## シミュレーションデータ
関西電力送配電
本データは、太陽光・風力の導入量を2021年度供給計画における2030年度時点の導入量程度（太陽光699万kW、風力19万kW）とした場合のシミュレーション結果であり、2021年度の系統WGにおける出力制御見通しのシミュレーションのうち、2018年度データ（ケース②）の基となるデータです。 系統WGで示した出力制御見通しは、2021年9月時点導入量からの追加接続量を想定して算出したものとなります。
（シミュレーションの前提）
・エリア需要実績は、2018年度需要実績（余剰買取による太陽光発電の自家消費分を加算した実際の需要）
・原子力は、震災前過去30年間の設備利用率平均×設備容量
・火力は、安定的な供給が維持可能な最低出力等まで調整
・一般水力は、震災前過去30年間の平均水量（平水）で評価（今後の導入見込みを含む）。調整可能な水力は、出来る限り抑制
・地熱は、導入実績および申込実績なし
・バイオマスは、過去実績等を踏まえた設備利用率×設備容量（今後の導入見込みを含む）
・太陽光は699万ｋＷ、風力は19万ｋＷ（太陽光・風力ともに2021年度供給計画における2030年度の導入量程度）
・揚水は、揚水動力時は余力として最大発電機相当を確保したうえで最大限活用
・連系線の活用は0%と仮定
（単位：万kW）
DATE | TIME | エリア需要 実績 | 供給力
|  |  | 原子力 | 火力 | 水力 | 地熱 | バイオマス | 太陽光 |  | 風力 |  | 揚水 | 連系線 | 合計
[8 empty] | 制御前出力 | 制御量 | 制御前出力 | 制御量
2018-04-01 | 0:00 | 1239.1 | 549.9 | 404.5 | 215.2 | 0 | 63.8 | 0 | 0 | 5.7 | 0 | 0 | 0 | 1239.1
2018-04-01 | 1:00 | 1224.7 | 549.9 | 390.3 | 215.2 | 0 | 63.8 | 0 | 0 | 5.5 | 0 | 0 | 0 | 1224.7
2018-04-01 | 2:00 | 1275.2 | 549.9 | 442.7 | 215.2 | 0 | 63.8 | 0 | 0 | 3.6 | 0 | 0 | 0 | 1275.2
2018-04-01 | 3:00 | 1300.1 | 549.9 | 467.7 | 215.2 | 0 | 63.8 | 0 | 0 | 3.5 | 0 | 0 | 0 | 1300.1
2018-04-01 | 4:00 | 1276.6 | 549.9 | 444.6 | 215.2 | 0 | 63.8 | 0 | 0 | 3.1 | 0 | 0 | 0 | 1276.6
2018-04-01 | 5:00 | 1226.1 | 549.9 | 372.9 | 215.2 | 0 | 63.8 | 21.6 | 0 | 2.7 | 0 | 0 | 0 | 1226.1
2018-04-01 | 6:00 | 1199.8 | 549.9 | 344.1 | 167.7 | 0 | 63.8 | 71.2 | 0 | 3.1 | 0 | 0 | 0 | 1199.8
2018-04-01 | 7:00 | 1237.9 | 549.9 | 317.7 | 132.3 | 0 | 63.8 | 172 | 0 | 2.2 | 0 | 0 | 0 | 1237.9
2018-04-01 | 8:00 | 1297 | 549.9 | 295.1 | 114.2 | 0 | 63.8 | 273.3 | 0 | 1.1 | 0 | -0.4 | 0 | 1297
2018-04-01 | 9:00 | 1328.6 | 549.9 | 295.7 | 110.6 | 0 | 63.8 | 367 | 0 | 0.6 | 0 | -59 | 0 | 1328.6
2018-04-01 | 10:00 | 1354.9 | 549.9 | 296.2 | 110.6 | 0 | 63.8 | 463.5 | 0 | 0.6 | 0 | -129.7 | 0 | 1354.9
2018-04-01 | 11:00 | 1372.8 | 549.9 | 296.6 | 110.6 | 0 | 63.8 | 516.4 | 0 | 1.1 | 0 | -165.6 | 0 | 1372.8
2018-04-01 | 12:00 | 1360.3 | 549.9 | 296.3 | 110.6 | 0 | 63.8 | 517.6 | 0 | 1.6 | 0 | -179.5 | 0 | 1360.3
2018-04-01 | 13:00 | 1354.8 | 549.9 | 296.2 | 114.2 | 0 | 63.8 | 511.3 | 0 | 1.8 | 0 | -182.4 | 0 | 1354.8
2018-04-01 | 14:00 | 1345.9 | 549.9 | 296 | 132.3 | 0 | 63.8 | 448.3 | 0 | 1.8 | 0 | -146.2 | 0 | 1345.9
2018-04-01 | 15:00 | 1345.5 | 549.9 | 296.1 | 167.7 | 0 | 63.8 | 339.5 | 0 | 1.6 | 0 | -73.1 | 0 | 1345.5
2018-04-01 | 16:00 | 1364.5 | 549.9 | 296.4 | 215.2 | 0 | 63.8 | 207 | 0 | 1.9 | 0 | 30.3 | 0 | 1364.5
2018-04-01 | 17:00 | 1407.1 | 549.9 | 297.1 | 215.2 | 0 | 63.8 | 76.1 | 0 | 2.6 | 0 | 202.4 | 0 | 1407.1
2018-04-01 | 18:00 | 1495.1 | 549.9 | 298.9 | 215.2 | 0 | 63.8 | 22.3 | 0 | 3.2 | 0 | 341.8 | 0 | 1495.1
2018-04-01 | 19:00 | 1491.7 | 549.9 | 544.5 | 215.2 | 0 | 63.8 | 0 | 0 | 3.3 | 0 | 115 | 0 | 1491.7
2018-04-01 | 20:00 | 1456.6 | 549.9 | 625.1 | 215.2 | 0 | 63.8 | 0 | 0 | 2.6 | 0 | 0 | 0 | 1456.6
2018-04-01 | 21:00 | 1396.2 | 549.9 | 564.6 | 215.2 | 0 | 63.8 | 0 | 0 | 2.7 | 0 | 0 | 0 | 1396.2
2018-04-01 | 22:00 | 1324.1 | 549.9 | 493.2 | 215.2 | 0 | 63.8 | 0 | 0 | 2 | 0 | 0 | 0 | 1324.1
2018-04-01 | 23:00 | 1253.4 | 549.9 | 423.4 | 215.2 | 0 | 63.8 | 0 | 0 | 1.1 | 0 | 0 | 0 | 1253.4
2018-04-02 | 0:00 | 1176.6 | 549.9 | 347 | 215.2 | 0 | 63.8 | 0 | 0 | 0.7 | 0 | 0 | 0 | 1176.6
2018-04-02 | 1:00 | 1168.2 | 549.9 | 338.7 | 215.2 | 0 | 63.8 | 0 | 0 | 0.6 | 0 | 0 | 0 | 1168.2
2018-04-02 | 2:00 | 1227.1 | 549.9 | 397.8 | 215.2 | 0 | 63.8 | 0 | 0 | 0.4 | 0 | 0 | 0 | 1227.1
2018-04-02 | 3:00 | 1272.5 | 549.9 | 443.2 | 215.2 | 0 | 63.8 | 0 | 0 | 0.4 | 0 | 0 | 0 | 1272.5
2018-04-02 | 4:00 | 1261.1 | 549.9 | 431.8 | 215.2 | 0 | 63.8 | 0 | 0 | 0.4 | 0 | 0 | 0 | 1261.1
2018-04-02 | 5:00 | 1241.5 | 549.9 | 390.5 | 215.2 | 0 | 63.8 | 21.7 | 0 | 0.4 | 0 | 0 | 0 | 1241.5
2018-04-02 | 6:00 | 1297.8 | 549.9 | 438.9 | 167.7 | 0 | 63.8 | 77.1 | 0 | 0.4 | 0 | 0 | 0 | 1297.8
2018-04-02 | 7:00 | 1423.6 | 549.9 | 482.6 | 132.3 | 0 | 63.8 | 194.6 | 0 | 0.4 | 0 | 0 | 0 | 1423.6
2018-04-02 | 8:00 | 1575.9 | 549.9 | 524.9 | 114.2 | 0 | 63.8 | 322.4 | 0 | 0.7 | 0 | 0 | 0 | 1575.9
2018-04-02 | 9:00 | 1696.7 | 549.9 | 533.8 | 110.6 | 0 | 63.8 | 437.9 | 0 | 0.7 | 0 | 0 | 0 | 1696.7
2018-04-02 | 10:00 | 1727.2 | 549.9 | 483.5 | 110.6 | 0 | 63.8 | 518.7 | 0 | 0.7 | 0 | 0 | 0 | 1727.2
2018-04-02 | 11:00 | 1746.6 | 549.9 | 466.1 | 110.6 | 0 | 63.8 | 555.5 | 0 | 0.7 | 0 | 0 | 0 | 1746.6
2018-04-02 | 12:00 | 1657.3 | 549.9 | 386.7 | 110.6 | 0 | 63.8 | 545.5 | 0 | 0.8 | 0 | 0 | 0 | 1657.3
2018-04-02 | 13:00 | 1745.3 | 549.9 | 522.8 | 114.2 | 0 | 63.8 | 493.4 | 0 | 1.2 | 0 | 0 | 0 | 1745.3
2018-04-02 | 14:00 | 1737.4 | 549.9 | 561.6 | 132.3 | 0 | 63.8 | 428.7 | 0 | 1.1 | 0 | 0 | 0 | 1737.4
2018-04-02 | 15:00 | 1727.5 | 549.9 | 603.4 | 167.7 | 0 | 63.8 | 341.7 | 0 | 1 | 0 | 0 | 0 | 1727.5
2018-04-02 | 16:00 | 1730.1 | 549.9 | 681.9 | 215.2 | 0 | 63.8 | 218.5 | 0 | 0.8 | 0 | 0 | 0 | 1730.1
2018-04-02 | 17:00 | 1695.9 | 549.9 | 779.2 | 215.2 | 0 | 63.8 | 87.4 | 0 | 0.4 | 0 | 0 | 0 | 1695.9
2018-04-02 | 18:00 | 1705.7 | 549.9 | 853.2 | 215.2 | 0 | 63.8 | 23 | 0 | 0.6 | 0 | 0 | 0 | 1705.7
2018-04-02 | 19:00 | 1648.6 | 549.9 | 818.1 | 215.2 | 0 | 63.8 | 0 | 0 | 1.6 | 0 | 0 | 0 | 1648.6
2018-04-02 | 20:00 | 1572.7 | 549.9 | 741.9 | 215.2 | 0 | 63.8 | 0 | 0 | 1.9 | 0 | 0 | 0 | 1572.7
2018-04-02 | 21:00 | 1500.8 | 549.9 | 669.9 | 215.2 | 0 | 63.8 | 0 | 0 | 2 | 0 | 0 | 0 | 1500.8
2018-04-02 | 22:00 | 1451.8 | 549.9 | 621.3 | 215.2 | 0 | 63.8 | 0 | 0 | 1.6 | 0 | 0 | 0 | 1451.8
2018-04-02 | 23:00 | 1374.5 | 549.9 | 544.4 | 215.2 | 0 | 63.8 | 0 | 0 | 1.2 | 0 | 0 | 0 | 1374.5
2018-04-03 | 0:00 | 1288.2 | 549.9 | 458.6 | 215.2 | 0 | 63.8 | 0 | 0 | 0.7 | 0 | 0 | 0 | 1288.2
2018-04-03 | 1:00 | 1265.8 | 549.9 | 436.3 | 215.2 | 0 | 63.8 | 0 | 0 | 0.6 | 0 | 0 | 0 | 1265.8
2018-04-03 | 2:00 | 1331.6 | 549.9 | 502.3 | 215.2 | 0 | 63.8 | 0 | 0 | 0.4 | 0 | 0 | 0 | 1331.6
2018-04-03 | 3:00 | 1363.4 | 549.9 | 534.1 | 215.2 | 0 | 63.8 | 0 | 0 | 0.4 | 0 | 0 | 0 | 1363.4
2018-04-03 | 4:00 | 1350.7 | 549.9 | 521.4 | 215.2 | 0 | 63.8 | 0 | 0 | 0.4 | 0 | 0 | 0 | 1350.7
2018-04-03 | 5:00 | 1326.6 | 549.9 | 475.3 | 215.2 | 0 | 63.8 | 22 | 0 | 0.4 | 0 | 0 | 0 | 1326.6
2018-04-03 | 6:00 | 1366.9 | 549.9 | 503.4 | 167.7 | 0 | 63.8 | 81.1 | 0 | 1 | 0 | 0 | 0 | 1366.9
2018-04-03 | 7:00 | 1459.7 | 549.9 | 511.6 | 132.3 | 0 | 63.8 | 201.3 | 0 | 0.8 | 0 | 0 | 0 | 1459.7
2018-04-03 | 8:00 | 1615.7 | 549.9 | 563.2 | 114.2 | 0 | 63.8 | 324 | 0 | 0.6 | 0 | 0 | 0 | 1615.7
2018-04-03 | 9:00 | 1725.7 | 549.9 | 556.2 | 110.6 | 0 | 63.8 | 444.4 | 0 | 0.8 | 0 | 0 | 0 | 1725.7
2018-04-03 | 10:00 | 1753.2 | 549.9 | 503.9 | 110.6 | 0 | 63.8 | 524.2 | 0 | 0.8 | 0 | 0 | 0 | 1753.2
2018-04-03 | 11:00 | 1771.2 | 549.9 | 490 | 110.6 | 0 | 63.8 | 555.9 | 0 | 1 | 0 | 0 | 0 | 1771.2
2018-04-03 | 12:00 | 1676.7 | 549.9 | 398.2 | 110.6 | 0 | 63.8 | 553.2 | 0 | 1 | 0 | 0 | 0 | 1676.7
2018-04-03 | 13:00 | 1765.9 | 549.9 | 516 | 114.2 | 0 | 63.8 | 521 | 0 | 1 | 0 | 0 | 0 | 1765.9
2018-04-03 | 14:00 | 1768.4 | 549.9 | 568.3 | 132.3 | 0 | 63.8 | 453.3 | 0 | 0.8 | 0 | 0 | 0 | 1768.4
2018-04-03 | 15:00 | 1754.2 | 549.9 | 623 | 167.7 | 0 | 63.8 | 349 | 0 | 0.8 | 0 | 0 | 0 | 1754.2
2018-04-03 | 16:00 | 1762.1 | 549.9 | 709.9 | 215.2 | 0 | 63.8 | 222.1 | 0 | 1.2 | 0 | 0 | 0 | 1762.1
2018-04-03 | 17:00 | 1711.5 | 549.9 | 789.6 | 215.2 | 0 | 63.8 | 90.7 | 0 | 2.3 | 0 | 0 | 0 | 1711.5
2018-04-03 | 18:00 | 1720.1 | 549.9 | 864.2 | 215.2 | 0 | 63.8 | 23.3 | 0 | 3.7 | 0 | 0 | 0 | 1720.1
2018-04-03 | 19:00 | 1662.7 | 549.9 | 829.5 | 215.2 | 0 | 63.8 | 0 | 0 | 4.3 | 0 | 0 | 0 | 1662.7
2018-04-03 | 20:00 | 1592.2 | 549.9 | 760.3 | 215.2 | 0 | 63.8 | 0 | 0 | 3 | 0 | 0 | 0 | 1592.2
2018-04-03 | 21:00 | 1522.2 | 549.9 | 690.3 | 215.2 | 0 | 63.8 | 0 | 0 | 3 | 0 | 0 | 0 | 1522.2
2018-04-03 | 22:00 | 1464 | 549.9 | 631.9 | 215.2 | 0 | 63.8 | 0 | 0 | 3.2 | 0 | 0 | 0 | 1464
2018-04-03 | 23:00 | 1384.4 | 549.9 | 553.5 | 215.2 | 0 | 63.8 | 0 | 0 | 2 | 0 | 0 | 0 | 1384.4
2018-04-04 | 0:00 | 1292.4 | 549.9 | 462.3 | 215.2 | 0 | 63.8 | 0 | 0 | 1.2 | 0 | 0 | 0 | 1292.4
2018-04-04 | 1:00 | 1268.8 | 549.9 | 439.2 | 215.2 | 0 | 63.8 | 0 | 0 | 0.7 | 0 | 0 | 0 | 1268.8
2018-04-04 | 2:00 | 1331.8 | 549.9 | 502.3 | 215.2 | 0 | 63.8 | 0 | 0 | 0.6 | 0 | 0 | 0 | 1331.8
2018-04-04 | 3:00 | 1372.6 | 549.9 | 543.1 | 215.2 | 0 | 63.8 | 0 | 0 | 0.6 | 0 | 0 | 0 | 1372.6
2018-04-04 | 4:00 | 1357.5 | 549.9 | 528.2 | 215.2 | 0 | 63.8 | 0 | 0 | 0.4 | 0 | 0 | 0 | 1357.5
2018-04-04 | 5:00 | 1328.6 | 549.9 | 477 | 215.2 | 0 | 63.8 | 22.3 | 0 | 0.4 | 0 | 0 | 0 | 1328.6
2018-04-04 | 6:00 | 1363.6 | 549.9 | 497.3 | 167.7 | 0 | 63.8 | 84.5 | 0 | 0.4 | 0 | 0 | 0 | 1363.6
2018-04-04 | 7:00 | 1464.2 | 549.9 | 510 | 132.3 | 0 | 63.8 | 207.8 | 0 | 0.4 | 0 | 0 | 0 | 1464.2
2018-04-04 | 8:00 | 1623.9 | 549.9 | 575.5 | 114.2 | 0 | 63.8 | 319.8 | 0 | 0.7 | 0 | 0 | 0 | 1623.9
2018-04-04 | 9:00 | 1751.3 | 549.9 | 601.8 | 110.6 | 0 | 63.8 | 424.4 | 0 | 0.8 | 0 | 0 | 0 | 1751.3
2018-04-04 | 10:00 | 1761.3 | 549.9 | 560.9 | 110.6 | 0 | 63.8 | 475.4 | 0 | 0.7 | 0 | 0 | 0 | 1761.3
2018-04-04 | 11:00 | 1775.3 | 549.9 | 528.7 | 110.6 | 0 | 63.8 | 521.1 | 0 | 1.2 | 0 | 0 | 0 | 1775.3
2018-04-04 | 12:00 | 1680.3 | 549.9 | 446 | 110.6 | 0 | 63.8 | 508.4 | 0 | 1.6 | 0 | 0 | 0 | 1680.3
2018-04-04 | 13:00 | 1769.9 | 549.9 | 560.6 | 114.2 | 0 | 63.8 | 479.8 | 0 | 1.6 | 0 | 0 | 0 | 1769.9
2018-04-04 | 14:00 | 1769.9 | 549.9 | 620.8 | 132.3 | 0 | 63.8 | 401.1 | 0 | 2 | 0 | 0 | 0 | 1769.9
2018-04-04 | 15:00 | 1771.1 | 549.9 | 683.3 | 167.7 | 0 | 63.8 | 304.5 | 0 | 1.9 | 0 | 0 | 0 | 1771.1
2018-04-04 | 16:00 | 1774.6 | 549.9 | 792.5 | 215.2 | 0 | 63.8 | 150.8 | 0 | 2.4 | 0 | 0 | 0 | 1774.6
2018-04-04 | 17:00 | 1738.4 | 549.9 | 852 | 215.2 | 0 | 63.8 | 55.6 | 0 | 1.9 | 0 | 0 | 0 | 1738.4
2018-04-04 | 18:00 | 1730 | 549.9 | 877.5 | 215.2 | 0 | 63.8 | 22.1 | 0 | 1.5 | 0 | 0 | 0 | 1730
2018-04-04 | 19:00 | 1656.3 | 549.9 | 824.3 | 215.2 | 0 | 63.8 | 0 | 0 | 3.1 | 0 | 0 | 0 | 1656.3
2018-04-04 | 20:00 | 1584.2 | 549.9 | 750 | 215.2 | 0 | 63.8 | 0 | 0 | 5.3 | 0 | 0 | 0 | 1584.2
2018-04-04 | 21:00 | 1519.8 | 549.9 | 685 | 215.2 | 0 | 63.8 | 0 | 0 | 5.9 | 0 | 0 | 0 | 1519.8
2018-04-04 | 22:00 | 1469.2 | 549.9 | 635.2 | 215.2 | 0 | 63.8 | 0 | 0 | 5.1 | 0 | 0 | 0 | 1469.2
2018-04-04 | 23:00 | 1395.6 | 549.9 | 563.4 | 215.2 | 0 | 63.8 | 0 | 0 | 3.3 | 0 | 0 | 0 | 1395.6
2018-04-05 | 0:00 | 1306 | 549.9 | 468.9 | 215.2 | 0 | 63.8 | 0 | 0 | 8.2 | 0 | 0 | 0 | 1306
2018-04-05 | 1:00 | 1291 | 549.9 | 454 | 215.2 | 0 | 63.8 | 0 | 0 | 8.1 | 0 | 0 | 0 | 1291
2018-04-05 | 2:00 | 1352.4 | 549.9 | 516.5 | 215.2 | 0 | 63.8 | 0 | 0 | 7 | 0 | 0 | 0 | 1352.4
2018-04-05 | 3:00 | 1389.1 | 549.9 | 551.7 | 215.2 | 0 | 63.8 | 0 | 0 | 8.5 | 0 | 0 | 0 | 1389.1
2018-04-05 | 4:00 | 1380.1 | 549.9 | 543.9 | 215.2 | 0 | 63.8 | 0 | 0 | 7.3 | 0 | 0 | 0 | 1380.1
2018-04-05 | 5:00 | 1362.7 | 549.9 | 505 | 215.2 | 0 | 63.8 | 22.4 | 0 | 6.4 | 0 | 0 | 0 | 1362.7
2018-04-05 | 6:00 | 1415.4 | 549.9 | 554.8 | 167.7 | 0 | 63.8 | 72.4 | 0 | 6.8 | 0 | 0 | 0 | 1415.4
2018-04-05 | 7:00 | 1520.6 | 549.9 | 638.9 | 132.3 | 0 | 63.8 | 129.2 | 0 | 6.5 | 0 | 0 | 0 | 1520.6
2018-04-05 | 8:00 | 1661.2 | 549.9 | 737.8 | 114.2 | 0 | 63.8 | 190.7 | 0 | 4.8 | 0 | 0 | 0 | 1661.2
2018-04-05 | 9:00 | 1729.5 | 549.9 | 727.2 | 110.6 | 0 | 63.8 | 275.7 | 0 | 2.3 | 0 | 0 | 0 | 1729.5
2018-04-05 | 10:00 | 1754.2 | 549.9 | 655.6 | 110.6 | 0 | 63.8 | 373.3 | 0 | 1 | 0 | 0 | 0 | 1754.2
2018-04-05 | 11:00 | 1750 | 549.9 | 647.9 | 110.6 | 0 | 63.8 | 377 | 0 | 0.8 | 0 | 0 | 0 | 1750
2018-04-05 | 12:00 | 1625.1 | 549.9 | 530.8 | 110.6 | 0 | 63.8 | 369 | 0 | 1 | 0 | 0 | 0 | 1625.1
2018-04-05 | 13:00 | 1727.2 | 549.9 | 600.5 | 114.2 | 0 | 63.8 | 397.6 | 0 | 1.2 | 0 | 0 | 0 | 1727.2
2018-04-05 | 14:00 | 1757.1 | 549.9 | 662.2 | 132.3 | 0 | 63.8 | 347.4 | 0 | 1.5 | 0 | 0 | 0 | 1757.1
2018-04-05 | 15:00 | 1746.7 | 549.9 | 714.8 | 167.7 | 0 | 63.8 | 249.1 | 0 | 1.4 | 0 | 0 | 0 | 1746.7
2018-04-05 | 16:00 | 1748.5 | 549.9 | 771.9 | 215.2 | 0 | 63.8 | 146.1 | 0 | 1.6 | 0 | 0 | 0 | 1748.5
2018-04-05 | 17:00 | 1732.8 | 549.9 | 840 | 215.2 | 0 | 63.8 | 61.2 | 0 | 2.7 | 0 | 0 | 0 | 1732.8
2018-04-05 | 18:00 | 1750.1 | 549.9 | 896.1 | 215.2 | 0 | 63.8 | 22.4 | 0 | 2.7 | 0 | 0 | 0 | 1750.1
2018-04-05 | 19:00 | 1685.5 | 549.9 | 853 | 215.2 | 0 | 63.8 | 0 | 0 | 3.6 | 0 | 0 | 0 | 1685.5
2018-04-05 | 20:00 | 1616 | 549.9 | 779.4 | 215.2 | 0 | 63.8 | 0 | 0 | 7.7 | 0 | 0 | 0 | 1616
2018-04-05 | 21:00 | 1552.9 | 549.9 | 715 | 215.2 | 0 | 63.8 | 0 | 0 | 9 | 0 | 0 | 0 | 1552.9
2018-04-05 | 22:00 | 1488 | 549.9 | 649.7 | 215.2 | 0 | 63.8 | 0 | 0 | 9.4 | 0 | 0 | 0 | 1488
2018-04-05 | 23:00 | 1404.9 | 549.9 | 565.7 | 215.2 | 0 | 63.8 | 0 | 0 | 10.3 | 0 | 0 | 0 | 1404.9
2018-04-06 | 0:00 | 1319.9 | 549.9 | 482.6 | 215.2 | 0 | 63.8 | 0 | 0 | 8.4 | 0 | 0 | 0 | 1319.9
2018-04-06 | 1:00 | 1296.8 | 549.9 | 458.4 | 215.2 | 0 | 63.8 | 0 | 0 | 9.5 | 0 | 0 | 0 | 1296.8
2018-04-06 | 2:00 | 1356.4 | 549.9 | 517.3 | 215.2 | 0 | 63.8 | 0 | 0 | 10.2 | 0 | 0 | 0 | 1356.4
2018-04-06 | 3:00 | 1395.3 | 549.9 | 553.9 | 215.2 | 0 | 63.8 | 0 | 0 | 12.5 | 0 | 0 | 0 | 1395.3
2018-04-06 | 4:00 | 1382.2 | 549.9 | 540.2 | 215.2 | 0 | 63.8 | 0 | 0 | 13.1 | 0 | 0 | 0 | 1382.2
2018-04-06 | 5:00 | 1361.7 | 549.9 | 496.9 | 215.2 | 0 | 63.8 | 22.4 | 0 | 13.5 | 0 | 0 | 0 | 1361.7
2018-04-06 | 6:00 | 1385.1 | 549.9 | 525.8 | 167.7 | 0 | 63.8 | 63.9 | 0 | 14 | 0 | 0 | 0 | 1385.1
2018-04-06 | 7:00 | 1481.1 | 549.9 | 611.3 | 132.3 | 0 | 63.8 | 110 | 0 | 13.8 | 0 | 0 | 0 | 1481.1
2018-04-06 | 8:00 | 1647.7 | 549.9 | 770.6 | 114.2 | 0 | 63.8 | 135.3 | 0 | 13.9 | 0 | 0 | 0 | 1647.7
2018-04-06 | 9:00 | 1755.6 | 549.9 | 867.7 | 110.6 | 0 | 63.8 | 149.7 | 0 | 13.9 | 0 | 0 | 0 | 1755.6
2018-04-06 | 10:00 | 1766.5 | 549.9 | 879.7 | 110.6 | 0 | 63.8 | 148.9 | 0 | 13.6 | 0 | 0 | 0 | 1766.5
2018-04-06 | 11:00 | 1776.2 | 549.9 | 893.9 | 110.6 | 0 | 63.8 | 144.2 | 0 | 13.8 | 0 | 0 | 0 | 1776.2
2018-04-06 | 12:00 | 1688.5 | 549.9 | 821.9 | 110.6 | 0 | 63.8 | 129.2 | 0 | 13.1 | 0 | 0 | 0 | 1688.5
2018-04-06 | 13:00 | 1796.5 | 549.9 | 954.1 | 114.2 | 0 | 63.8 | 102.3 | 0 | 12.2 | 0 | 0 | 0 | 1796.5
2018-04-06 | 14:00 | 1780.3 | 549.9 | 946.5 | 132.3 | 0 | 63.8 | 75.5 | 0 | 12.3 | 0 | 0 | 0 | 1780.3
2018-04-06 | 15:00 | 1773.3 | 549.9 | 915.5 | 167.7 | 0 | 63.8 | 63.8 | 0 | 12.6 | 0 | 0 | 0 | 1773.3
2018-04-06 | 16:00 | 1784.9 | 549.9 | 893.9 | 215.2 | 0 | 63.8 | 52.2 | 0 | 9.9 | 0 | 0 | 0 | 1784.9
2018-04-06 | 17:00 | 1773.5 | 549.9 | 901.8 | 215.2 | 0 | 63.8 | 33.6 | 0 | 9.2 | 0 | 0 | 0 | 1773.5
2018-04-06 | 18:00 | 1758.6 | 549.9 | 895.9 | 215.2 | 0 | 63.8 | 21.9 | 0 | 11.9 | 0 | 0 | 0 | 1758.6
2018-04-06 | 19:00 | 1675.9 | 549.9 | 836.3 | 215.2 | 0 | 63.8 | 0 | 0 | 10.7 | 0 | 0 | 0 | 1675.9
2018-04-06 | 20:00 | 1604.5 | 549.9 | 764.7 | 215.2 | 0 | 63.8 | 0 | 0 | 10.9 | 0 | 0 | 0 | 1604.5
2018-04-06 | 21:00 | 1538.7 | 549.9 | 698.4 | 215.2 | 0 | 63.8 | 0 | 0 | 11.4 | 0 | 0 | 0 | 1538.7
2018-04-06 | 22:00 | 1487.7 | 549.9 | 647.9 | 215.2 | 0 | 63.8 | 0 | 0 | 10.9 | 0 | 0 | 0 | 1487.7
2018-04-06 | 23:00 | 1419.3 | 549.9 | 579.4 | 215.2 | 0 | 63.8 | 0 | 0 | 11 | 0 | 0 | 0 | 1419.3
2018-04-07 | 0:00 | 1331.6 | 549.9 | 493.3 | 215.2 | 0 | 63.8 | 0 | 0 | 9.4 | 0 | 0 | 0 | 1331.6
2018-04-07 | 1:00 | 1293.2 | 549.9 | 455.4 | 215.2 | 0 | 63.8 | 0 | 0 | 8.9 | 0 | 0 | 0 | 1293.2
2018-04-07 | 2:00 | 1351.1 | 549.9 | 509.9 | 215.2 | 0 | 63.8 | 0 | 0 | 12.3 | 0 | 0 | 0 | 1351.1
2018-04-07 | 3:00 | 1391.1 | 549.9 | 549.9 | 215.2 | 0 | 63.8 | 0 | 0 | 12.3 | 0 | 0 | 0 | 1391.1
2018-04-07 | 4:00 | 1370.9 | 549.9 | 529 | 215.2 | 0 | 63.8 | 0 | 0 | 13 | 0 | 0 | 0 | 1370.9
2018-04-07 | 5:00 | 1328.6 | 549.9 | 464.3 | 215.2 | 0 | 63.8 | 22.7 | 0 | 12.7 | 0 | 0 | 0 | 1328.6
2018-04-07 | 6:00 | 1327.5 | 549.9 | 469.8 | 167.7 | 0 | 63.8 | 64.1 | 0 | 12.2 | 0 | 0 | 0 | 1327.5
2018-04-07 | 7:00 | 1389.5 | 549.9 | 536.4 | 132.3 | 0 | 63.8 | 94.4 | 0 | 12.7 | 0 | 0 | 0 | 1389.5
2018-04-07 | 8:00 | 1514.6 | 549.9 | 644.4 | 114.2 | 0 | 63.8 | 129.5 | 0 | 12.8 | 0 | 0 | 0 | 1514.6
2018-04-07 | 9:00 | 1587.1 | 549.9 | 684.5 | 110.6 | 0 | 63.8 | 166.5 | 0 | 11.8 | 0 | 0 | 0 | 1587.1
2018-04-07 | 10:00 | 1602.6 | 549.9 | 633.7 | 110.6 | 0 | 63.8 | 233.7 | 0 | 10.9 | 0 | 0 | 0 | 1602.6
2018-04-07 | 11:00 | 1609.1 | 549.9 | 603.2 | 110.6 | 0 | 63.8 | 272.7 | 0 | 8.9 | 0 | 0 | 0 | 1609.1
2018-04-07 | 12:00 | 1534 | 549.9 | 478.5 | 110.6 | 0 | 63.8 | 320.5 | 0 | 10.7 | 0 | 0 | 0 | 1534
2018-04-07 | 13:00 | 1562.3 | 549.9 | 487 | 114.2 | 0 | 63.8 | 336.3 | 0 | 11.1 | 0 | 0 | 0 | 1562.3
2018-04-07 | 14:00 | 1550.8 | 549.9 | 508.6 | 132.3 | 0 | 63.8 | 285.6 | 0 | 10.6 | 0 | 0 | 0 | 1550.8
2018-04-07 | 15:00 | 1561.4 | 549.9 | 542.3 | 167.7 | 0 | 63.8 | 227.9 | 0 | 9.8 | 0 | 0 | 0 | 1561.4
2018-04-07 | 16:00 | 1589.3 | 549.9 | 602.3 | 215.2 | 0 | 63.8 | 148.6 | 0 | 9.5 | 0 | 0 | 0 | 1589.3
2018-04-07 | 17:00 | 1631.5 | 549.9 | 728.6 | 215.2 | 0 | 63.8 | 64.6 | 0 | 9.4 | 0 | 0 | 0 | 1631.5
2018-04-07 | 18:00 | 1711.9 | 549.9 | 849.2 | 215.2 | 0 | 63.8 | 22.9 | 0 | 10.9 | 0 | 0 | 0 | 1711.9
2018-04-07 | 19:00 | 1706 | 549.9 | 865.8 | 215.2 | 0 | 63.8 | 0 | 0 | 11.3 | 0 | 0 | 0 | 1706
2018-04-07 | 20:00 | 1662.6 | 549.9 | 824.2 | 215.2 | 0 | 63.8 | 0 | 0 | 9.5 | 0 | 0 | 0 | 1662.6
2018-04-07 | 21:00 | 1593.9 | 549.9 | 758.4 | 215.2 | 0 | 63.8 | 0 | 0 | 6.6 | 0 | 0 | 0 | 1593.9
2018-04-07 | 22:00 | 1507.7 | 549.9 | 672.7 | 215.2 | 0 | 63.8 | 0 | 0 | 6.1 | 0 | 0 | 0 | 1507.7
2018-04-07 | 23:00 | 1437.6 | 549.9 | 602.4 | 215.2 | 0 | 63.8 | 0 | 0 | 6.3 | 0 | 0 | 0 | 1437.6
2018-04-08 | 0:00 | 1347.9 | 549.9 | 510.1 | 215.2 | 0 | 63.8 | 0 | 0 | 8.9 | 0 | 0 | 0 | 1347.9
2018-04-08 | 1:00 | 1318.9 | 549.9 | 481.2 | 215.2 | 0 | 63.8 | 0 | 0 | 8.8 | 0 | 0 | 0 | 1318.9
2018-04-08 | 2:00 | 1361.6 | 549.9 | 524.9 | 215.2 | 0 | 63.8 | 0 | 0 | 7.8 | 0 | 0 | 0 | 1361.6
2018-04-08 | 3:00 | 1396 | 549.9 | 561 | 215.2 | 0 | 63.8 | 0 | 0 | 6.1 | 0 | 0 | 0 | 1396
2018-04-08 | 4:00 | 1368 | 549.9 | 533.5 | 215.2 | 0 | 63.8 | 0 | 0 | 5.6 | 0 | 0 | 0 | 1368
2018-04-08 | 5:00 | 1331.4 | 549.9 | 476.1 | 215.2 | 0 | 63.8 | 23.3 | 0 | 3.1 | 0 | 0 | 0 | 1331.4
2018-04-08 | 6:00 | 1308.5 | 549.9 | 437.4 | 167.7 | 0 | 63.8 | 85.3 | 0 | 4.4 | 0 | 0 | 0 | 1308.5
2018-04-08 | 7:00 | 1352.5 | 549.9 | 392.3 | 132.3 | 0 | 63.8 | 211.5 | 0 | 2.7 | 0 | 0 | 0 | 1352.5
2018-04-08 | 8:00 | 1416.7 | 549.9 | 355 | 114.2 | 0 | 63.8 | 331 | 0 | 2.8 | 0 | 0 | 0 | 1416.7
2018-04-08 | 9:00 | 1479.9 | 549.9 | 328.2 | 110.6 | 0 | 63.8 | 423.7 | 0 | 3.7 | 0 | 0 | 0 | 1479.9
2018-04-08 | 10:00 | 1482.9 | 549.9 | 307.5 | 110.6 | 0 | 63.8 | 445.6 | 0 | 5.5 | 0 | 0 | 0 | 1482.9
2018-04-08 | 11:00 | 1480.7 | 549.9 | 305.8 | 110.6 | 0 | 63.8 | 445 | 0 | 5.6 | 0 | 0 | 0 | 1480.7
2018-04-08 | 12:00 | 1461.5 | 549.9 | 299.6 | 110.6 | 0 | 63.8 | 430.7 | 0 | 6.9 | 0 | 0 | 0 | 1461.5
2018-04-08 | 13:00 | 1441.8 | 549.9 | 298 | 114.2 | 0 | 63.8 | 429.7 | 0 | 6.1 | 0 | -19.9 | 0 | 1441.8
2018-04-08 | 14:00 | 1425.9 | 549.9 | 297.6 | 132.3 | 0 | 63.8 | 389.6 | 0 | 3 | 0 | -10.3 | 0 | 1425.9
2018-04-08 | 15:00 | 1422.6 | 549.9 | 297.4 | 167.7 | 0 | 63.8 | 311.8 | 0 | 1.8 | 0 | 30.2 | 0 | 1422.6
2018-04-08 | 16:00 | 1459.3 | 549.9 | 421 | 215.2 | 0 | 63.8 | 208.3 | 0 | 1.1 | 0 | 0 | 0 | 1459.3
2018-04-08 | 17:00 | 1537.9 | 549.9 | 616.9 | 215.2 | 0 | 63.8 | 91.1 | 0 | 1 | 0 | 0 | 0 | 1537.9
2018-04-08 | 18:00 | 1655.1 | 549.9 | 801.2 | 215.2 | 0 | 63.8 | 24.3 | 0 | 0.7 | 0 | 0 | 0 | 1655.1
2018-04-08 | 19:00 | 1678.8 | 549.9 | 849.3 | 215.2 | 0 | 63.8 | 0 | 0 | 0.6 | 0 | 0 | 0 | 1678.8
2018-04-08 | 20:00 | 1653.9 | 549.9 | 824 | 215.2 | 0 | 63.8 | 0 | 0 | 1 | 0 | 0 | 0 | 1653.9
2018-04-08 | 21:00 | 1584.4 | 549.9 | 753.9 | 215.2 | 0 | 63.8 | 0 | 0 | 1.6 | 0 | 0 | 0 | 1584.4
2018-04-08 | 22:00 | 1493.9 | 549.9 | 663 | 215.2 | 0 | 63.8 | 0 | 0 | 2 | 0 | 0 | 0 | 1493.9
2018-04-08 | 23:00 | 1412.6 | 549.9 | 581.3 | 215.2 | 0 | 63.8 | 0 | 0 | 2.4 | 0 | 0 | 0 | 1412.6
2018-04-09 | 0:00 | 1330.4 | 549.9 | 498.4 | 215.2 | 0 | 63.8 | 0 | 0 | 3.1 | 0 | 0 | 0 | 1330.4
2018-04-09 | 1:00 | 1313.6 | 549.9 | 482.3 | 215.2 | 0 | 63.8 | 0 | 0 | 2.4 | 0 | 0 | 0 | 1313.6
2018-04-09 | 2:00 | 1370.8 | 549.9 | 539.6 | 215.2 | 0 | 63.8 | 0 | 0 | 2.3 | 0 | 0 | 0 | 1370.8
2018-04-09 | 3:00 | 1402.7 | 549.9 | 571.4 | 215.2 | 0 | 63.8 | 0 | 0 | 2.4 | 0 | 0 | 0 | 1402.7
2018-04-09 | 4:00 | 1395.6 | 549.9 | 565.2 | 215.2 | 0 | 63.8 | 0 | 0 | 1.5 | 0 | 0 | 0 | 1395.6
2018-04-09 | 5:00 | 1416.8 | 549.9 | 563.5 | 215.2 | 0 | 63.8 | 23.7 | 0 | 0.7 | 0 | 0 | 0 | 1416.8
2018-04-09 | 6:00 | 1528.4 | 549.9 | 659 | 167.7 | 0 | 63.8 | 87 | 0 | 1 | 0 | 0 | 0 | 1528.4
2018-04-09 | 7:00 | 1633.6 | 549.9 | 677.5 | 132.3 | 0 | 63.8 | 208.9 | 0 | 1.2 | 0 | 0 | 0 | 1633.6
2018-04-09 | 8:00 | 1772.4 | 549.9 | 748.2 | 114.2 | 0 | 63.8 | 295.2 | 0 | 1.1 | 0 | 0 | 0 | 1772.4
2018-04-09 | 9:00 | 1885.5 | 549.9 | 863 | 110.6 | 0 | 63.8 | 297 | 0 | 1.2 | 0 | 0 | 0 | 1885.5
2018-04-09 | 10:00 | 1885.5 | 549.9 | 890.5 | 110.6 | 0 | 63.8 | 269.6 | 0 | 1.1 | 0 | 0 | 0 | 1885.5
2018-04-09 | 11:00 | 1877 | 549.9 | 876.1 | 110.6 | 0 | 63.8 | 275.4 | 0 | 1.2 | 0 | 0 | 0 | 1877
2018-04-09 | 12:00 | 1775.2 | 549.9 | 842.8 | 110.6 | 0 | 63.8 | 207 | 0 | 1.1 | 0 | 0 | 0 | 1775.2
2018-04-09 | 13:00 | 1838.9 | 549.9 | 893.2 | 114.2 | 0 | 63.8 | 216.8 | 0 | 1 | 0 | 0 | 0 | 1838.9
2018-04-09 | 14:00 | 1821.4 | 549.9 | 861 | 132.3 | 0 | 63.8 | 213.6 | 0 | 0.8 | 0 | 0 | 0 | 1821.4
2018-04-09 | 15:00 | 1808.7 | 549.9 | 840.6 | 167.7 | 0 | 63.8 | 185.9 | 0 | 0.8 | 0 | 0 | 0 | 1808.7
2018-04-09 | 16:00 | 1813.3 | 549.9 | 843.9 | 215.2 | 0 | 63.8 | 139.8 | 0 | 0.7 | 0 | 0 | 0 | 1813.3
2018-04-09 | 17:00 | 1797.9 | 549.9 | 897.2 | 215.2 | 0 | 63.8 | 71.4 | 0 | 0.4 | 0 | 0 | 0 | 1797.9
2018-04-09 | 18:00 | 1834.7 | 549.9 | 981.8 | 215.2 | 0 | 63.8 | 23.6 | 0 | 0.4 | 0 | 0 | 0 | 1834.7
2018-04-09 | 19:00 | 1795.1 | 549.9 | 965.8 | 215.2 | 0 | 63.8 | 0 | 0 | 0.4 | 0 | 0 | 0 | 1795.1
2018-04-09 | 20:00 | 1726 | 549.9 | 896.7 | 215.2 | 0 | 63.8 | 0 | 0 | 0.4 | 0 | 0 | 0 | 1726
2018-04-09 | 21:00 | 1659.6 | 549.9 | 830.3 | 215.2 | 0 | 63.8 | 0 | 0 | 0.4 | 0 | 0 | 0 | 1659.6
2018-04-09 | 22:00 | 1580.9 | 549.9 | 751.6 | 215.2 | 0 | 63.8 | 0 | 0 | 0.4 | 0 | 0 | 0 | 1580.9
2018-04-09 | 23:00 | 1495 | 549.9 | 665.5 | 215.2 | 0 | 63.8 | 0 | 0 | 0.6 | 0 | 0 | 0 | 1495
2018-04-10 | 0:00 | 1393.4 | 549.9 | 564.1 | 215.2 | 0 | 63.8 | 0 | 0 | 0.4 | 0 | 0 | 0 | 1393.4
2018-04-10 | 1:00 | 1367.7 | 549.9 | 538.2 | 215.2 | 0 | 63.8 | 0 | 0 | 0.6 | 0 | 0 | 0 | 1367.7
2018-04-10 | 2:00 | 1415.8 | 549.9 | 586.1 | 215.2 | 0 | 63.8 | 0 | 0 | 0.8 | 0 | 0 | 0 | 1415.8
2018-04-10 | 3:00 | 1454.6 | 549.9 | 625 | 215.2 | 0 | 63.8 | 0 | 0 | 0.7 | 0 | 0 | 0 | 1454.6
2018-04-10 | 4:00 | 1449 | 549.9 | 619.4 | 215.2 | 0 | 63.8 | 0 | 0 | 0.7 | 0 | 0 | 0 | 1449
2018-04-10 | 5:00 | 1457.6 | 549.9 | 603.7 | 215.2 | 0 | 63.8 | 24.3 | 0 | 0.7 | 0 | 0 | 0 | 1457.6
2018-04-10 | 6:00 | 1528.9 | 549.9 | 654.3 | 167.7 | 0 | 63.8 | 92.6 | 0 | 0.6 | 0 | 0 | 0 | 1528.9
2018-04-10 | 7:00 | 1617.8 | 549.9 | 651.9 | 132.3 | 0 | 63.8 | 219.3 | 0 | 0.6 | 0 | 0 | 0 | 1617.8
2018-04-10 | 8:00 | 1728.4 | 549.9 | 652.5 | 114.2 | 0 | 63.8 | 347.3 | 0 | 0.7 | 0 | 0 | 0 | 1728.4
2018-04-10 | 9:00 | 1799.8 | 549.9 | 614.2 | 110.6 | 0 | 63.8 | 460.5 | 0 | 0.8 | 0 | 0 | 0 | 1799.8
2018-04-10 | 10:00 | 1790.8 | 549.9 | 523.9 | 110.6 | 0 | 63.8 | 541.9 | 0 | 0.7 | 0 | 0 | 0 | 1790.8
2018-04-10 | 11:00 | 1796.7 | 549.9 | 488.9 | 110.6 | 0 | 63.8 | 582.5 | 0 | 1 | 0 | 0 | 0 | 1796.7
2018-04-10 | 12:00 | 1689.4 | 549.9 | 381.2 | 110.6 | 0 | 63.8 | 582.8 | 0 | 1.1 | 0 | 0 | 0 | 1689.4
2018-04-10 | 13:00 | 1760.6 | 549.9 | 487.3 | 114.2 | 0 | 63.8 | 543.9 | 0 | 1.5 | 0 | 0 | 0 | 1760.6
2018-04-10 | 14:00 | 1756.4 | 549.9 | 536.3 | 132.3 | 0 | 63.8 | 470.6 | 0 | 3.5 | 0 | 0 | 0 | 1756.4
2018-04-10 | 15:00 | 1738.3 | 549.9 | 585.4 | 167.7 | 0 | 63.8 | 365.2 | 0 | 6.3 | 0 | 0 | 0 | 1738.3
2018-04-10 | 16:00 | 1745.6 | 549.9 | 676.4 | 215.2 | 0 | 63.8 | 231.5 | 0 | 8.8 | 0 | 0 | 0 | 1745.6
2018-04-10 | 17:00 | 1728.9 | 549.9 | 793.3 | 215.2 | 0 | 63.8 | 99.1 | 0 | 7.6 | 0 | 0 | 0 | 1728.9
2018-04-10 | 18:00 | 1750.2 | 549.9 | 885.7 | 215.2 | 0 | 63.8 | 25 | 0 | 10.6 | 0 | 0 | 0 | 1750.2
2018-04-10 | 19:00 | 1712.7 | 549.9 | 872.5 | 215.2 | 0 | 63.8 | 0 | 0 | 11.3 | 0 | 0 | 0 | 1712.7
2018-04-10 | 20:00 | 1653.4 | 549.9 | 811.8 | 215.2 | 0 | 63.8 | 0 | 0 | 12.7 | 0 | 0 | 0 | 1653.4
2018-04-10 | 21:00 | 1588.9 | 549.9 | 746.6 | 215.2 | 0 | 63.8 | 0 | 0 | 13.4 | 0 | 0 | 0 | 1588.9
2018-04-10 | 22:00 | 1513.9 | 549.9 | 671.8 | 215.2 | 0 | 63.8 | 0 | 0 | 13.2 | 0 | 0 | 0 | 1513.9
2018-04-10 | 23:00 | 1433.6 | 549.9 | 592.1 | 215.2 | 0 | 63.8 | 0 | 0 | 12.6 | 0 | 0 | 0 | 1433.6
2018-04-11 | 0:00 | 1340.1 | 549.9 | 498.6 | 215.2 | 0 | 63.8 | 0 | 0 | 12.6 | 0 | 0 | 0 | 1340.1
2018-04-11 | 1:00 | 1318 | 549.9 | 477 | 215.2 | 0 | 63.8 | 0 | 0 | 12.1 | 0 | 0 | 0 | 1318
2018-04-11 | 2:00 | 1372.7 | 549.9 | 531.9 | 215.2 | 0 | 63.8 | 0 | 0 | 11.9 | 0 | 0 | 0 | 1372.7
2018-04-11 | 3:00 | 1405.6 | 549.9 | 564.2 | 215.2 | 0 | 63.8 | 0 | 0 | 12.5 | 0 | 0 | 0 | 1405.6
2018-04-11 | 4:00 | 1393.1 | 549.9 | 552.3 | 215.2 | 0 | 63.8 | 0 | 0 | 11.9 | 0 | 0 | 0 | 1393.1
2018-04-11 | 5:00 | 1383.1 | 549.9 | 518.8 | 215.2 | 0 | 63.8 | 23.3 | 0 | 12.1 | 0 | 0 | 0 | 1383.1
2018-04-11 | 6:00 | 1442.3 | 549.9 | 590 | 167.7 | 0 | 63.8 | 61.2 | 0 | 9.7 | 0 | 0 | 0 | 1442.3
2018-04-11 | 7:00 | 1551 | 549.9 | 691.5 | 132.3 | 0 | 63.8 | 105.9 | 0 | 7.6 | 0 | 0 | 0 | 1551
2018-04-11 | 8:00 | 1687.6 | 549.9 | 814.2 | 114.2 | 0 | 63.8 | 134.8 | 0 | 10.7 | 0 | 0 | 0 | 1687.6
2018-04-11 | 9:00 | 1752.1 | 549.9 | 827 | 110.6 | 0 | 63.8 | 187.4 | 0 | 13.4 | 0 | 0 | 0 | 1752.1
2018-04-11 | 10:00 | 1765.2 | 549.9 | 756.6 | 110.6 | 0 | 63.8 | 270.9 | 0 | 13.4 | 0 | 0 | 0 | 1765.2
2018-04-11 | 11:00 | 1800.7 | 549.9 | 812.2 | 110.6 | 0 | 63.8 | 250 | 0 | 14.2 | 0 | 0 | 0 | 1800.7
2018-04-11 | 12:00 | 1701.5 | 549.9 | 786.6 | 110.6 | 0 | 63.8 | 176.7 | 0 | 13.9 | 0 | 0 | 0 | 1701.5
2018-04-11 | 13:00 | 1776.7 | 549.9 | 872.8 | 114.2 | 0 | 63.8 | 163.2 | 0 | 12.8 | 0 | 0 | 0 | 1776.7
2018-04-11 | 14:00 | 1780.4 | 549.9 | 860.1 | 132.3 | 0 | 63.8 | 162.1 | 0 | 12.2 | 0 | 0 | 0 | 1780.4
2018-04-11 | 15:00 | 1774.3 | 549.9 | 849.3 | 167.7 | 0 | 63.8 | 130.9 | 0 | 12.7 | 0 | 0 | 0 | 1774.3
2018-04-11 | 16:00 | 1770.8 | 549.9 | 845.3 | 215.2 | 0 | 63.8 | 84.4 | 0 | 12.2 | 0 | 0 | 0 | 1770.8
2018-04-11 | 17:00 | 1749.2 | 549.9 | 863.7 | 215.2 | 0 | 63.8 | 46.5 | 0 | 10.1 | 0 | 0 | 0 | 1749.2
2018-04-11 | 18:00 | 1758.6 | 549.9 | 896.5 | 215.2 | 0 | 63.8 | 22.9 | 0 | 10.3 | 0 | 0 | 0 | 1758.6
2018-04-11 | 19:00 | 1703.5 | 549.9 | 865.7 | 215.2 | 0 | 63.8 | 0 | 0 | 8.9 | 0 | 0 | 0 | 1703.5
2018-04-11 | 20:00 | 1633.5 | 549.9 | 796.2 | 215.2 | 0 | 63.8 | 0 | 0 | 8.4 | 0 | 0 | 0 | 1633.5
2018-04-11 | 21:00 | 1567.5 | 549.9 | 730.8 | 215.2 | 0 | 63.8 | 0 | 0 | 7.8 | 0 | 0 | 0 | 1567.5
2018-04-11 | 22:00 | 1498.4 | 549.9 | 662.6 | 215.2 | 0 | 63.8 | 0 | 0 | 6.9 | 0 | 0 | 0 | 1498.4
2018-04-11 | 23:00 | 1415.5 | 549.9 | 581.3 | 215.2 | 0 | 63.8 | 0 | 0 | 5.3 | 0 | 0 | 0 | 1415.5
2018-04-12 | 0:00 | 1328.1 | 549.9 | 495.7 | 215.2 | 0 | 63.8 | 0 | 0 | 3.5 | 0 | 0 | 0 | 1328.1
2018-04-12 | 1:00 | 1308.5 | 549.9 | 476.4 | 215.2 | 0 | 63.8 | 0 | 0 | 3.2 | 0 | 0 | 0 | 1308.5
2018-04-12 | 2:00 | 1369.4 | 549.9 | 538.6 | 215.2 | 0 | 63.8 | 0 | 0 | 1.9 | 0 | 0 | 0 | 1369.4
2018-04-12 | 3:00 | 1402.2 | 549.9 | 570.3 | 215.2 | 0 | 63.8 | 0 | 0 | 3 | 0 | 0 | 0 | 1402.2
2018-04-12 | 4:00 | 1387.8 | 549.9 | 555.2 | 215.2 | 0 | 63.8 | 0 | 0 | 3.7 | 0 | 0 | 0 | 1387.8
2018-04-12 | 5:00 | 1358 | 549.9 | 500 | 215.2 | 0 | 63.8 | 24.7 | 0 | 4.4 | 0 | 0 | 0 | 1358
2018-04-12 | 6:00 | 1394.8 | 549.9 | 528.1 | 167.7 | 0 | 63.8 | 80 | 0 | 5.3 | 0 | 0 | 0 | 1394.8
2018-04-12 | 7:00 | 1483.2 | 549.9 | 559.1 | 132.3 | 0 | 63.8 | 169.3 | 0 | 8.8 | 0 | 0 | 0 | 1483.2
2018-04-12 | 8:00 | 1632.6 | 549.9 | 597.4 | 114.2 | 0 | 63.8 | 299.1 | 0 | 8.2 | 0 | 0 | 0 | 1632.6
2018-04-12 | 9:00 | 1733 | 549.9 | 648 | 110.6 | 0 | 63.8 | 353.9 | 0 | 6.8 | 0 | 0 | 0 | 1733
2018-04-12 | 10:00 | 1739.5 | 549.9 | 558.8 | 110.6 | 0 | 63.8 | 449.6 | 0 | 6.8 | 0 | 0 | 0 | 1739.5
2018-04-12 | 11:00 | 1775.3 | 549.9 | 535.3 | 110.6 | 0 | 63.8 | 509.4 | 0 | 6.3 | 0 | 0 | 0 | 1775.3
2018-04-12 | 12:00 | 1653.3 | 549.9 | 461.3 | 110.6 | 0 | 63.8 | 462.8 | 0 | 4.9 | 0 | 0 | 0 | 1653.3
2018-04-12 | 13:00 | 1751.2 | 549.9 | 612.3 | 114.2 | 0 | 63.8 | 406.5 | 0 | 4.5 | 0 | 0 | 0 | 1751.2
2018-04-12 | 14:00 | 1737.8 | 549.9 | 644.2 | 132.3 | 0 | 63.8 | 344.1 | 0 | 3.5 | 0 | 0 | 0 | 1737.8
2018-04-12 | 15:00 | 1724.6 | 549.9 | 683.5 | 167.7 | 0 | 63.8 | 255.7 | 0 | 4 | 0 | 0 | 0 | 1724.6
2018-04-12 | 16:00 | 1720.1 | 549.9 | 735.5 | 215.2 | 0 | 63.8 | 151.4 | 0 | 4.3 | 0 | 0 | 0 | 1720.1
2018-04-12 | 17:00 | 1702.9 | 549.9 | 798.9 | 215.2 | 0 | 63.8 | 70.4 | 0 | 4.7 | 0 | 0 | 0 | 1702.9
2018-04-12 | 18:00 | 1734.4 | 549.9 | 877.5 | 215.2 | 0 | 63.8 | 24 | 0 | 4 | 0 | 0 | 0 | 1734.4
2018-04-12 | 19:00 | 1686.8 | 549.9 | 854.3 | 215.2 | 0 | 63.8 | 0 | 0 | 3.6 | 0 | 0 | 0 | 1686.8
2018-04-12 | 20:00 | 1615.6 | 549.9 | 784.1 | 215.2 | 0 | 63.8 | 0 | 0 | 2.6 | 0 | 0 | 0 | 1615.6
2018-04-12 | 21:00 | 1544.3 | 549.9 | 713.9 | 215.2 | 0 | 63.8 | 0 | 0 | 1.5 | 0 | 0 | 0 | 1544.3
2018-04-12 | 22:00 | 1480.4 | 549.9 | 649.7 | 215.2 | 0 | 63.8 | 0 | 0 | 1.8 | 0 | 0 | 0 | 1480.4
2018-04-12 | 23:00 | 1410.2 | 549.9 | 578.2 | 215.2 | 0 | 63.8 | 0 | 0 | 3.1 | 0 | 0 | 0 | 1410.2
2018-04-13 | 0:00 | 1314.7 | 549.9 | 480.9 | 215.2 | 0 | 63.8 | 0 | 0 | 4.9 | 0 | 0 | 0 | 1314.7
2018-04-13 | 1:00 | 1298.5 | 549.9 | 463.9 | 215.2 | 0 | 63.8 | 0 | 0 | 5.7 | 0 | 0 | 0 | 1298.5
2018-04-13 | 2:00 | 1359.9 | 549.9 | 525.9 | 215.2 | 0 | 63.8 | 0 | 0 | 5.1 | 0 | 0 | 0 | 1359.9
2018-04-13 | 3:00 | 1399.3 | 549.9 | 565.5 | 215.2 | 0 | 63.8 | 0 | 0 | 4.9 | 0 | 0 | 0 | 1399.3
2018-04-13 | 4:00 | 1391 | 549.9 | 558.4 | 215.2 | 0 | 63.8 | 0 | 0 | 3.7 | 0 | 0 | 0 | 1391
2018-04-13 | 5:00 | 1380.6 | 549.9 | 524.1 | 215.2 | 0 | 63.8 | 24.3 | 0 | 3.3 | 0 | 0 | 0 | 1380.6
2018-04-13 | 6:00 | 1414.5 | 549.9 | 550.2 | 167.7 | 0 | 63.8 | 77.4 | 0 | 5.5 | 0 | 0 | 0 | 1414.5
2018-04-13 | 7:00 | 1471.4 | 549.9 | 531.6 | 132.3 | 0 | 63.8 | 187.7 | 0 | 6.1 | 0 | 0 | 0 | 1471.4
2018-04-13 | 8:00 | 1603.4 | 549.9 | 558 | 114.2 | 0 | 63.8 | 311.8 | 0 | 5.7 | 0 | 0 | 0 | 1603.4
2018-04-13 | 9:00 | 1707.9 | 549.9 | 515.6 | 110.6 | 0 | 63.8 | 462.3 | 0 | 5.7 | 0 | 0 | 0 | 1707.9
2018-04-13 | 10:00 | 1730.7 | 549.9 | 451.1 | 110.6 | 0 | 63.8 | 548.3 | 0 | 7 | 0 | 0 | 0 | 1730.7
2018-04-13 | 11:00 | 1740.2 | 549.9 | 419.5 | 110.6 | 0 | 63.8 | 589 | 0 | 7.4 | 0 | 0 | 0 | 1740.2
2018-04-13 | 12:00 | 1636.8 | 549.9 | 315.6 | 110.6 | 0 | 63.8 | 589.5 | 0 | 7.4 | 0 | 0 | 0 | 1636.8
2018-04-13 | 13:00 | 1718 | 549.9 | 431.2 | 114.2 | 0 | 63.8 | 551.3 | 0 | 7.6 | 0 | 0 | 0 | 1718
2018-04-13 | 14:00 | 1711.5 | 549.9 | 480.8 | 132.3 | 0 | 63.8 | 477.8 | 0 | 6.9 | 0 | 0 | 0 | 1711.5
2018-04-13 | 15:00 | 1697.7 | 549.9 | 539 | 167.7 | 0 | 63.8 | 370.9 | 0 | 6.4 | 0 | 0 | 0 | 1697.7
2018-04-13 | 16:00 | 1711.5 | 549.9 | 636.1 | 215.2 | 0 | 63.8 | 240.8 | 0 | 5.7 | 0 | 0 | 0 | 1711.5
2018-04-13 | 17:00 | 1684.4 | 549.9 | 744.2 | 215.2 | 0 | 63.8 | 106.9 | 0 | 4.4 | 0 | 0 | 0 | 1684.4
2018-04-13 | 18:00 | 1709.4 | 549.9 | 849.1 | 215.2 | 0 | 63.8 | 26.3 | 0 | 5.1 | 0 | 0 | 0 | 1709.4
2018-04-13 | 19:00 | 1695.1 | 549.9 | 860.1 | 215.2 | 0 | 63.8 | 0 | 0 | 6.1 | 0 | 0 | 0 | 1695.1
2018-04-13 | 20:00 | 1631.8 | 549.9 | 798.1 | 215.2 | 0 | 63.8 | 0 | 0 | 4.8 | 0 | 0 | 0 | 1631.8
2018-04-13 | 21:00 | 1583.5 | 549.9 | 751.8 | 215.2 | 0 | 63.8 | 0 | 0 | 2.8 | 0 | 0 | 0 | 1583.5
2018-04-13 | 22:00 | 1523.6 | 549.9 | 692.7 | 215.2 | 0 | 63.8 | 0 | 0 | 2 | 0 | 0 | 0 | 1523.6
2018-04-13 | 23:00 | 1456.4 | 549.9 | 625.6 | 215.2 | 0 | 63.8 | 0 | 0 | 1.9 | 0 | 0 | 0 | 1456.4
2018-04-14 | 0:00 | 1356.5 | 549.9 | 525.4 | 215.2 | 0 | 63.8 | 0 | 0 | 2.2 | 0 | 0 | 0 | 1356.5
2018-04-14 | 1:00 | 1327.3 | 549.9 | 495.1 | 215.2 | 0 | 63.8 | 0 | 0 | 3.3 | 0 | 0 | 0 | 1327.3
2018-04-14 | 2:00 | 1384.9 | 549.9 | 552 | 215.2 | 0 | 63.8 | 0 | 0 | 4 | 0 | 0 | 0 | 1384.9
2018-04-14 | 3:00 | 1414.7 | 549.9 | 581.8 | 215.2 | 0 | 63.8 | 0 | 0 | 4 | 0 | 0 | 0 | 1414.7
2018-04-14 | 4:00 | 1398.3 | 549.9 | 565 | 215.2 | 0 | 63.8 | 0 | 0 | 4.4 | 0 | 0 | 0 | 1398.3
2018-04-14 | 5:00 | 1348.5 | 549.9 | 489 | 215.2 | 0 | 63.8 | 25.4 | 0 | 5.2 | 0 | 0 | 0 | 1348.5
2018-04-14 | 6:00 | 1350.7 | 549.9 | 480.7 | 167.7 | 0 | 63.8 | 82.7 | 0 | 5.9 | 0 | 0 | 0 | 1350.7
2018-04-14 | 7:00 | 1387.6 | 549.9 | 500.5 | 132.3 | 0 | 63.8 | 134.2 | 0 | 6.9 | 0 | 0 | 0 | 1387.6
2018-04-14 | 8:00 | 1465.8 | 549.9 | 470.6 | 114.2 | 0 | 63.8 | 258.1 | 0 | 9.2 | 0 | 0 | 0 | 1465.8
2018-04-14 | 9:00 | 1541.1 | 549.9 | 402.2 | 110.6 | 0 | 63.8 | 404.5 | 0 | 10.1 | 0 | 0 | 0 | 1541.1
2018-04-14 | 10:00 | 1562.6 | 549.9 | 349.3 | 110.6 | 0 | 63.8 | 478.9 | 0 | 10.1 | 0 | 0 | 0 | 1562.6
2018-04-14 | 11:00 | 1575.7 | 549.9 | 365.5 | 110.6 | 0 | 63.8 | 474.8 | 0 | 11.1 | 0 | 0 | 0 | 1575.7
2018-04-14 | 12:00 | 1542.3 | 549.9 | 412.9 | 110.6 | 0 | 63.8 | 392.1 | 0 | 13 | 0 | 0 | 0 | 1542.3
2018-04-14 | 13:00 | 1569.2 | 549.9 | 594.9 | 114.2 | 0 | 63.8 | 233.2 | 0 | 13.2 | 0 | 0 | 0 | 1569.2
2018-04-14 | 14:00 | 1528.7 | 549.9 | 658.3 | 132.3 | 0 | 63.8 | 111.6 | 0 | 12.8 | 0 | 0 | 0 | 1528.7
2018-04-14 | 15:00 | 1517.6 | 549.9 | 645.7 | 167.7 | 0 | 63.8 | 77.5 | 0 | 13 | 0 | 0 | 0 | 1517.6
2018-04-14 | 16:00 | 1539.3 | 549.9 | 635.5 | 215.2 | 0 | 63.8 | 62.4 | 0 | 12.5 | 0 | 0 | 0 | 1539.3
2018-04-14 | 17:00 | 1576.8 | 549.9 | 698.9 | 215.2 | 0 | 63.8 | 36.9 | 0 | 12.1 | 0 | 0 | 0 | 1576.8
2018-04-14 | 18:00 | 1610.8 | 549.9 | 747.6 | 215.2 | 0 | 63.8 | 22.1 | 0 | 12.2 | 0 | 0 | 0 | 1610.8
2018-04-14 | 19:00 | 1583.4 | 549.9 | 743 | 215.2 | 0 | 63.8 | 0 | 0 | 11.5 | 0 | 0 | 0 | 1583.4
2018-04-14 | 20:00 | 1536.8 | 549.9 | 696.5 | 215.2 | 0 | 63.8 | 0 | 0 | 11.4 | 0 | 0 | 0 | 1536.8
2018-04-14 | 21:00 | 1469.3 | 549.9 | 629.3 | 215.2 | 0 | 63.8 | 0 | 0 | 11.1 | 0 | 0 | 0 | 1469.3
2018-04-14 | 22:00 | 1393 | 549.9 | 554.2 | 215.2 | 0 | 63.8 | 0 | 0 | 9.9 | 0 | 0 | 0 | 1393
2018-04-14 | 23:00 | 1332.4 | 549.9 | 494.3 | 215.2 | 0 | 63.8 | 0 | 0 | 9.2 | 0 | 0 | 0 | 1332.4
2018-04-15 | 0:00 | 1255.5 | 549.9 | 417.7 | 215.2 | 0 | 63.8 | 0 | 0 | 8.9 | 0 | 0 | 0 | 1255.5
2018-04-15 | 1:00 | 1224.5 | 549.9 | 389.2 | 215.2 | 0 | 63.8 | 0 | 0 | 6.4 | 0 | 0 | 0 | 1224.5
2018-04-15 | 2:00 | 1274.4 | 549.9 | 441.8 | 215.2 | 0 | 63.8 | 0 | 0 | 3.7 | 0 | 0 | 0 | 1274.4
2018-04-15 | 3:00 | 1314.1 | 549.9 | 480.5 | 215.2 | 0 | 63.8 | 0 | 0 | 4.7 | 0 | 0 | 0 | 1314.1
2018-04-15 | 4:00 | 1285.2 | 549.9 | 450 | 215.2 | 0 | 63.8 | 0 | 0 | 6.3 | 0 | 0 | 0 | 1285.2
2018-04-15 | 5:00 | 1219.1 | 549.9 | 358.2 | 215.2 | 0 | 63.8 | 26.4 | 0 | 5.6 | 0 | 0 | 0 | 1219.1
2018-04-15 | 6:00 | 1213.2 | 549.9 | 345.8 | 167.7 | 0 | 63.8 | 78.7 | 0 | 7.3 | 0 | 0 | 0 | 1213.2
2018-04-15 | 7:00 | 1265.2 | 549.9 | 425.6 | 132.3 | 0 | 63.8 | 83.7 | 0 | 9.9 | 0 | 0 | 0 | 1265.2
2018-04-15 | 8:00 | 1357.4 | 549.9 | 540.3 | 114.2 | 0 | 63.8 | 78.5 | 0 | 10.7 | 0 | 0 | 0 | 1357.4
2018-04-15 | 9:00 | 1431.4 | 549.9 | 597.4 | 110.6 | 0 | 63.8 | 97.6 | 0 | 12.1 | 0 | 0 | 0 | 1431.4
2018-04-15 | 10:00 | 1452.4 | 549.9 | 602.7 | 110.6 | 0 | 63.8 | 113.6 | 0 | 11.8 | 0 | 0 | 0 | 1452.4
2018-04-15 | 11:00 | 1440.7 | 549.9 | 569.2 | 110.6 | 0 | 63.8 | 135.3 | 0 | 11.9 | 0 | 0 | 0 | 1440.7
2018-04-15 | 12:00 | 1405.6 | 549.9 | 491.4 | 110.6 | 0 | 63.8 | 179 | 0 | 10.9 | 0 | 0 | 0 | 1405.6
2018-04-15 | 13:00 | 1379.3 | 549.9 | 411.2 | 114.2 | 0 | 63.8 | 229.9 | 0 | 10.3 | 0 | 0 | 0 | 1379.3
2018-04-15 | 14:00 | 1368.6 | 549.9 | 350.1 | 132.3 | 0 | 63.8 | 259.8 | 0 | 12.7 | 0 | 0 | 0 | 1368.6
2018-04-15 | 15:00 | 1374.3 | 549.9 | 342.9 | 167.7 | 0 | 63.8 | 238.2 | 0 | 11.8 | 0 | 0 | 0 | 1374.3
2018-04-15 | 16:00 | 1387.3 | 549.9 | 372.2 | 215.2 | 0 | 63.8 | 176.3 | 0 | 9.9 | 0 | 0 | 0 | 1387.3
2018-04-15 | 17:00 | 1452.5 | 549.9 | 526.9 | 215.2 | 0 | 63.8 | 87 | 0 | 9.7 | 0 | 0 | 0 | 1452.5
2018-04-15 | 18:00 | 1535.3 | 549.9 | 671.3 | 215.2 | 0 | 63.8 | 26.2 | 0 | 8.9 | 0 | 0 | 0 | 1535.3
2018-04-15 | 19:00 | 1555.2 | 549.9 | 717.4 | 215.2 | 0 | 63.8 | 0 | 0 | 8.9 | 0 | 0 | 0 | 1555.2
2018-04-15 | 20:00 | 1522.7 | 549.9 | 686.8 | 215.2 | 0 | 63.8 | 0 | 0 | 7 | 0 | 0 | 0 | 1522.7
2018-04-15 | 21:00 | 1462.3 | 549.9 | 627.3 | 215.2 | 0 | 63.8 | 0 | 0 | 6.1 | 0 | 0 | 0 | 1462.3
2018-04-15 | 22:00 | 1388.1 | 549.9 | 553.3 | 215.2 | 0 | 63.8 | 0 | 0 | 5.9 | 0 | 0 | 0 | 1388.1
2018-04-15 | 23:00 | 1322.5 | 549.9 | 488.3 | 215.2 | 0 | 63.8 | 0 | 0 | 5.3 | 0 | 0 | 0 | 1322.5
2018-04-16 | 0:00 | 1240.3 | 549.9 | 405.1 | 215.2 | 0 | 63.8 | 0 | 0 | 6.3 | 0 | 0 | 0 | 1240.3
2018-04-16 | 1:00 | 1217.5 | 549.9 | 381.7 | 215.2 | 0 | 63.8 | 0 | 0 | 6.9 | 0 | 0 | 0 | 1217.5
2018-04-16 | 2:00 | 1282 | 549.9 | 446.7 | 215.2 | 0 | 63.8 | 0 | 0 | 6.4 | 0 | 0 | 0 | 1282
2018-04-16 | 3:00 | 1329.6 | 549.9 | 494.6 | 215.2 | 0 | 63.8 | 0 | 0 | 6.1 | 0 | 0 | 0 | 1329.6
2018-04-16 | 4:00 | 1321.5 | 549.9 | 487.3 | 215.2 | 0 | 63.8 | 0 | 0 | 5.3 | 0 | 0 | 0 | 1321.5
2018-04-16 | 5:00 | 1329.8 | 549.9 | 468.9 | 215.2 | 0 | 63.8 | 27.3 | 0 | 4.7 | 0 | 0 | 0 | 1329.8
2018-04-16 | 6:00 | 1394 | 549.9 | 502.2 | 167.7 | 0 | 63.8 | 106.7 | 0 | 3.7 | 0 | 0 | 0 | 1394
2018-04-16 | 7:00 | 1491 | 549.9 | 504.6 | 132.3 | 0 | 63.8 | 236.4 | 0 | 4 | 0 | 0 | 0 | 1491
2018-04-16 | 8:00 | 1644.7 | 549.9 | 549.2 | 114.2 | 0 | 63.8 | 362.9 | 0 | 4.7 | 0 | 0 | 0 | 1644.7
2018-04-16 | 9:00 | 1748 | 549.9 | 566.4 | 110.6 | 0 | 63.8 | 453.2 | 0 | 4.1 | 0 | 0 | 0 | 1748
2018-04-16 | 10:00 | 1765.1 | 549.9 | 532.7 | 110.6 | 0 | 63.8 | 505 | 0 | 3.1 | 0 | 0 | 0 | 1765.1
2018-04-16 | 11:00 | 1757.5 | 549.9 | 508.2 | 110.6 | 0 | 63.8 | 521.3 | 0 | 3.7 | 0 | 0 | 0 | 1757.5
2018-04-16 | 12:00 | 1656.4 | 549.9 | 402.2 | 110.6 | 0 | 63.8 | 525.4 | 0 | 4.5 | 0 | 0 | 0 | 1656.4
2018-04-16 | 13:00 | 1736.5 | 549.9 | 517.2 | 114.2 | 0 | 63.8 | 486.9 | 0 | 4.5 | 0 | 0 | 0 | 1736.5
2018-04-16 | 14:00 | 1725.9 | 549.9 | 570.3 | 132.3 | 0 | 63.8 | 404.1 | 0 | 5.5 | 0 | 0 | 0 | 1725.9
2018-04-16 | 15:00 | 1707.1 | 549.9 | 604.2 | 167.7 | 0 | 63.8 | 315.9 | 0 | 5.6 | 0 | 0 | 0 | 1707.1
2018-04-16 | 16:00 | 1717.6 | 549.9 | 680 | 215.2 | 0 | 63.8 | 204.7 | 0 | 4 | 0 | 0 | 0 | 1717.6
2018-04-16 | 17:00 | 1706.9 | 549.9 | 799.8 | 215.2 | 0 | 63.8 | 73.9 | 0 | 4.3 | 0 | 0 | 0 | 1706.9
2018-04-16 | 18:00 | 1745.4 | 549.9 | 887.5 | 215.2 | 0 | 63.8 | 24.2 | 0 | 4.8 | 0 | 0 | 0 | 1745.4
2018-04-16 | 19:00 | 1702.8 | 549.9 | 869.2 | 215.2 | 0 | 63.8 | 0 | 0 | 4.7 | 0 | 0 | 0 | 1702.8
2018-04-16 | 20:00 | 1647.7 | 549.9 | 814.7 | 215.2 | 0 | 63.8 | 0 | 0 | 4.1 | 0 | 0 | 0 | 1647.7
2018-04-16 | 21:00 | 1587.7 | 549.9 | 754.5 | 215.2 | 0 | 63.8 | 0 | 0 | 4.3 | 0 | 0 | 0 | 1587.7
2018-04-16 | 22:00 | 1520.3 | 549.9 | 688.3 | 215.2 | 0 | 63.8 | 0 | 0 | 3.1 | 0 | 0 | 0 | 1520.3
2018-04-16 | 23:00 | 1440.4 | 549.9 | 608.7 | 215.2 | 0 | 63.8 | 0 | 0 | 2.8 | 0 | 0 | 0 | 1440.4
2018-04-17 | 0:00 | 1347 | 549.9 | 516.5 | 215.2 | 0 | 63.8 | 0 | 0 | 1.6 | 0 | 0 | 0 | 1347
2018-04-17 | 1:00 | 1326 | 549.9 | 496 | 215.2 | 0 | 63.8 | 0 | 0 | 1.1 | 0 | 0 | 0 | 1326
2018-04-17 | 2:00 | 1381.5 | 549.9 | 551.8 | 215.2 | 0 | 63.8 | 0 | 0 | 0.8 | 0 | 0 | 0 | 1381.5
2018-04-17 | 3:00 | 1416.8 | 549.9 | 587.1 | 215.2 | 0 | 63.8 | 0 | 0 | 0.8 | 0 | 0 | 0 | 1416.8
2018-04-17 | 4:00 | 1411.5 | 549.9 | 581.8 | 215.2 | 0 | 63.8 | 0 | 0 | 0.8 | 0 | 0 | 0 | 1411.5
2018-04-17 | 5:00 | 1409.6 | 549.9 | 554.6 | 215.2 | 0 | 63.8 | 25.3 | 0 | 0.8 | 0 | 0 | 0 | 1409.6
2018-04-17 | 6:00 | 1471.4 | 549.9 | 620.8 | 167.7 | 0 | 63.8 | 68.2 | 0 | 1 | 0 | 0 | 0 | 1471.4
2018-04-17 | 7:00 | 1551.9 | 549.9 | 685.5 | 132.3 | 0 | 63.8 | 119.3 | 0 | 1.1 | 0 | 0 | 0 | 1551.9
2018-04-17 | 8:00 | 1690.8 | 549.9 | 806.7 | 114.2 | 0 | 63.8 | 155.2 | 0 | 1 | 0 | 0 | 0 | 1690.8
2018-04-17 | 9:00 | 1749 | 549.9 | 798.1 | 110.6 | 0 | 63.8 | 225.8 | 0 | 0.8 | 0 | 0 | 0 | 1749
2018-04-17 | 10:00 | 1745.3 | 549.9 | 733.7 | 110.6 | 0 | 63.8 | 286.5 | 0 | 0.8 | 0 | 0 | 0 | 1745.3
2018-04-17 | 11:00 | 1758.8 | 549.9 | 753.1 | 110.6 | 0 | 63.8 | 280.6 | 0 | 0.8 | 0 | 0 | 0 | 1758.8
2018-04-17 | 12:00 | 1661.9 | 549.9 | 711 | 110.6 | 0 | 63.8 | 225.8 | 0 | 0.8 | 0 | 0 | 0 | 1661.9
2018-04-17 | 13:00 | 1757.8 | 549.9 | 888.4 | 114.2 | 0 | 63.8 | 140.5 | 0 | 1 | 0 | 0 | 0 | 1757.8
2018-04-17 | 14:00 | 1763.2 | 549.9 | 911 | 132.3 | 0 | 63.8 | 105.1 | 0 | 1.1 | 0 | 0 | 0 | 1763.2
2018-04-17 | 15:00 | 1766.7 | 549.9 | 909.5 | 167.7 | 0 | 63.8 | 74.7 | 0 | 1.1 | 0 | 0 | 0 | 1766.7
2018-04-17 | 16:00 | 1782.5 | 549.9 | 902.3 | 215.2 | 0 | 63.8 | 50.5 | 0 | 0.8 | 0 | 0 | 0 | 1782.5
2018-04-17 | 17:00 | 1789.9 | 549.9 | 926 | 215.2 | 0 | 63.8 | 34.2 | 0 | 0.8 | 0 | 0 | 0 | 1789.9
2018-04-17 | 18:00 | 1804.7 | 549.9 | 952.6 | 215.2 | 0 | 63.8 | 22.4 | 0 | 0.8 | 0 | 0 | 0 | 1804.7
2018-04-17 | 19:00 | 1738.3 | 549.9 | 908.6 | 215.2 | 0 | 63.8 | 0 | 0 | 0.8 | 0 | 0 | 0 | 1738.3
2018-04-17 | 20:00 | 1670.2 | 549.9 | 840.3 | 215.2 | 0 | 63.8 | 0 | 0 | 1 | 0 | 0 | 0 | 1670.2
2018-04-17 | 21:00 | 1597.1 | 549.9 | 767 | 215.2 | 0 | 63.8 | 0 | 0 | 1.2 | 0 | 0 | 0 | 1597.1
2018-04-17 | 22:00 | 1521.9 | 549.9 | 691.9 | 215.2 | 0 | 63.8 | 0 | 0 | 1.1 | 0 | 0 | 0 | 1521.9
2018-04-17 | 23:00 | 1440.1 | 549.9 | 609.4 | 215.2 | 0 | 63.8 | 0 | 0 | 1.8 | 0 | 0 | 0 | 1440.1
2018-04-18 | 0:00 | 1337.7 | 549.9 | 506.4 | 215.2 | 0 | 63.8 | 0 | 0 | 2.4 | 0 | 0 | 0 | 1337.7
2018-04-18 | 1:00 | 1315.4 | 549.9 | 483.2 | 215.2 | 0 | 63.8 | 0 | 0 | 3.3 | 0 | 0 | 0 | 1315.4
2018-04-18 | 2:00 | 1371.3 | 549.9 | 538 | 215.2 | 0 | 63.8 | 0 | 0 | 4.4 | 0 | 0 | 0 | 1371.3
2018-04-18 | 3:00 | 1417.6 | 549.9 | 583.4 | 215.2 | 0 | 63.8 | 0 | 0 | 5.3 | 0 | 0 | 0 | 1417.6
2018-04-18 | 4:00 | 1402 | 549.9 | 566.3 | 215.2 | 0 | 63.8 | 0 | 0 | 6.8 | 0 | 0 | 0 | 1402
2018-04-18 | 5:00 | 1390.9 | 549.9 | 526.7 | 215.2 | 0 | 63.8 | 28 | 0 | 7.3 | 0 | 0 | 0 | 1390.9
2018-04-18 | 6:00 | 1467.4 | 549.9 | 589.6 | 167.7 | 0 | 63.8 | 90.8 | 0 | 5.6 | 0 | 0 | 0 | 1467.4
2018-04-18 | 7:00 | 1564.9 | 549.9 | 684.2 | 132.3 | 0 | 63.8 | 130.2 | 0 | 4.5 | 0 | 0 | 0 | 1564.9
2018-04-18 | 8:00 | 1697.2 | 549.9 | 783.1 | 114.2 | 0 | 63.8 | 180.7 | 0 | 5.5 | 0 | 0 | 0 | 1697.2
2018-04-18 | 9:00 | 1749.9 | 549.9 | 755.4 | 110.6 | 0 | 63.8 | 265.4 | 0 | 4.8 | 0 | 0 | 0 | 1749.9
2018-04-18 | 10:00 | 1764.7 | 549.9 | 634.2 | 110.6 | 0 | 63.8 | 402.2 | 0 | 4 | 0 | 0 | 0 | 1764.7
2018-04-18 | 11:00 | 1781.7 | 549.9 | 585 | 110.6 | 0 | 63.8 | 469.2 | 0 | 3.2 | 0 | 0 | 0 | 1781.7
2018-04-18 | 12:00 | 1671.2 | 549.9 | 476.5 | 110.6 | 0 | 63.8 | 467.3 | 0 | 3.1 | 0 | 0 | 0 | 1671.2
2018-04-18 | 13:00 | 1747.1 | 549.9 | 576.7 | 114.2 | 0 | 63.8 | 439.9 | 0 | 2.6 | 0 | 0 | 0 | 1747.1
2018-04-18 | 14:00 | 1730.5 | 549.9 | 596.8 | 132.3 | 0 | 63.8 | 385.5 | 0 | 2.2 | 0 | 0 | 0 | 1730.5
2018-04-18 | 15:00 | 1717 | 549.9 | 605.8 | 167.7 | 0 | 63.8 | 328 | 0 | 1.8 | 0 | 0 | 0 | 1717
2018-04-18 | 16:00 | 1729.7 | 549.9 | 666.4 | 215.2 | 0 | 63.8 | 232.9 | 0 | 1.5 | 0 | 0 | 0 | 1729.7
2018-04-18 | 17:00 | 1702.5 | 549.9 | 760.8 | 215.2 | 0 | 63.8 | 111.2 | 0 | 1.6 | 0 | 0 | 0 | 1702.5
2018-04-18 | 18:00 | 1703 | 549.9 | 844.3 | 215.2 | 0 | 63.8 | 28.3 | 0 | 1.5 | 0 | 0 | 0 | 1703
2018-04-18 | 19:00 | 1679.7 | 549.9 | 849.6 | 215.2 | 0 | 63.8 | 0 | 0 | 1.2 | 0 | 0 | 0 | 1679.7
2018-04-18 | 20:00 | 1617.6 | 549.9 | 787.7 | 215.2 | 0 | 63.8 | 0 | 0 | 1 | 0 | 0 | 0 | 1617.6
2018-04-18 | 21:00 | 1550.3 | 549.9 | 720.6 | 215.2 | 0 | 63.8 | 0 | 0 | 0.8 | 0 | 0 | 0 | 1550.3
2018-04-18 | 22:00 | 1493.5 | 549.9 | 663.5 | 215.2 | 0 | 63.8 | 0 | 0 | 1.1 | 0 | 0 | 0 | 1493.5
2018-04-18 | 23:00 | 1415.5 | 549.9 | 585.5 | 215.2 | 0 | 63.8 | 0 | 0 | 1.1 | 0 | 0 | 0 | 1415.5
2018-04-19 | 0:00 | 1323.1 | 549.9 | 493.2 | 215.2 | 0 | 63.8 | 0 | 0 | 1 | 0 | 0 | 0 | 1323.1
2018-04-19 | 1:00 | 1299.3 | 549.9 | 469.3 | 215.2 | 0 | 63.8 | 0 | 0 | 1.1 | 0 | 0 | 0 | 1299.3
2018-04-19 | 2:00 | 1359.9 | 549.9 | 530 | 215.2 | 0 | 63.8 | 0 | 0 | 1 | 0 | 0 | 0 | 1359.9
2018-04-19 | 3:00 | 1407.2 | 549.9 | 577.5 | 215.2 | 0 | 63.8 | 0 | 0 | 0.8 | 0 | 0 | 0 | 1407.2
2018-04-19 | 4:00 | 1398.5 | 549.9 | 568.8 | 215.2 | 0 | 63.8 | 0 | 0 | 0.8 | 0 | 0 | 0 | 1398.5
2018-04-19 | 5:00 | 1384.5 | 549.9 | 524.4 | 215.2 | 0 | 63.8 | 30.4 | 0 | 0.8 | 0 | 0 | 0 | 1384.5
2018-04-19 | 6:00 | 1440.9 | 549.9 | 537.6 | 167.7 | 0 | 63.8 | 120.9 | 0 | 1 | 0 | 0 | 0 | 1440.9
2018-04-19 | 7:00 | 1515.6 | 549.9 | 511.7 | 132.3 | 0 | 63.8 | 257.1 | 0 | 0.8 | 0 | 0 | 0 | 1515.6
2018-04-19 | 8:00 | 1622.9 | 549.9 | 513.3 | 114.2 | 0 | 63.8 | 380.9 | 0 | 0.8 | 0 | 0 | 0 | 1622.9
2018-04-19 | 9:00 | 1731.3 | 549.9 | 519.4 | 110.6 | 0 | 63.8 | 486.8 | 0 | 0.8 | 0 | 0 | 0 | 1731.3
2018-04-19 | 10:00 | 1751.9 | 549.9 | 464.5 | 110.6 | 0 | 63.8 | 562.1 | 0 | 1 | 0 | 0 | 0 | 1751.9
2018-04-19 | 11:00 | 1763.1 | 549.9 | 437.6 | 110.6 | 0 | 63.8 | 600 | 0 | 1.2 | 0 | 0 | 0 | 1763.1
2018-04-19 | 12:00 | 1669.4 | 549.9 | 345.6 | 110.6 | 0 | 63.8 | 598.3 | 0 | 1.2 | 0 | 0 | 0 | 1669.4
2018-04-19 | 13:00 | 1754.5 | 549.9 | 465.2 | 114.2 | 0 | 63.8 | 559.9 | 0 | 1.5 | 0 | 0 | 0 | 1754.5
2018-04-19 | 14:00 | 1751.4 | 549.9 | 517.3 | 132.3 | 0 | 63.8 | 486.1 | 0 | 2 | 0 | 0 | 0 | 1751.4
2018-04-19 | 15:00 | 1729.8 | 549.9 | 566 | 167.7 | 0 | 63.8 | 379.8 | 0 | 2.6 | 0 | 0 | 0 | 1729.8
2018-04-19 | 16:00 | 1741 | 549.9 | 658.3 | 215.2 | 0 | 63.8 | 250.8 | 0 | 3 | 0 | 0 | 0 | 1741
2018-04-19 | 17:00 | 1716.5 | 549.9 | 767.9 | 215.2 | 0 | 63.8 | 116 | 0 | 3.7 | 0 | 0 | 0 | 1716.5
2018-04-19 | 18:00 | 1715.5 | 549.9 | 852.7 | 215.2 | 0 | 63.8 | 29 | 0 | 4.9 | 0 | 0 | 0 | 1715.5
2018-04-19 | 19:00 | 1679.4 | 549.9 | 845.7 | 215.2 | 0 | 63.8 | 0 | 0 | 4.8 | 0 | 0 | 0 | 1679.4
2018-04-19 | 20:00 | 1605.2 | 549.9 | 772.8 | 215.2 | 0 | 63.8 | 0 | 0 | 3.5 | 0 | 0 | 0 | 1605.2
2018-04-19 | 21:00 | 1541.6 | 549.9 | 709.9 | 215.2 | 0 | 63.8 | 0 | 0 | 2.8 | 0 | 0 | 0 | 1541.6
2018-04-19 | 22:00 | 1478.6 | 549.9 | 647.7 | 215.2 | 0 | 63.8 | 0 | 0 | 2 | 0 | 0 | 0 | 1478.6
2018-04-19 | 23:00 | 1398.6 | 549.9 | 568.1 | 215.2 | 0 | 63.8 | 0 | 0 | 1.6 | 0 | 0 | 0 | 1398.6
2018-04-20 | 0:00 | 1316 | 549.9 | 486.1 | 215.2 | 0 | 63.8 | 0 | 0 | 1 | 0 | 0 | 0 | 1316
2018-04-20 | 1:00 | 1287.4 | 549.9 | 457.7 | 215.2 | 0 | 63.8 | 0 | 0 | 0.8 | 0 | 0 | 0 | 1287.4
2018-04-20 | 2:00 | 1354.7 | 549.9 | 525 | 215.2 | 0 | 63.8 | 0 | 0 | 0.8 | 0 | 0 | 0 | 1354.7
2018-04-20 | 3:00 | 1397.9 | 549.9 | 567.8 | 215.2 | 0 | 63.8 | 0 | 0 | 1.2 | 0 | 0 | 0 | 1397.9
2018-04-20 | 4:00 | 1392.4 | 549.9 | 560.3 | 215.2 | 0 | 63.8 | 0 | 0 | 3.2 | 0 | 0 | 0 | 1392.4
2018-04-20 | 5:00 | 1368.7 | 549.9 | 504.6 | 215.2 | 0 | 63.8 | 31.7 | 0 | 3.5 | 0 | 0 | 0 | 1368.7
2018-04-20 | 6:00 | 1415 | 549.9 | 504 | 167.7 | 0 | 63.8 | 126.5 | 0 | 3.1 | 0 | 0 | 0 | 1415
2018-04-20 | 7:00 | 1495.4 | 549.9 | 487 | 132.3 | 0 | 63.8 | 259.7 | 0 | 2.7 | 0 | 0 | 0 | 1495.4
2018-04-20 | 8:00 | 1631.7 | 549.9 | 518.6 | 114.2 | 0 | 63.8 | 383.2 | 0 | 2 | 0 | 0 | 0 | 1631.7
2018-04-20 | 9:00 | 1740.1 | 549.9 | 526.3 | 110.6 | 0 | 63.8 | 488.4 | 0 | 1.1 | 0 | 0 | 0 | 1740.1
2018-04-20 | 10:00 | 1769.6 | 549.9 | 480.8 | 110.6 | 0 | 63.8 | 563.4 | 0 | 1.1 | 0 | 0 | 0 | 1769.6
2018-04-20 | 11:00 | 1786.2 | 549.9 | 459.8 | 110.6 | 0 | 63.8 | 601.1 | 0 | 1 | 0 | 0 | 0 | 1786.2
2018-04-20 | 12:00 | 1689 | 549.9 | 363.9 | 110.6 | 0 | 63.8 | 599.4 | 0 | 1.4 | 0 | 0 | 0 | 1689
2018-04-20 | 13:00 | 1779.7 | 549.9 | 489.2 | 114.2 | 0 | 63.8 | 561.2 | 0 | 1.4 | 0 | 0 | 0 | 1779.7
2018-04-20 | 14:00 | 1778.3 | 549.9 | 543.1 | 132.3 | 0 | 63.8 | 487.2 | 0 | 2 | 0 | 0 | 0 | 1778.3
2018-04-20 | 15:00 | 1766 | 549.9 | 600.7 | 167.7 | 0 | 63.8 | 380.9 | 0 | 3 | 0 | 0 | 0 | 1766
2018-04-20 | 16:00 | 1767.1 | 549.9 | 682.9 | 215.2 | 0 | 63.8 | 252 | 0 | 3.3 | 0 | 0 | 0 | 1767.1
2018-04-20 | 17:00 | 1717.7 | 549.9 | 769.3 | 215.2 | 0 | 63.8 | 116.7 | 0 | 2.8 | 0 | 0 | 0 | 1717.7
2018-04-20 | 18:00 | 1697 | 549.9 | 836.1 | 215.2 | 0 | 63.8 | 29.4 | 0 | 2.6 | 0 | 0 | 0 | 1697
2018-04-20 | 19:00 | 1659.1 | 549.9 | 828.7 | 215.2 | 0 | 63.8 | 0 | 0 | 1.5 | 0 | 0 | 0 | 1659.1
2018-04-20 | 20:00 | 1583.8 | 549.9 | 753.9 | 215.2 | 0 | 63.8 | 0 | 0 | 1 | 0 | 0 | 0 | 1583.8
2018-04-20 | 21:00 | 1508.4 | 549.9 | 678.1 | 215.2 | 0 | 63.8 | 0 | 0 | 1.4 | 0 | 0 | 0 | 1508.4
2018-04-20 | 22:00 | 1453.1 | 549.9 | 622.8 | 215.2 | 0 | 63.8 | 0 | 0 | 1.4 | 0 | 0 | 0 | 1453.1
2018-04-20 | 23:00 | 1389.6 | 549.9 | 559.3 | 215.2 | 0 | 63.8 | 0 | 0 | 1.4 | 0 | 0 | 0 | 1389.6
2018-04-21 | 0:00 | 1305.4 | 549.9 | 475.3 | 215.2 | 0 | 63.8 | 0 | 0 | 1.2 | 0 | 0 | 0 | 1305.4
2018-04-21 | 1:00 | 1267.5 | 549.9 | 437.6 | 215.2 | 0 | 63.8 | 0 | 0 | 1 | 0 | 0 | 0 | 1267.5
2018-04-21 | 2:00 | 1324.8 | 549.9 | 495.1 | 215.2 | 0 | 63.8 | 0 | 0 | 0.8 | 0 | 0 | 0 | 1324.8
2018-04-21 | 3:00 | 1368 | 549.9 | 538 | 215.2 | 0 | 63.8 | 0 | 0 | 1.1 | 0 | 0 | 0 | 1368
2018-04-21 | 4:00 | 1345.1 | 549.9 | 514.8 | 215.2 | 0 | 63.8 | 0 | 0 | 1.4 | 0 | 0 | 0 | 1345.1
2018-04-21 | 5:00 | 1296.2 | 549.9 | 433.5 | 215.2 | 0 | 63.8 | 32.6 | 0 | 1.2 | 0 | 0 | 0 | 1296.2
2018-04-21 | 6:00 | 1296.6 | 549.9 | 386.1 | 167.7 | 0 | 63.8 | 127.6 | 0 | 1.5 | 0 | 0 | 0 | 1296.6
2018-04-21 | 7:00 | 1349.8 | 549.9 | 338.8 | 132.3 | 0 | 63.8 | 263.4 | 0 | 1.6 | 0 | 0 | 0 | 1349.8
2018-04-21 | 8:00 | 1453.9 | 549.9 | 338.4 | 114.2 | 0 | 63.8 | 386.1 | 0 | 1.5 | 0 | 0 | 0 | 1453.9
2018-04-21 | 9:00 | 1548.7 | 549.9 | 331.8 | 110.6 | 0 | 63.8 | 490.7 | 0 | 1.9 | 0 | 0 | 0 | 1548.7
2018-04-21 | 10:00 | 1588.6 | 549.9 | 300.8 | 110.6 | 0 | 63.8 | 564.8 | 0 | 3.1 | 0 | -4.4 | 0 | 1588.6
2018-04-21 | 11:00 | 1608.5 | 549.9 | 301.4 | 110.6 | 0 | 63.8 | 602.1 | 0 | 4 | 0 | -23.3 | 0 | 1608.5
2018-04-21 | 12:00 | 1576.4 | 549.9 | 300.6 | 110.6 | 0 | 63.8 | 600.3 | 0 | 5.5 | 0 | -54.3 | 0 | 1576.4
2018-04-21 | 13:00 | 1595 | 549.9 | 301.1 | 114.2 | 0 | 63.8 | 561.9 | 0 | 6 | 0 | -1.9 | 0 | 1595
2018-04-21 | 14:00 | 1585.1 | 549.9 | 300.8 | 132.3 | 0 | 63.8 | 488.2 | 0 | 7.3 | 0 | 42.8 | 0 | 1585.1
2018-04-21 | 15:00 | 1565.6 | 549.9 | 371.7 | 167.7 | 0 | 63.8 | 382.3 | 0 | 7.6 | 0 | 22.6 | 0 | 1565.6
2018-04-21 | 16:00 | 1561.7 | 549.9 | 471.3 | 215.2 | 0 | 63.8 | 253.8 | 0 | 7.7 | 0 | 0 | 0 | 1561.7
2018-04-21 | 17:00 | 1544 | 549.9 | 588.8 | 215.2 | 0 | 63.8 | 119 | 0 | 7.3 | 0 | 0 | 0 | 1544
2018-04-21 | 18:00 | 1559.5 | 549.9 | 693.6 | 215.2 | 0 | 63.8 | 30 | 0 | 7 | 0 | 0 | 0 | 1559.5
2018-04-21 | 19:00 | 1561.6 | 549.9 | 726.2 | 215.2 | 0 | 63.8 | 0 | 0 | 6.5 | 0 | 0 | 0 | 1561.6
2018-04-21 | 20:00 | 1494.9 | 549.9 | 660 | 215.2 | 0 | 63.8 | 0 | 0 | 6 | 0 | 0 | 0 | 1494.9
2018-04-21 | 21:00 | 1418.4 | 549.9 | 584.6 | 215.2 | 0 | 63.8 | 0 | 0 | 4.9 | 0 | 0 | 0 | 1418.4
2018-04-21 | 22:00 | 1340.5 | 549.9 | 506.4 | 215.2 | 0 | 63.8 | 0 | 0 | 5.2 | 0 | 0 | 0 | 1340.5
2018-04-21 | 23:00 | 1278.8 | 549.9 | 446.4 | 215.2 | 0 | 63.8 | 0 | 0 | 3.5 | 0 | 0 | 0 | 1278.8
2018-04-22 | 0:00 | 1207.4 | 549.9 | 375.7 | 215.2 | 0 | 63.8 | 0 | 0 | 2.8 | 0 | 0 | 0 | 1207.4
2018-04-22 | 1:00 | 1168.8 | 549.9 | 337.7 | 215.2 | 0 | 63.8 | 0 | 0 | 2.2 | 0 | 0 | 0 | 1168.8
2018-04-22 | 2:00 | 1237.5 | 549.9 | 405.9 | 215.2 | 0 | 63.8 | 0 | 0 | 2.7 | 0 | 0 | 0 | 1237.5
2018-04-22 | 3:00 | 1283.8 | 549.9 | 452.3 | 215.2 | 0 | 63.8 | 0 | 0 | 2.6 | 0 | 0 | 0 | 1283.8
2018-04-22 | 4:00 | 1268.3 | 549.9 | 437.4 | 215.2 | 0 | 63.8 | 0 | 0 | 2 | 0 | 0 | 0 | 1268.3
2018-04-22 | 5:00 | 1211.4 | 549.9 | 346.9 | 215.2 | 0 | 63.8 | 33.7 | 0 | 1.9 | 0 | 0 | 0 | 1211.4
2018-04-22 | 6:00 | 1194.3 | 549.9 | 292.9 | 167.7 | 0 | 63.8 | 132.5 | 0 | 1.8 | 0 | -14.3 | 0 | 1194.3
2018-04-22 | 7:00 | 1212.7 | 549.9 | 293.3 | 132.3 | 0 | 63.8 | 263.7 | 0 | 1.4 | 0 | -91.7 | 0 | 1212.7
2018-04-22 | 8:00 | 1279.5 | 549.9 | 294.7 | 114.2 | 0 | 63.8 | 386.1 | 0 | 1 | 0 | -130.2 | 0 | 1279.5
2018-04-22 | 9:00 | 1363.6 | 549.9 | 296.4 | 110.6 | 0 | 63.8 | 485.9 | 0 | 1.2 | 0 | -144.2 | 0 | 1363.6
2018-04-22 | 10:00 | 1408.6 | 549.9 | 297.3 | 110.6 | 0 | 63.8 | 544.3 | 0 | 2 | 0 | -159.3 | 0 | 1408.6
2018-04-22 | 11:00 | 1414.1 | 549.9 | 297.4 | 110.6 | 0 | 63.8 | 555.3 | 0 | 3 | 0 | -165.9 | 0 | 1414.1
2018-04-22 | 12:00 | 1414.8 | 549.9 | 297.4 | 110.6 | 0 | 63.8 | 543.6 | 0 | 3.5 | 0 | -154 | 0 | 1414.8
2018-04-22 | 13:00 | 1419.6 | 549.9 | 297.6 | 114.2 | 0 | 63.8 | 500.5 | 0 | 3.1 | 0 | -109.5 | 0 | 1419.6
2018-04-22 | 14:00 | 1411.4 | 549.9 | 297.3 | 132.3 | 0 | 63.8 | 413.1 | 0 | 2.6 | 0 | -47.6 | 0 | 1411.4
2018-04-22 | 15:00 | 1376.6 | 549.9 | 296.7 | 167.7 | 0 | 63.8 | 317.9 | 0 | 2.3 | 0 | -21.7 | 0 | 1376.6
2018-04-22 | 16:00 | 1407.2 | 549.9 | 297.2 | 215.2 | 0 | 63.8 | 239.4 | 0 | 2.8 | 0 | 38.9 | 0 | 1407.2
2018-04-22 | 17:00 | 1463.7 | 549.9 | 298.3 | 215.2 | 0 | 63.8 | 118.5 | 0 | 3.5 | 0 | 214.5 | 0 | 1463.7
2018-04-22 | 18:00 | 1502.7 | 549.9 | 299.2 | 215.2 | 0 | 63.8 | 29.7 | 0 | 4.9 | 0 | 340 | 0 | 1502.7
2018-04-22 | 19:00 | 1507.1 | 549.9 | 481.9 | 215.2 | 0 | 63.8 | 0 | 0 | 5.9 | 0 | 190.4 | 0 | 1507.1
2018-04-22 | 20:00 | 1453.6 | 549.9 | 619.2 | 215.2 | 0 | 63.8 | 0 | 0 | 5.5 | 0 | 0 | 0 | 1453.6
2018-04-22 | 21:00 | 1390.8 | 549.9 | 556.3 | 215.2 | 0 | 63.8 | 0 | 0 | 5.6 | 0 | 0 | 0 | 1390.8
2018-04-22 | 22:00 | 1318.9 | 549.9 | 483.7 | 215.2 | 0 | 63.8 | 0 | 0 | 6.3 | 0 | 0 | 0 | 1318.9
2018-04-22 | 23:00 | 1258 | 549.9 | 423.6 | 215.2 | 0 | 63.8 | 0 | 0 | 5.5 | 0 | 0 | 0 | 1258
2018-04-23 | 0:00 | 1184.5 | 549.9 | 352.3 | 215.2 | 0 | 63.8 | 0 | 0 | 3.3 | 0 | 0 | 0 | 1184.5
2018-04-23 | 1:00 | 1159.3 | 549.9 | 328.4 | 215.2 | 0 | 63.8 | 0 | 0 | 2 | 0 | 0 | 0 | 1159.3
2018-04-23 | 2:00 | 1225.7 | 549.9 | 394.9 | 215.2 | 0 | 63.8 | 0 | 0 | 1.9 | 0 | 0 | 0 | 1225.7
2018-04-23 | 3:00 | 1277.2 | 549.9 | 446 | 215.2 | 0 | 63.8 | 0 | 0 | 2.3 | 0 | 0 | 0 | 1277.2
2018-04-23 | 4:00 | 1274.4 | 549.9 | 443.1 | 215.2 | 0 | 63.8 | 0 | 0 | 2.4 | 0 | 0 | 0 | 1274.4
2018-04-23 | 5:00 | 1266.8 | 549.9 | 401.4 | 215.2 | 0 | 63.8 | 34.7 | 0 | 1.8 | 0 | 0 | 0 | 1266.8
2018-04-23 | 6:00 | 1325.6 | 549.9 | 408.5 | 167.7 | 0 | 63.8 | 133.9 | 0 | 1.8 | 0 | 0 | 0 | 1325.6
2018-04-23 | 7:00 | 1435 | 549.9 | 429.5 | 132.3 | 0 | 63.8 | 258 | 0 | 1.5 | 0 | 0 | 0 | 1435
2018-04-23 | 8:00 | 1601.8 | 549.9 | 497.5 | 114.2 | 0 | 63.8 | 374.9 | 0 | 1.5 | 0 | 0 | 0 | 1601.8
2018-04-23 | 9:00 | 1742.3 | 549.9 | 544.2 | 110.6 | 0 | 63.8 | 471.8 | 0 | 2 | 0 | 0 | 0 | 1742.3
2018-04-23 | 10:00 | 1776.4 | 549.9 | 518.4 | 110.6 | 0 | 63.8 | 529.7 | 0 | 4 | 0 | 0 | 0 | 1776.4
2018-04-23 | 11:00 | 1799.3 | 549.9 | 504.6 | 110.6 | 0 | 63.8 | 564.1 | 0 | 6.3 | 0 | 0 | 0 | 1799.3
2018-04-23 | 12:00 | 1700.3 | 549.9 | 412.5 | 110.6 | 0 | 63.8 | 555.8 | 0 | 7.7 | 0 | 0 | 0 | 1700.3
2018-04-23 | 13:00 | 1791.2 | 549.9 | 544.2 | 114.2 | 0 | 63.8 | 510.3 | 0 | 8.8 | 0 | 0 | 0 | 1791.2
2018-04-23 | 14:00 | 1809.1 | 549.9 | 611.2 | 132.3 | 0 | 63.8 | 442.9 | 0 | 9 | 0 | 0 | 0 | 1809.1
2018-04-23 | 15:00 | 1809.5 | 549.9 | 694.9 | 167.7 | 0 | 63.8 | 323.8 | 0 | 9.4 | 0 | 0 | 0 | 1809.5
2018-04-23 | 16:00 | 1788.2 | 549.9 | 787.5 | 215.2 | 0 | 63.8 | 163.4 | 0 | 8.4 | 0 | 0 | 0 | 1788.2
2018-04-23 | 17:00 | 1744.9 | 549.9 | 835.4 | 215.2 | 0 | 63.8 | 72.4 | 0 | 8.2 | 0 | 0 | 0 | 1744.9
2018-04-23 | 18:00 | 1743.2 | 549.9 | 880.5 | 215.2 | 0 | 63.8 | 26.2 | 0 | 7.6 | 0 | 0 | 0 | 1743.2
2018-04-23 | 19:00 | 1681.9 | 549.9 | 843.8 | 215.2 | 0 | 63.8 | 0 | 0 | 9.2 | 0 | 0 | 0 | 1681.9
2018-04-23 | 20:00 | 1597.3 | 549.9 | 759 | 215.2 | 0 | 63.8 | 0 | 0 | 9.4 | 0 | 0 | 0 | 1597.3
2018-04-23 | 21:00 | 1527.6 | 549.9 | 689.2 | 215.2 | 0 | 63.8 | 0 | 0 | 9.5 | 0 | 0 | 0 | 1527.6
2018-04-23 | 22:00 | 1456.2 | 549.9 | 618.7 | 215.2 | 0 | 63.8 | 0 | 0 | 8.6 | 0 | 0 | 0 | 1456.2
2018-04-23 | 23:00 | 1379.7 | 549.9 | 541.9 | 215.2 | 0 | 63.8 | 0 | 0 | 8.9 | 0 | 0 | 0 | 1379.7
2018-04-24 | 0:00 | 1290 | 549.9 | 451.6 | 215.2 | 0 | 63.8 | 0 | 0 | 9.5 | 0 | 0 | 0 | 1290
2018-04-24 | 1:00 | 1255.1 | 549.9 | 415.9 | 215.2 | 0 | 63.8 | 0 | 0 | 10.3 | 0 | 0 | 0 | 1255.1
2018-04-24 | 2:00 | 1312.4 | 549.9 | 473.7 | 215.2 | 0 | 63.8 | 0 | 0 | 9.8 | 0 | 0 | 0 | 1312.4
2018-04-24 | 3:00 | 1366.3 | 549.9 | 527.2 | 215.2 | 0 | 63.8 | 0 | 0 | 10.2 | 0 | 0 | 0 | 1366.3
2018-04-24 | 4:00 | 1353.7 | 549.9 | 513.5 | 215.2 | 0 | 63.8 | 0 | 0 | 11.3 | 0 | 0 | 0 | 1353.7
2018-04-24 | 5:00 | 1335.5 | 549.9 | 466.9 | 215.2 | 0 | 63.8 | 28 | 0 | 11.7 | 0 | 0 | 0 | 1335.5
2018-04-24 | 6:00 | 1384.5 | 549.9 | 525.7 | 167.7 | 0 | 63.8 | 64.9 | 0 | 12.5 | 0 | 0 | 0 | 1384.5
2018-04-24 | 7:00 | 1478 | 549.9 | 633.3 | 132.3 | 0 | 63.8 | 86.5 | 0 | 12.2 | 0 | 0 | 0 | 1478
2018-04-24 | 8:00 | 1646.2 | 549.9 | 795.4 | 114.2 | 0 | 63.8 | 108.7 | 0 | 14.2 | 0 | 0 | 0 | 1646.2
2018-04-24 | 9:00 | 1780.3 | 549.9 | 935.8 | 110.6 | 0 | 63.8 | 107 | 0 | 13.2 | 0 | 0 | 0 | 1780.3
2018-04-24 | 10:00 | 1799.6 | 549.9 | 977.7 | 110.6 | 0 | 63.8 | 84.1 | 0 | 13.5 | 0 | 0 | 0 | 1799.6
2018-04-24 | 11:00 | 1799.2 | 549.9 | 977.7 | 110.6 | 0 | 63.8 | 83.8 | 0 | 13.4 | 0 | 0 | 0 | 1799.2
2018-04-24 | 12:00 | 1693.6 | 549.9 | 869.3 | 110.6 | 0 | 63.8 | 86.1 | 0 | 13.9 | 0 | 0 | 0 | 1693.6
2018-04-24 | 13:00 | 1785.4 | 549.9 | 961.8 | 114.2 | 0 | 63.8 | 81.8 | 0 | 13.9 | 0 | 0 | 0 | 1785.4
2018-04-24 | 14:00 | 1797.4 | 549.9 | 965.4 | 132.3 | 0 | 63.8 | 73.2 | 0 | 12.8 | 0 | 0 | 0 | 1797.4
2018-04-24 | 15:00 | 1786.7 | 549.9 | 928.4 | 167.7 | 0 | 63.8 | 63.4 | 0 | 13.5 | 0 | 0 | 0 | 1786.7
2018-04-24 | 16:00 | 1807.7 | 549.9 | 909.8 | 215.2 | 0 | 63.8 | 54.6 | 0 | 14.4 | 0 | 0 | 0 | 1807.7
2018-04-24 | 17:00 | 1785.3 | 549.9 | 902.9 | 215.2 | 0 | 63.8 | 38.9 | 0 | 14.6 | 0 | 0 | 0 | 1785.3
2018-04-24 | 18:00 | 1766 | 549.9 | 898.8 | 215.2 | 0 | 63.8 | 23.7 | 0 | 14.6 | 0 | 0 | 0 | 1766
2018-04-24 | 19:00 | 1689 | 549.9 | 845.7 | 215.2 | 0 | 63.8 | 0 | 0 | 14.4 | 0 | 0 | 0 | 1689
2018-04-24 | 20:00 | 1604.5 | 549.9 | 761.7 | 215.2 | 0 | 63.8 | 0 | 0 | 13.9 | 0 | 0 | 0 | 1604.5
2018-04-24 | 21:00 | 1534.8 | 549.9 | 692.9 | 215.2 | 0 | 63.8 | 0 | 0 | 13 | 0 | 0 | 0 | 1534.8
2018-04-24 | 22:00 | 1459.7 | 549.9 | 618.3 | 215.2 | 0 | 63.8 | 0 | 0 | 12.5 | 0 | 0 | 0 | 1459.7
2018-04-24 | 23:00 | 1391.3 | 549.9 | 549.6 | 215.2 | 0 | 63.8 | 0 | 0 | 12.8 | 0 | 0 | 0 | 1391.3
2018-04-25 | 0:00 | 1302.5 | 549.9 | 462.1 | 215.2 | 0 | 63.8 | 0 | 0 | 11.5 | 0 | 0 | 0 | 1302.5
2018-04-25 | 1:00 | 1272.4 | 549.9 | 433.4 | 215.2 | 0 | 63.8 | 0 | 0 | 10.1 | 0 | 0 | 0 | 1272.4
2018-04-25 | 2:00 | 1331.7 | 549.9 | 493.1 | 215.2 | 0 | 63.8 | 0 | 0 | 9.7 | 0 | 0 | 0 | 1331.7
2018-04-25 | 3:00 | 1379.7 | 549.9 | 542.8 | 215.2 | 0 | 63.8 | 0 | 0 | 8 | 0 | 0 | 0 | 1379.7
2018-04-25 | 4:00 | 1371.7 | 549.9 | 534.7 | 215.2 | 0 | 63.8 | 0 | 0 | 8.1 | 0 | 0 | 0 | 1371.7
2018-04-25 | 5:00 | 1341 | 549.9 | 473.2 | 215.2 | 0 | 63.8 | 29.9 | 0 | 9 | 0 | 0 | 0 | 1341
2018-04-25 | 6:00 | 1403.5 | 549.9 | 517.6 | 167.7 | 0 | 63.8 | 95.3 | 0 | 9.2 | 0 | 0 | 0 | 1403.5
2018-04-25 | 7:00 | 1493.4 | 549.9 | 609.6 | 132.3 | 0 | 63.8 | 127.9 | 0 | 9.9 | 0 | 0 | 0 | 1493.4
2018-04-25 | 8:00 | 1657.9 | 549.9 | 742.4 | 114.2 | 0 | 63.8 | 176.6 | 0 | 11 | 0 | 0 | 0 | 1657.9
2018-04-25 | 9:00 | 1764 | 549.9 | 847.5 | 110.6 | 0 | 63.8 | 181.1 | 0 | 11.1 | 0 | 0 | 0 | 1764
2018-04-25 | 10:00 | 1750.7 | 549.9 | 842.6 | 110.6 | 0 | 63.8 | 172.3 | 0 | 11.5 | 0 | 0 | 0 | 1750.7
2018-04-25 | 11:00 | 1753.7 | 549.9 | 831.5 | 110.6 | 0 | 63.8 | 185.7 | 0 | 12.2 | 0 | 0 | 0 | 1753.7
2018-04-25 | 12:00 | 1635.2 | 549.9 | 718.1 | 110.6 | 0 | 63.8 | 180.3 | 0 | 12.5 | 0 | 0 | 0 | 1635.2
2018-04-25 | 13:00 | 1726.3 | 549.9 | 805.3 | 114.2 | 0 | 63.8 | 180.6 | 0 | 12.5 | 0 | 0 | 0 | 1726.3
2018-04-25 | 14:00 | 1741.9 | 549.9 | 818.4 | 132.3 | 0 | 63.8 | 166 | 0 | 11.5 | 0 | 0 | 0 | 1741.9
2018-04-25 | 15:00 | 1723.3 | 549.9 | 798.8 | 167.7 | 0 | 63.8 | 132.2 | 0 | 10.9 | 0 | 0 | 0 | 1723.3
2018-04-25 | 16:00 | 1735.2 | 549.9 | 802.7 | 215.2 | 0 | 63.8 | 92.6 | 0 | 11 | 0 | 0 | 0 | 1735.2
2018-04-25 | 17:00 | 1709.1 | 549.9 | 815.2 | 215.2 | 0 | 63.8 | 54.1 | 0 | 10.9 | 0 | 0 | 0 | 1709.1
2018-04-25 | 18:00 | 1713.4 | 549.9 | 847.8 | 215.2 | 0 | 63.8 | 26.2 | 0 | 10.5 | 0 | 0 | 0 | 1713.4
2018-04-25 | 19:00 | 1664.3 | 549.9 | 824.1 | 215.2 | 0 | 63.8 | 0 | 0 | 11.3 | 0 | 0 | 0 | 1664.3
2018-04-25 | 20:00 | 1590.2 | 549.9 | 751.4 | 215.2 | 0 | 63.8 | 0 | 0 | 9.9 | 0 | 0 | 0 | 1590.2
2018-04-25 | 21:00 | 1519.2 | 549.9 | 681 | 215.2 | 0 | 63.8 | 0 | 0 | 9.3 | 0 | 0 | 0 | 1519.2
2018-04-25 | 22:00 | 1439.8 | 549.9 | 603.1 | 215.2 | 0 | 63.8 | 0 | 0 | 7.8 | 0 | 0 | 0 | 1439.8
2018-04-25 | 23:00 | 1366.9 | 549.9 | 529.8 | 215.2 | 0 | 63.8 | 0 | 0 | 8.2 | 0 | 0 | 0 | 1366.9
2018-04-26 | 0:00 | 1272.3 | 549.9 | 436.1 | 215.2 | 0 | 63.8 | 0 | 0 | 7.3 | 0 | 0 | 0 | 1272.3
2018-04-26 | 1:00 | 1240.7 | 549.9 | 405.5 | 215.2 | 0 | 63.8 | 0 | 0 | 6.3 | 0 | 0 | 0 | 1240.7
2018-04-26 | 2:00 | 1295.5 | 549.9 | 459.2 | 215.2 | 0 | 63.8 | 0 | 0 | 7.4 | 0 | 0 | 0 | 1295.5
2018-04-26 | 3:00 | 1349.1 | 549.9 | 511.4 | 215.2 | 0 | 63.8 | 0 | 0 | 8.8 | 0 | 0 | 0 | 1349.1
2018-04-26 | 4:00 | 1339.9 | 549.9 | 502 | 215.2 | 0 | 63.8 | 0 | 0 | 9 | 0 | 0 | 0 | 1339.9
2018-04-26 | 5:00 | 1330.5 | 549.9 | 457.2 | 215.2 | 0 | 63.8 | 35.6 | 0 | 8.8 | 0 | 0 | 0 | 1330.5
2018-04-26 | 6:00 | 1383 | 549.9 | 477.3 | 167.7 | 0 | 63.8 | 115.4 | 0 | 8.9 | 0 | 0 | 0 | 1383
2018-04-26 | 7:00 | 1450 | 549.9 | 471.2 | 132.3 | 0 | 63.8 | 223.9 | 0 | 8.9 | 0 | 0 | 0 | 1450
2018-04-26 | 8:00 | 1581.1 | 549.9 | 492.8 | 114.2 | 0 | 63.8 | 352.4 | 0 | 8 | 0 | 0 | 0 | 1581.1
2018-04-26 | 9:00 | 1689.2 | 549.9 | 482.5 | 110.6 | 0 | 63.8 | 476.1 | 0 | 6.3 | 0 | 0 | 0 | 1689.2
2018-04-26 | 10:00 | 1722.1 | 549.9 | 432 | 110.6 | 0 | 63.8 | 561.5 | 0 | 4.3 | 0 | 0 | 0 | 1722.1
2018-04-26 | 11:00 | 1736 | 549.9 | 435 | 110.6 | 0 | 63.8 | 572.4 | 0 | 4.3 | 0 | 0 | 0 | 1736
2018-04-26 | 12:00 | 1621.6 | 549.9 | 385.4 | 110.6 | 0 | 63.8 | 508.6 | 0 | 3.3 | 0 | 0 | 0 | 1621.6
2018-04-26 | 13:00 | 1700.8 | 549.9 | 511.4 | 114.2 | 0 | 63.8 | 458.9 | 0 | 2.6 | 0 | 0 | 0 | 1700.8
2018-04-26 | 14:00 | 1704.1 | 549.9 | 540.6 | 132.3 | 0 | 63.8 | 415.7 | 0 | 1.8 | 0 | 0 | 0 | 1704.1
2018-04-26 | 15:00 | 1696.3 | 549.9 | 598.6 | 167.7 | 0 | 63.8 | 315.2 | 0 | 1.1 | 0 | 0 | 0 | 1696.3
2018-04-26 | 16:00 | 1692.1 | 549.9 | 671.9 | 215.2 | 0 | 63.8 | 190.3 | 0 | 1 | 0 | 0 | 0 | 1692.1
2018-04-26 | 17:00 | 1666.5 | 549.9 | 745.3 | 215.2 | 0 | 63.8 | 91.3 | 0 | 1 | 0 | 0 | 0 | 1666.5
2018-04-26 | 18:00 | 1680.5 | 549.9 | 822 | 215.2 | 0 | 63.8 | 28.6 | 0 | 1 | 0 | 0 | 0 | 1680.5
2018-04-26 | 19:00 | 1655.2 | 549.9 | 825.2 | 215.2 | 0 | 63.8 | 0 | 0 | 1.1 | 0 | 0 | 0 | 1655.2
2018-04-26 | 20:00 | 1571.8 | 549.9 | 741.5 | 215.2 | 0 | 63.8 | 0 | 0 | 1.4 | 0 | 0 | 0 | 1571.8
2018-04-26 | 21:00 | 1509 | 549.9 | 677.8 | 215.2 | 0 | 63.8 | 0 | 0 | 2.3 | 0 | 0 | 0 | 1509
2018-04-26 | 22:00 | 1433.7 | 549.9 | 602.2 | 215.2 | 0 | 63.8 | 0 | 0 | 2.6 | 0 | 0 | 0 | 1433.7
2018-04-26 | 23:00 | 1376.4 | 549.9 | 545.7 | 215.2 | 0 | 63.8 | 0 | 0 | 1.8 | 0 | 0 | 0 | 1376.4
2018-04-27 | 0:00 | 1280.5 | 549.9 | 450.1 | 215.2 | 0 | 63.8 | 0 | 0 | 1.5 | 0 | 0 | 0 | 1280.5
2018-04-27 | 1:00 | 1238.4 | 549.9 | 407.9 | 215.2 | 0 | 63.8 | 0 | 0 | 1.6 | 0 | 0 | 0 | 1238.4
2018-04-27 | 2:00 | 1304.6 | 549.9 | 473.3 | 215.2 | 0 | 63.8 | 0 | 0 | 2.4 | 0 | 0 | 0 | 1304.6
2018-04-27 | 3:00 | 1352.6 | 549.9 | 520.9 | 215.2 | 0 | 63.8 | 0 | 0 | 2.8 | 0 | 0 | 0 | 1352.6
2018-04-27 | 4:00 | 1339 | 549.9 | 507.8 | 215.2 | 0 | 63.8 | 0 | 0 | 2.3 | 0 | 0 | 0 | 1339
2018-04-27 | 5:00 | 1321.2 | 549.9 | 459.3 | 215.2 | 0 | 63.8 | 31 | 0 | 2 | 0 | 0 | 0 | 1321.2
2018-04-27 | 6:00 | 1352.6 | 549.9 | 490 | 167.7 | 0 | 63.8 | 79 | 0 | 2.2 | 0 | 0 | 0 | 1352.6
2018-04-27 | 7:00 | 1413.9 | 549.9 | 539.5 | 132.3 | 0 | 63.8 | 126.8 | 0 | 1.6 | 0 | 0 | 0 | 1413.9
2018-04-27 | 8:00 | 1573.4 | 549.9 | 659 | 114.2 | 0 | 63.8 | 185.3 | 0 | 1.2 | 0 | 0 | 0 | 1573.4
2018-04-27 | 9:00 | 1645.1 | 549.9 | 715.6 | 110.6 | 0 | 63.8 | 204.2 | 0 | 1 | 0 | 0 | 0 | 1645.1
2018-04-27 | 10:00 | 1629.6 | 549.9 | 682 | 110.6 | 0 | 63.8 | 222.3 | 0 | 1 | 0 | 0 | 0 | 1629.6
2018-04-27 | 11:00 | 1666.5 | 549.9 | 639.3 | 110.6 | 0 | 63.8 | 301.9 | 0 | 1 | 0 | 0 | 0 | 1666.5
2018-04-27 | 12:00 | 1596.5 | 549.9 | 505.6 | 110.6 | 0 | 63.8 | 365.6 | 0 | 1 | 0 | 0 | 0 | 1596.5
2018-04-27 | 13:00 | 1701.9 | 549.9 | 582.4 | 114.2 | 0 | 63.8 | 390.6 | 0 | 1 | 0 | 0 | 0 | 1701.9
2018-04-27 | 14:00 | 1703.7 | 549.9 | 641.4 | 132.3 | 0 | 63.8 | 315.2 | 0 | 1.1 | 0 | 0 | 0 | 1703.7
2018-04-27 | 15:00 | 1685.5 | 549.9 | 662.7 | 167.7 | 0 | 63.8 | 240.4 | 0 | 1 | 0 | 0 | 0 | 1685.5
2018-04-27 | 16:00 | 1684.7 | 549.9 | 693.6 | 215.2 | 0 | 63.8 | 161.2 | 0 | 1 | 0 | 0 | 0 | 1684.7
2018-04-27 | 17:00 | 1651.6 | 549.9 | 736.1 | 215.2 | 0 | 63.8 | 85.4 | 0 | 1.2 | 0 | 0 | 0 | 1651.6
2018-04-27 | 18:00 | 1658.9 | 549.9 | 800.1 | 215.2 | 0 | 63.8 | 28.3 | 0 | 1.6 | 0 | 0 | 0 | 1658.9
2018-04-27 | 19:00 | 1617.5 | 549.9 | 787 | 215.2 | 0 | 63.8 | 0 | 0 | 1.6 | 0 | 0 | 0 | 1617.5
2018-04-27 | 20:00 | 1551.6 | 549.9 | 720.1 | 215.2 | 0 | 63.8 | 0 | 0 | 2.6 | 0 | 0 | 0 | 1551.6
2018-04-27 | 21:00 | 1487.9 | 549.9 | 656.3 | 215.2 | 0 | 63.8 | 0 | 0 | 2.7 | 0 | 0 | 0 | 1487.9
2018-04-27 | 22:00 | 1417.4 | 549.9 | 585.8 | 215.2 | 0 | 63.8 | 0 | 0 | 2.7 | 0 | 0 | 0 | 1417.4
2018-04-27 | 23:00 | 1346.8 | 549.9 | 515.2 | 215.2 | 0 | 63.8 | 0 | 0 | 2.7 | 0 | 0 | 0 | 1346.8
2018-04-28 | 0:00 | 1259.3 | 549.9 | 427.1 | 215.2 | 0 | 63.8 | 0 | 0 | 3.3 | 0 | 0 | 0 | 1259.3
2018-04-28 | 1:00 | 1221.9 | 549.9 | 388.5 | 215.2 | 0 | 63.8 | 0 | 0 | 4.5 | 0 | 0 | 0 | 1221.9
2018-04-28 | 2:00 | 1273.9 | 549.9 | 439.4 | 215.2 | 0 | 63.8 | 0 | 0 | 5.6 | 0 | 0 | 0 | 1273.9
2018-04-28 | 3:00 | 1322.4 | 549.9 | 487.1 | 215.2 | 0 | 63.8 | 0 | 0 | 6.4 | 0 | 0 | 0 | 1322.4
2018-04-28 | 4:00 | 1306.3 | 549.9 | 469 | 215.2 | 0 | 63.8 | 0 | 0 | 8.4 | 0 | 0 | 0 | 1306.3
2018-04-28 | 5:00 | 1253.4 | 549.9 | 380 | 215.2 | 0 | 63.8 | 38 | 0 | 6.5 | 0 | 0 | 0 | 1253.4
2018-04-28 | 6:00 | 1242.5 | 549.9 | 321 | 167.7 | 0 | 63.8 | 132.8 | 0 | 7.3 | 0 | 0 | 0 | 1242.5
2018-04-28 | 7:00 | 1291.7 | 549.9 | 294.9 | 132.3 | 0 | 63.8 | 254.3 | 0 | 7.6 | 0 | -11.1 | 0 | 1291.7
2018-04-28 | 8:00 | 1392.7 | 549.9 | 297 | 114.2 | 0 | 63.8 | 368.9 | 0 | 6.1 | 0 | -7.2 | 0 | 1392.7
2018-04-28 | 9:00 | 1465.6 | 549.9 | 298.4 | 110.6 | 0 | 63.8 | 472.1 | 0 | 4.4 | 0 | -33.6 | 0 | 1465.6
2018-04-28 | 10:00 | 1497.5 | 549.9 | 299.1 | 110.6 | 0 | 63.8 | 545.5 | 0 | 3.1 | 0 | -74.5 | 0 | 1497.5
2018-04-28 | 11:00 | 1517.7 | 549.9 | 299.5 | 110.6 | 0 | 63.8 | 582 | 0 | 2.7 | 0 | -90.8 | 0 | 1517.7
2018-04-28 | 12:00 | 1480.1 | 549.9 | 298.7 | 110.6 | 0 | 63.8 | 579.7 | 0 | 2.4 | 0 | -125 | 0 | 1480.1
2018-04-28 | 13:00 | 1510.7 | 549.9 | 299.3 | 114.2 | 0 | 63.8 | 542.5 | 0 | 2.2 | 0 | -61.2 | 0 | 1510.7
2018-04-28 | 14:00 | 1499.4 | 549.9 | 299.1 | 132.3 | 0 | 63.8 | 471.5 | 0 | 2.3 | 0 | -19.5 | 0 | 1499.4
2018-04-28 | 15:00 | 1485.3 | 549.9 | 298.7 | 167.7 | 0 | 63.8 | 370.2 | 0 | 2.6 | 0 | 32.4 | 0 | 1485.3
2018-04-28 | 16:00 | 1492.4 | 549.9 | 299 | 215.2 | 0 | 63.8 | 248.2 | 0 | 2.4 | 0 | 113.9 | 0 | 1492.4
2018-04-28 | 17:00 | 1488 | 549.9 | 322.9 | 215.2 | 0 | 63.8 | 119.9 | 0 | 2.7 | 0 | 213.6 | 0 | 1488
2018-04-28 | 18:00 | 1510.8 | 549.9 | 647.1 | 215.2 | 0 | 63.8 | 32 | 0 | 2.8 | 0 | 0 | 0 | 1510.8
2018-04-28 | 19:00 | 1514.9 | 549.9 | 684.6 | 215.2 | 0 | 63.8 | 0 | 0 | 1.4 | 0 | 0 | 0 | 1514.9
2018-04-28 | 20:00 | 1456.5 | 549.9 | 626.6 | 215.2 | 0 | 63.8 | 0 | 0 | 1 | 0 | 0 | 0 | 1456.5
2018-04-28 | 21:00 | 1382.7 | 549.9 | 552.8 | 215.2 | 0 | 63.8 | 0 | 0 | 1 | 0 | 0 | 0 | 1382.7
2018-04-28 | 22:00 | 1304.5 | 549.9 | 474.6 | 215.2 | 0 | 63.8 | 0 | 0 | 1 | 0 | 0 | 0 | 1304.5
2018-04-28 | 23:00 | 1246.8 | 549.9 | 416.9 | 215.2 | 0 | 63.8 | 0 | 0 | 1 | 0 | 0 | 0 | 1246.8
2018-04-29 | 0:00 | 1164.3 | 549.9 | 334.4 | 215.2 | 0 | 63.8 | 0 | 0 | 1 | 0 | 0 | 0 | 1164.3
2018-04-29 | 1:00 | 1132.7 | 549.9 | 302.8 | 215.2 | 0 | 63.8 | 0 | 0 | 1 | 0 | 0 | 0 | 1132.7
2018-04-29 | 2:00 | 1191.6 | 549.9 | 361.7 | 215.2 | 0 | 63.8 | 0 | 0 | 1 | 0 | 0 | 0 | 1191.6
2018-04-29 | 3:00 | 1246.7 | 549.9 | 416.8 | 215.2 | 0 | 63.8 | 0 | 0 | 1 | 0 | 0 | 0 | 1246.7
2018-04-29 | 4:00 | 1233 | 549.9 | 403 | 215.2 | 0 | 63.8 | 0 | 0 | 1.1 | 0 | 0 | 0 | 1233
2018-04-29 | 5:00 | 1168.6 | 549.9 | 299 | 215.2 | 0 | 63.8 | 39.2 | 0 | 1.5 | 0 | 0 | 0 | 1168.6
2018-04-29 | 6:00 | 1141.8 | 549.9 | 291.9 | 167.7 | 0 | 63.8 | 139.5 | 0 | 1.5 | 0 | -72.5 | 0 | 1141.8
2018-04-29 | 7:00 | 1161 | 549.9 | 292.4 | 132.3 | 0 | 63.8 | 262.8 | 0 | 1.4 | 0 | -141.6 | 0 | 1161
2018-04-29 | 8:00 | 1213.5 | 549.9 | 293.5 | 114.2 | 0 | 63.8 | 379.5 | 0 | 1.6 | 0 | -189 | 0 | 1213.5
2018-04-29 | 9:00 | 1281.4 | 549.9 | 294.7 | 110.6 | 0 | 63.8 | 478.4 | 0 | 1.8 | 0 | -217.8 | 0 | 1281.4
2018-04-29 | 10:00 | 1320.5 | 549.9 | 295.5 | 110.6 | 0 | 63.8 | 548.2 | 0 | 2.8 | 0 | -250.3 | 0 | 1320.5
2018-04-29 | 11:00 | 1342.1 | 549.9 | 295.9 | 110.6 | 0 | 63.8 | 583.3 | 0 | 3.2 | 0 | -264.6 | 0 | 1342.1
2018-04-29 | 12:00 | 1343.9 | 549.9 | 296.1 | 110.6 | 0 | 63.8 | 580.5 | 0 | 4 | 0 | -261 | 0 | 1343.9
2018-04-29 | 13:00 | 1332.7 | 549.9 | 295.8 | 114.2 | 0 | 63.8 | 543.2 | 0 | 5.5 | 0 | -239.7 | 0 | 1332.7
2018-04-29 | 14:00 | 1321.8 | 549.9 | 295.6 | 132.3 | 0 | 63.8 | 472.3 | 0 | 7.2 | 0 | -199.3 | 0 | 1321.8
2018-04-29 | 15:00 | 1318.7 | 549.9 | 295.5 | 167.7 | 0 | 63.8 | 371.5 | 0 | 8.5 | 0 | -138.2 | 0 | 1318.7
2018-04-29 | 16:00 | 1342.3 | 549.9 | 296 | 215.2 | 0 | 63.8 | 250 | 0 | 9.9 | 0 | -42.5 | 0 | 1342.3
2018-04-29 | 17:00 | 1384.6 | 549.9 | 296.8 | 215.2 | 0 | 63.8 | 121.6 | 0 | 11.1 | 0 | 126.2 | 0 | 1384.6
2018-04-29 | 18:00 | 1424.5 | 549.9 | 297.5 | 215.2 | 0 | 63.8 | 32.6 | 0 | 11 | 0 | 254.5 | 0 | 1424.5
2018-04-29 | 19:00 | 1439.1 | 549.9 | 297.8 | 215.2 | 0 | 63.8 | 0 | 0 | 10.9 | 0 | 301.5 | 0 | 1439.1
2018-04-29 | 20:00 | 1393.2 | 549.9 | 297 | 215.2 | 0 | 63.8 | 0 | 0 | 10.7 | 0 | 256.6 | 0 | 1393.2
2018-04-29 | 21:00 | 1332.2 | 549.9 | 295.8 | 215.2 | 0 | 63.8 | 0 | 0 | 10.1 | 0 | 197.4 | 0 | 1332.2
2018-04-29 | 22:00 | 1264.6 | 549.9 | 294.4 | 215.2 | 0 | 63.8 | 0 | 0 | 9.3 | 0 | 132 | 0 | 1264.6
2018-04-29 | 23:00 | 1198.6 | 549.9 | 293.1 | 215.2 | 0 | 63.8 | 0 | 0 | 9 | 0 | 67.6 | 0 | 1198.6
2018-04-30 | 0:00 | 1125 | 549.9 | 291.7 | 215.2 | 0 | 63.8 | 0 | 0 | 8.1 | 0 | -3.7 | 0 | 1125
2018-04-30 | 1:00 | 1101.6 | 549.9 | 291.3 | 215.2 | 0 | 63.8 | 0 | 0 | 8.2 | 0 | -26.8 | 0 | 1101.6
2018-04-30 | 2:00 | 1164.4 | 549.9 | 292.4 | 215.2 | 0 | 63.8 | 0 | 0 | 8.1 | 0 | 35 | 0 | 1164.4
2018-04-30 | 3:00 | 1217.2 | 549.9 | 293.5 | 215.2 | 0 | 63.8 | 0 | 0 | 8.1 | 0 | 86.7 | 0 | 1217.2
2018-04-30 | 4:00 | 1210.3 | 549.9 | 374.2 | 215.2 | 0 | 63.8 | 0 | 0 | 7.2 | 0 | 0 | 0 | 1210.3
2018-04-30 | 5:00 | 1161.9 | 549.9 | 292.4 | 215.2 | 0 | 63.8 | 38.9 | 0 | 6 | 0 | -4.3 | 0 | 1161.9
2018-04-30 | 6:00 | 1143.6 | 549.9 | 292 | 167.7 | 0 | 63.8 | 125.3 | 0 | 4.5 | 0 | -59.6 | 0 | 1143.6
2018-04-30 | 7:00 | 1186.8 | 549.9 | 292.9 | 132.3 | 0 | 63.8 | 209.3 | 0 | 4.3 | 0 | -65.7 | 0 | 1186.8
2018-04-30 | 8:00 | 1266.8 | 549.9 | 294.5 | 114.2 | 0 | 63.8 | 245.2 | 0 | 3.2 | 0 | -4 | 0 | 1266.8
2018-04-30 | 9:00 | 1341.5 | 549.9 | 295.9 | 110.6 | 0 | 63.8 | 280.9 | 0 | 2.8 | 0 | 37.6 | 0 | 1341.5
2018-04-30 | 10:00 | 1391 | 549.9 | 325.2 | 110.6 | 0 | 63.8 | 259.3 | 0 | 2.4 | 0 | 79.8 | 0 | 1391
2018-04-30 | 11:00 | 1403.5 | 549.9 | 487.9 | 110.6 | 0 | 63.8 | 189.4 | 0 | 1.9 | 0 | 0 | 0 | 1403.5
2018-04-30 | 12:00 | 1358.1 | 549.9 | 453.5 | 110.6 | 0 | 63.8 | 178.7 | 0 | 1.6 | 0 | 0 | 0 | 1358.1
2018-04-30 | 13:00 | 1397.9 | 549.9 | 472.1 | 114.2 | 0 | 63.8 | 196.3 | 0 | 1.6 | 0 | 0 | 0 | 1397.9
2018-04-30 | 14:00 | 1373.6 | 549.9 | 463.4 | 132.3 | 0 | 63.8 | 162.7 | 0 | 1.5 | 0 | 0 | 0 | 1373.6
2018-04-30 | 15:00 | 1363.7 | 549.9 | 381.8 | 167.7 | 0 | 63.8 | 198.6 | 0 | 1.9 | 0 | 0 | 0 | 1363.7
2018-04-30 | 16:00 | 1395.9 | 549.9 | 387.4 | 215.2 | 0 | 63.8 | 177 | 0 | 2.6 | 0 | 0 | 0 | 1395.9
2018-04-30 | 17:00 | 1424.2 | 549.9 | 495.9 | 215.2 | 0 | 63.8 | 97.4 | 0 | 2 | 0 | 0 | 0 | 1424.2
2018-04-30 | 18:00 | 1472.3 | 549.9 | 608.8 | 215.2 | 0 | 63.8 | 31.9 | 0 | 2.7 | 0 | 0 | 0 | 1472.3
2018-04-30 | 19:00 | 1481.7 | 549.9 | 650.2 | 215.2 | 0 | 63.8 | 0 | 0 | 2.6 | 0 | 0 | 0 | 1481.7
2018-04-30 | 20:00 | 1432.7 | 549.9 | 601.5 | 215.2 | 0 | 63.8 | 0 | 0 | 2.3 | 0 | 0 | 0 | 1432.7
2018-04-30 | 21:00 | 1368.1 | 549.9 | 536.9 | 215.2 | 0 | 63.8 | 0 | 0 | 2.3 | 0 | 0 | 0 | 1368.1
2018-04-30 | 22:00 | 1297.2 | 549.9 | 466.1 | 215.2 | 0 | 63.8 | 0 | 0 | 2.2 | 0 | 0 | 0 | 1297.2
2018-04-30 | 23:00 | 1226.2 | 549.9 | 395.3 | 215.2 | 0 | 63.8 | 0 | 0 | 2 | 0 | 0 | 0 | 1226.2
2018-05-01 | 0:00 | 1152.8 | 549.9 | 292.1 | 258.8 | 0 | 63.8 | 0 | 0 | 1.4 | 0 | -13.2 | 0 | 1152.8
2018-05-01 | 1:00 | 1122.1 | 549.9 | 291.6 | 258.8 | 0 | 63.8 | 0 | 0 | 1.1 | 0 | -43.1 | 0 | 1122.1
2018-05-01 | 2:00 | 1176 | 549.9 | 292.6 | 258.8 | 0 | 63.8 | 0 | 0 | 0.8 | 0 | 10.1 | 0 | 1176
2018-05-01 | 3:00 | 1235.5 | 549.9 | 320.4 | 258.8 | 0 | 63.8 | 0 | 0 | 0.8 | 0 | 41.8 | 0 | 1235.5
2018-05-01 | 4:00 | 1231.7 | 549.9 | 358.4 | 258.8 | 0 | 63.8 | 0 | 0 | 0.8 | 0 | 0 | 0 | 1231.7
2018-05-01 | 5:00 | 1205.7 | 549.9 | 296.6 | 258.8 | 0 | 63.8 | 35.8 | 0 | 0.8 | 0 | 0 | 0 | 1205.7
2018-05-01 | 6:00 | 1237.3 | 549.9 | 293.9 | 202.8 | 0 | 63.8 | 134 | 0 | 1 | 0 | -8.1 | 0 | 1237.3
2018-05-01 | 7:00 | 1318.6 | 549.9 | 296 | 151.8 | 0 | 63.8 | 247.5 | 0 | 1.5 | 0 | 8.1 | 0 | 1318.6
2018-05-01 | 8:00 | 1471.8 | 549.9 | 364.9 | 129.3 | 0 | 63.8 | 362.7 | 0 | 1.2 | 0 | 0 | 0 | 1471.8
2018-05-01 | 9:00 | 1582.4 | 549.9 | 384.9 | 122 | 0 | 63.8 | 460.6 | 0 | 1.2 | 0 | 0 | 0 | 1582.4
2018-05-01 | 10:00 | 1629.2 | 549.9 | 376 | 122 | 0 | 63.8 | 516.5 | 0 | 1 | 0 | 0 | 0 | 1629.2
2018-05-01 | 11:00 | 1649.9 | 549.9 | 363.3 | 122 | 0 | 63.8 | 549.9 | 0 | 1 | 0 | 0 | 0 | 1649.9
2018-05-01 | 12:00 | 1599.6 | 549.9 | 307.9 | 122 | 0 | 63.8 | 555.2 | 0 | 0.8 | 0 | 0 | 0 | 1599.6
2018-05-01 | 13:00 | 1658.6 | 549.9 | 391.6 | 129.3 | 0 | 63.8 | 523.2 | 0 | 0.8 | 0 | 0 | 0 | 1658.6
2018-05-01 | 14:00 | 1661.6 | 549.9 | 434.7 | 151.8 | 0 | 63.8 | 459.5 | 0 | 1.9 | 0 | 0 | 0 | 1661.6
2018-05-01 | 15:00 | 1661.8 | 549.9 | 481 | 202.8 | 0 | 63.8 | 362.4 | 0 | 1.9 | 0 | 0 | 0 | 1661.8
2018-05-01 | 16:00 | 1676.8 | 549.9 | 563 | 258.8 | 0 | 63.8 | 239.3 | 0 | 2 | 0 | 0 | 0 | 1676.8
2018-05-01 | 17:00 | 1627.7 | 549.9 | 650.5 | 258.8 | 0 | 63.8 | 101.2 | 0 | 3.5 | 0 | 0 | 0 | 1627.7
2018-05-01 | 18:00 | 1614.7 | 549.9 | 712 | 258.8 | 0 | 63.8 | 23.8 | 0 | 6.4 | 0 | 0 | 0 | 1614.7
2018-05-01 | 19:00 | 1585.4 | 549.9 | 704.3 | 258.8 | 0 | 63.8 | 0 | 0 | 8.6 | 0 | 0 | 0 | 1585.4
2018-05-01 | 20:00 | 1502.6 | 549.9 | 620.9 | 258.8 | 0 | 63.8 | 0 | 0 | 9.2 | 0 | 0 | 0 | 1502.6
2018-05-01 | 21:00 | 1419.4 | 549.9 | 537.9 | 258.8 | 0 | 63.8 | 0 | 0 | 9 | 0 | 0 | 0 | 1419.4
2018-05-01 | 22:00 | 1333.7 | 549.9 | 451.9 | 258.8 | 0 | 63.8 | 0 | 0 | 9.3 | 0 | 0 | 0 | 1333.7
2018-05-01 | 23:00 | 1257.2 | 549.9 | 375.5 | 258.8 | 0 | 63.8 | 0 | 0 | 9.2 | 0 | 0 | 0 | 1257.2
2018-05-02 | 0:00 | 1165.1 | 549.9 | 292.5 | 258.8 | 0 | 63.8 | 0 | 0 | 7.3 | 0 | -7.2 | 0 | 1165.1
2018-05-02 | 1:00 | 1131.4 | 549.9 | 291.7 | 258.8 | 0 | 63.8 | 0 | 0 | 6.4 | 0 | -39.2 | 0 | 1131.4
2018-05-02 | 2:00 | 1187.4 | 549.9 | 292.8 | 258.8 | 0 | 63.8 | 0 | 0 | 6.1 | 0 | 16 | 0 | 1187.4
2018-05-02 | 3:00 | 1236.6 | 549.9 | 334.6 | 258.8 | 0 | 63.8 | 0 | 0 | 5.9 | 0 | 23.6 | 0 | 1236.6
2018-05-02 | 4:00 | 1226.3 | 549.9 | 347.7 | 258.8 | 0 | 63.8 | 0 | 0 | 6.1 | 0 | 0 | 0 | 1226.3
2018-05-02 | 5:00 | 1195.9 | 549.9 | 293 | 258.8 | 0 | 63.8 | 29.7 | 0 | 5.5 | 0 | -4.8 | 0 | 1195.9
2018-05-02 | 6:00 | 1238 | 549.9 | 340.1 | 202.8 | 0 | 63.8 | 69.2 | 0 | 7.4 | 0 | 4.8 | 0 | 1238
2018-05-02 | 7:00 | 1329 | 549.9 | 472 | 151.8 | 0 | 63.8 | 82.2 | 0 | 9.3 | 0 | 0 | 0 | 1329
2018-05-02 | 8:00 | 1494.9 | 549.9 | 635.4 | 129.3 | 0 | 63.8 | 105.9 | 0 | 10.6 | 0 | 0 | 0 | 1494.9
2018-05-02 | 9:00 | 1598.8 | 549.9 | 736.9 | 122 | 0 | 63.8 | 115.6 | 0 | 10.6 | 0 | 0 | 0 | 1598.8
2018-05-02 | 10:00 | 1634.9 | 549.9 | 752.3 | 122 | 0 | 63.8 | 135.6 | 0 | 11.3 | 0 | 0 | 0 | 1634.9
2018-05-02 | 11:00 | 1641.1 | 549.9 | 780.9 | 122 | 0 | 63.8 | 112.4 | 0 | 12.1 | 0 | 0 | 0 | 1641.1
2018-05-02 | 12:00 | 1566.5 | 549.9 | 726 | 122 | 0 | 63.8 | 92.6 | 0 | 12.2 | 0 | 0 | 0 | 1566.5
2018-05-02 | 13:00 | 1626.6 | 549.9 | 779.9 | 129.3 | 0 | 63.8 | 90.9 | 0 | 12.8 | 0 | 0 | 0 | 1626.6
2018-05-02 | 14:00 | 1623.3 | 549.9 | 782.6 | 151.8 | 0 | 63.8 | 63.4 | 0 | 11.8 | 0 | 0 | 0 | 1623.3
2018-05-02 | 15:00 | 1609.3 | 549.9 | 730.9 | 202.8 | 0 | 63.8 | 49.4 | 0 | 12.5 | 0 | 0 | 0 | 1609.3
2018-05-02 | 16:00 | 1609 | 549.9 | 681 | 258.8 | 0 | 63.8 | 41.5 | 0 | 14 | 0 | 0 | 0 | 1609
2018-05-02 | 17:00 | 1595.8 | 549.9 | 680.4 | 258.8 | 0 | 63.8 | 28.9 | 0 | 14 | 0 | 0 | 0 | 1595.8
2018-05-02 | 18:00 | 1611.7 | 549.9 | 706.8 | 258.8 | 0 | 63.8 | 17.8 | 0 | 14.6 | 0 | 0 | 0 | 1611.7
2018-05-02 | 19:00 | 1566.9 | 549.9 | 679.6 | 258.8 | 0 | 63.8 | 0 | 0 | 14.8 | 0 | 0 | 0 | 1566.9
2018-05-02 | 20:00 | 1492.1 | 549.9 | 605.2 | 258.8 | 0 | 63.8 | 0 | 0 | 14.4 | 0 | 0 | 0 | 1492.1
2018-05-02 | 21:00 | 1409 | 549.9 | 522.5 | 258.8 | 0 | 63.8 | 0 | 0 | 14 | 0 | 0 | 0 | 1409
2018-05-02 | 22:00 | 1326.3 | 549.9 | 443.1 | 258.8 | 0 | 63.8 | 0 | 0 | 10.7 | 0 | 0 | 0 | 1326.3
2018-05-02 | 23:00 | 1256.2 | 549.9 | 375.9 | 258.8 | 0 | 63.8 | 0 | 0 | 7.8 | 0 | 0 | 0 | 1256.2
2018-05-03 | 0:00 | 1167.2 | 549.9 | 292.5 | 258.8 | 0 | 63.8 | 0 | 0 | 7.4 | 0 | -5.2 | 0 | 1167.2
2018-05-03 | 1:00 | 1131.5 | 549.9 | 291.7 | 258.8 | 0 | 63.8 | 0 | 0 | 5.9 | 0 | -38.6 | 0 | 1131.5
2018-05-03 | 2:00 | 1184.7 | 549.9 | 292.7 | 258.8 | 0 | 63.8 | 0 | 0 | 2.6 | 0 | 16.9 | 0 | 1184.7
2018-05-03 | 3:00 | 1235.9 | 549.9 | 341.3 | 258.8 | 0 | 63.8 | 0 | 0 | 2.4 | 0 | 19.7 | 0 | 1235.9
2018-05-03 | 4:00 | 1222 | 549.9 | 346.5 | 258.8 | 0 | 63.8 | 0 | 0 | 3 | 0 | 0 | 0 | 1222
2018-05-03 | 5:00 | 1166 | 549.9 | 292.5 | 258.8 | 0 | 63.8 | 29.9 | 0 | 3.3 | 0 | -32.2 | 0 | 1166
2018-05-03 | 6:00 | 1140.9 | 549.9 | 292 | 202.8 | 0 | 63.8 | 80.4 | 0 | 4.9 | 0 | -52.9 | 0 | 1140.9
2018-05-03 | 7:00 | 1184.9 | 549.9 | 292.8 | 151.8 | 0 | 63.8 | 120.6 | 0 | 6.9 | 0 | -0.9 | 0 | 1184.9
2018-05-03 | 8:00 | 1236.9 | 549.9 | 293.7 | 129.3 | 0 | 63.8 | 166.9 | 0 | 10.9 | 0 | 22.4 | 0 | 1236.9
2018-05-03 | 9:00 | 1286.1 | 549.9 | 294.7 | 122 | 0 | 63.8 | 234.5 | 0 | 13.9 | 0 | 7.3 | 0 | 1286.1
2018-05-03 | 10:00 | 1301.2 | 549.9 | 295.1 | 122 | 0 | 63.8 | 263.5 | 0 | 13 | 0 | -6.1 | 0 | 1301.2
2018-05-03 | 11:00 | 1321.5 | 549.9 | 295.5 | 122 | 0 | 63.8 | 319.8 | 0 | 12.6 | 0 | -42.1 | 0 | 1321.5
2018-05-03 | 12:00 | 1318.4 | 549.9 | 295.4 | 122 | 0 | 63.8 | 406.6 | 0 | 11.4 | 0 | -130.7 | 0 | 1318.4
2018-05-03 | 13:00 | 1338 | 549.9 | 296 | 129.3 | 0 | 63.8 | 373.3 | 0 | 9 | 0 | -83.3 | 0 | 1338
2018-05-03 | 14:00 | 1286.8 | 549.9 | 294.9 | 151.8 | 0 | 63.8 | 285.6 | 0 | 9.8 | 0 | -69 | 0 | 1286.8
2018-05-03 | 15:00 | 1286.5 | 549.9 | 294.9 | 202.8 | 0 | 63.8 | 274.4 | 0 | 11 | 0 | -110.3 | 0 | 1286.5
2018-05-03 | 16:00 | 1320.1 | 549.9 | 295.5 | 258.8 | 0 | 63.8 | 206.9 | 0 | 9.8 | 0 | -64.6 | 0 | 1320.1
2018-05-03 | 17:00 | 1335.1 | 549.9 | 295.8 | 258.8 | 0 | 63.8 | 92.7 | 0 | 6.9 | 0 | 67.2 | 0 | 1335.1
2018-05-03 | 18:00 | 1382 | 549.9 | 296.7 | 258.8 | 0 | 63.8 | 26.5 | 0 | 6.1 | 0 | 180.2 | 0 | 1382
2018-05-03 | 19:00 | 1412.4 | 549.9 | 338.8 | 258.8 | 0 | 63.8 | 0 | 0 | 5.2 | 0 | 195.9 | 0 | 1412.4
2018-05-03 | 20:00 | 1365.4 | 549.9 | 487.3 | 258.8 | 0 | 63.8 | 0 | 0 | 5.6 | 0 | 0 | 0 | 1365.4
2018-05-03 | 21:00 | 1304 | 549.9 | 426.4 | 258.8 | 0 | 63.8 | 0 | 0 | 5.1 | 0 | 0 | 0 | 1304
2018-05-03 | 22:00 | 1241.6 | 549.9 | 363.5 | 258.8 | 0 | 63.8 | 0 | 0 | 5.6 | 0 | 0 | 0 | 1241.6
2018-05-03 | 23:00 | 1189.1 | 549.9 | 310.5 | 258.8 | 0 | 63.8 | 0 | 0 | 6.1 | 0 | 0 | 0 | 1189.1
2018-05-04 | 0:00 | 1115.7 | 549.9 | 291.5 | 258.8 | 0 | 63.8 | 0 | 0 | 7.3 | 0 | -55.6 | 0 | 1115.7
2018-05-04 | 1:00 | 1082.4 | 549.9 | 290.8 | 258.8 | 0 | 63.8 | 0 | 0 | 9.7 | 0 | -90.6 | 0 | 1082.4
2018-05-04 | 2:00 | 1142.3 | 549.9 | 292 | 258.8 | 0 | 63.8 | 0 | 0 | 10.2 | 0 | -32.4 | 0 | 1142.3
2018-05-04 | 3:00 | 1192.9 | 549.9 | 293 | 258.8 | 0 | 63.8 | 0 | 0 | 10.2 | 0 | 17.2 | 0 | 1192.9
2018-05-04 | 4:00 | 1189.2 | 549.9 | 292.9 | 258.8 | 0 | 63.8 | 0 | 0 | 6.1 | 0 | 17.7 | 0 | 1189.2
2018-05-04 | 5:00 | 1137.1 | 549.9 | 291.8 | 258.8 | 0 | 63.8 | 36.7 | 0 | 3.1 | 0 | -67 | 0 | 1137.1
2018-05-04 | 6:00 | 1123.8 | 549.9 | 291.7 | 202.8 | 0 | 63.8 | 136.4 | 0 | 1.4 | 0 | -122.2 | 0 | 1123.8
2018-05-04 | 7:00 | 1165.1 | 549.9 | 292.4 | 151.8 | 0 | 63.8 | 233.8 | 0 | 1.5 | 0 | -128.1 | 0 | 1165.1
2018-05-04 | 8:00 | 1202.4 | 549.9 | 293.2 | 129.3 | 0 | 63.8 | 298.2 | 0 | 3.2 | 0 | -135.2 | 0 | 1202.4
2018-05-04 | 9:00 | 1252.3 | 549.9 | 294.2 | 122 | 0 | 63.8 | 414.8 | 0 | 3.7 | 0 | -196.1 | 0 | 1252.3
2018-05-04 | 10:00 | 1294.8 | 549.9 | 295 | 122 | 0 | 63.8 | 522.9 | 0 | 3.9 | 0 | -262.7 | 0 | 1294.8
2018-05-04 | 11:00 | 1315.8 | 549.9 | 295.5 | 122 | 0 | 63.8 | 535.2 | 0 | 3.6 | 0 | -254.2 | 0 | 1315.8
2018-05-04 | 12:00 | 1302.8 | 549.9 | 295.1 | 122 | 0 | 63.8 | 471 | 0 | 3.9 | 0 | -202.9 | 0 | 1302.8
2018-05-04 | 13:00 | 1284 | 549.9 | 294.9 | 129.3 | 0 | 63.8 | 393.4 | 0 | 7.4 | 0 | -154.7 | 0 | 1284
2018-05-04 | 14:00 | 1272.2 | 549.9 | 294.6 | 151.8 | 0 | 63.8 | 339.6 | 0 | 7.2 | 0 | -134.7 | 0 | 1272.2
2018-05-04 | 15:00 | 1280.6 | 549.9 | 294.8 | 202.8 | 0 | 63.8 | 288.7 | 0 | 6 | 0 | -125.4 | 0 | 1280.6
2018-05-04 | 16:00 | 1291.3 | 549.9 | 295 | 258.8 | 0 | 63.8 | 230.4 | 0 | 3.7 | 0 | -110.3 | 0 | 1291.3
2018-05-04 | 17:00 | 1342.7 | 549.9 | 295.8 | 258.8 | 0 | 63.8 | 119.9 | 0 | 3.5 | 0 | 51 | 0 | 1342.7
2018-05-04 | 18:00 | 1385.6 | 549.9 | 296.7 | 258.8 | 0 | 63.8 | 29.6 | 0 | 3.5 | 0 | 183.3 | 0 | 1385.6
2018-05-04 | 19:00 | 1411.5 | 549.9 | 297.2 | 258.8 | 0 | 63.8 | 0 | 0 | 3 | 0 | 238.8 | 0 | 1411.5
2018-05-04 | 20:00 | 1377.6 | 549.9 | 296.6 | 258.8 | 0 | 63.8 | 0 | 0 | 2.4 | 0 | 206.1 | 0 | 1377.6
2018-05-04 | 21:00 | 1321.1 | 549.9 | 295.5 | 258.8 | 0 | 63.8 | 0 | 0 | 2.3 | 0 | 150.8 | 0 | 1321.1
2018-05-04 | 22:00 | 1253 | 549.9 | 294.1 | 258.8 | 0 | 63.8 | 0 | 0 | 2.3 | 0 | 84.1 | 0 | 1253
2018-05-04 | 23:00 | 1191.6 | 549.9 | 292.9 | 258.8 | 0 | 63.8 | 0 | 0 | 2.3 | 0 | 23.9 | 0 | 1191.6
2018-05-05 | 0:00 | 1123.5 | 549.9 | 291.6 | 258.8 | 0 | 63.8 | 0 | 0 | 2.2 | 0 | -42.8 | 0 | 1123.5
2018-05-05 | 1:00 | 1084.4 | 549.9 | 290.9 | 258.8 | 0 | 63.8 | 0 | 0 | 1.6 | 0 | -80.6 | 0 | 1084.4
2018-05-05 | 2:00 | 1143.6 | 549.9 | 292 | 258.8 | 0 | 63.8 | 0 | 0 | 1.9 | 0 | -22.8 | 0 | 1143.6
2018-05-05 | 3:00 | 1203.2 | 549.9 | 293.1 | 258.8 | 0 | 63.8 | 0 | 0 | 2 | 0 | 35.6 | 0 | 1203.2
2018-05-05 | 4:00 | 1193 | 549.9 | 292.9 | 258.8 | 0 | 63.8 | 0 | 0 | 1.8 | 0 | 25.8 | 0 | 1193
2018-05-05 | 5:00 | 1146.1 | 549.9 | 292 | 258.8 | 0 | 63.8 | 38.7 | 0 | 2.6 | 0 | -59.7 | 0 | 1146.1
2018-05-05 | 6:00 | 1130.2 | 549.9 | 291.7 | 202.8 | 0 | 63.8 | 143.4 | 0 | 1.9 | 0 | -123.3 | 0 | 1130.2
2018-05-05 | 7:00 | 1129.6 | 549.9 | 291.7 | 151.8 | 0 | 63.8 | 265.1 | 0 | 1.2 | 0 | -193.9 | 0 | 1129.6
2018-05-05 | 8:00 | 1186.9 | 549.9 | 292.8 | 129.3 | 0 | 63.8 | 379 | 0 | 1 | 0 | -228.9 | 0 | 1186.9
2018-05-05 | 9:00 | 1252.4 | 549.9 | 294.2 | 122 | 0 | 63.8 | 475.1 | 0 | 0.8 | 0 | -253.4 | 0 | 1252.4
2018-05-05 | 10:00 | 1285.5 | 549.9 | 294.8 | 122 | 0 | 63.8 | 543.6 | 0 | 1 | 0 | -289.6 | 0 | 1285.5
2018-05-05 | 11:00 | 1308.5 | 549.9 | 295.2 | 122 | 0 | 63.8 | 576.4 | 0 | 1 | 0 | -299.8 | 0 | 1308.5
2018-05-05 | 12:00 | 1304.2 | 549.9 | 295.1 | 122 | 0 | 63.8 | 573.4 | 0 | 1 | 0 | -301 | 0 | 1304.2
2018-05-05 | 13:00 | 1292.9 | 549.9 | 295 | 129.3 | 0 | 63.8 | 536.5 | 0 | 1.1 | 0 | -282.7 | 0 | 1292.9
2018-05-05 | 14:00 | 1279 | 549.9 | 294.8 | 151.8 | 0 | 63.8 | 467.1 | 0 | 1.2 | 0 | -249.6 | 0 | 1279
2018-05-05 | 15:00 | 1296.3 | 549.9 | 295.1 | 202.8 | 0 | 63.8 | 361 | 0 | 1.4 | 0 | -177.7 | 0 | 1296.3
2018-05-05 | 16:00 | 1304.2 | 549.9 | 295.2 | 258.8 | 0 | 63.8 | 220.5 | 0 | 1.6 | 0 | -85.6 | 0 | 1304.2
2018-05-05 | 17:00 | 1331.4 | 549.9 | 295.7 | 258.8 | 0 | 63.8 | 105 | 0 | 1.6 | 0 | 56.6 | 0 | 1331.4
2018-05-05 | 18:00 | 1378.3 | 549.9 | 296.6 | 258.8 | 0 | 63.8 | 25.1 | 0 | 2.7 | 0 | 181.4 | 0 | 1378.3
2018-05-05 | 19:00 | 1395.1 | 549.9 | 296.9 | 258.8 | 0 | 63.8 | 0 | 0 | 3 | 0 | 222.7 | 0 | 1395.1
2018-05-05 | 20:00 | 1362.8 | 549.9 | 296.3 | 258.8 | 0 | 63.8 | 0 | 0 | 2.2 | 0 | 191.8 | 0 | 1362.8
2018-05-05 | 21:00 | 1303.5 | 549.9 | 295.1 | 258.8 | 0 | 63.8 | 0 | 0 | 1.4 | 0 | 134.5 | 0 | 1303.5
2018-05-05 | 22:00 | 1243.2 | 549.9 | 294 | 258.8 | 0 | 63.8 | 0 | 0 | 1.2 | 0 | 75.5 | 0 | 1243.2
2018-05-05 | 23:00 | 1183.2 | 549.9 | 292.8 | 258.8 | 0 | 63.8 | 0 | 0 | 1.2 | 0 | 16.7 | 0 | 1183.2
2018-05-06 | 0:00 | 1105.7 | 549.9 | 291.2 | 258.8 | 0 | 63.8 | 0 | 0 | 1.1 | 0 | -59.1 | 0 | 1105.7
2018-05-06 | 1:00 | 1076.3 | 549.9 | 290.7 | 258.8 | 0 | 63.8 | 0 | 0 | 1.1 | 0 | -88 | 0 | 1076.3
2018-05-06 | 2:00 | 1133.1 | 549.9 | 291.8 | 258.8 | 0 | 63.8 | 0 | 0 | 1 | 0 | -32.2 | 0 | 1133.1
2018-05-06 | 3:00 | 1195.8 | 549.9 | 293 | 258.8 | 0 | 63.8 | 0 | 0 | 1.5 | 0 | 28.8 | 0 | 1195.8
2018-05-06 | 4:00 | 1184.3 | 549.9 | 292.7 | 258.8 | 0 | 63.8 | 0 | 0 | 2.6 | 0 | 16.5 | 0 | 1184.3
2018-05-06 | 5:00 | 1122.9 | 549.9 | 291.5 | 258.8 | 0 | 63.8 | 34.5 | 0 | 2.6 | 0 | -78.2 | 0 | 1122.9
2018-05-06 | 6:00 | 1086.7 | 549.9 | 290.9 | 202.8 | 0 | 63.8 | 101.9 | 0 | 3 | 0 | -125.6 | 0 | 1086.7
2018-05-06 | 7:00 | 1085.5 | 549.9 | 290.8 | 151.8 | 0 | 63.8 | 182.4 | 0 | 2.7 | 0 | -155.9 | 0 | 1085.5
2018-05-06 | 8:00 | 1156.1 | 549.9 | 292.4 | 129.3 | 0 | 63.8 | 276.8 | 0 | 3.3 | 0 | -159.4 | 0 | 1156.1
2018-05-06 | 9:00 | 1241 | 549.9 | 293.9 | 122 | 0 | 63.8 | 371.3 | 0 | 6.1 | 0 | -166 | 0 | 1241
2018-05-06 | 10:00 | 1285.2 | 549.9 | 294.8 | 122 | 0 | 63.8 | 467.4 | 0 | 7.7 | 0 | -220.4 | 0 | 1285.2
2018-05-06 | 11:00 | 1324.6 | 549.9 | 295.6 | 122 | 0 | 63.8 | 516.8 | 0 | 9.4 | 0 | -232.9 | 0 | 1324.6
2018-05-06 | 12:00 | 1351.6 | 549.9 | 296.1 | 122 | 0 | 63.8 | 424.3 | 0 | 13 | 0 | -117.5 | 0 | 1351.6
2018-05-06 | 13:00 | 1330 | 549.9 | 295.6 | 129.3 | 0 | 63.8 | 254.2 | 0 | 14.3 | 0 | 22.9 | 0 | 1330
2018-05-06 | 14:00 | 1317.2 | 549.9 | 295.4 | 151.8 | 0 | 63.8 | 129.4 | 0 | 14 | 0 | 112.9 | 0 | 1317.2
2018-05-06 | 15:00 | 1300.7 | 549.9 | 295 | 202.8 | 0 | 63.8 | 75.2 | 0 | 13.6 | 0 | 100.4 | 0 | 1300.7
2018-05-06 | 16:00 | 1337.3 | 549.9 | 295.8 | 258.8 | 0 | 63.8 | 50.5 | 0 | 13 | 0 | 105.5 | 0 | 1337.3
2018-05-06 | 17:00 | 1404.7 | 549.9 | 297.1 | 258.8 | 0 | 63.8 | 31.9 | 0 | 13.2 | 0 | 190 | 0 | 1404.7
2018-05-06 | 18:00 | 1454.4 | 549.9 | 298.1 | 258.8 | 0 | 63.8 | 18.6 | 0 | 13.6 | 0 | 251.6 | 0 | 1454.4
2018-05-06 | 19:00 | 1447.7 | 549.9 | 297.9 | 258.8 | 0 | 63.8 | 0 | 0 | 14.6 | 0 | 262.7 | 0 | 1447.7
2018-05-06 | 20:00 | 1392.5 | 549.9 | 296.9 | 258.8 | 0 | 63.8 | 0 | 0 | 14.2 | 0 | 208.9 | 0 | 1392.5
2018-05-06 | 21:00 | 1332.2 | 549.9 | 295.7 | 258.8 | 0 | 63.8 | 0 | 0 | 14 | 0 | 150 | 0 | 1332.2
2018-05-06 | 22:00 | 1264.4 | 549.9 | 294.3 | 258.8 | 0 | 63.8 | 0 | 0 | 13.5 | 0 | 84.1 | 0 | 1264.4
2018-05-06 | 23:00 | 1199.9 | 549.9 | 293.1 | 258.8 | 0 | 63.8 | 0 | 0 | 13.5 | 0 | 20.8 | 0 | 1199.9
2018-05-07 | 0:00 | 1129.7 | 549.9 | 291.8 | 258.8 | 0 | 63.8 | 0 | 0 | 12.8 | 0 | -47.4 | 0 | 1129.7
2018-05-07 | 1:00 | 1103.8 | 549.9 | 291.2 | 258.8 | 0 | 63.8 | 0 | 0 | 12.1 | 0 | -72 | 0 | 1103.8
2018-05-07 | 2:00 | 1167 | 549.9 | 292.5 | 258.8 | 0 | 63.8 | 0 | 0 | 11 | 0 | -9 | 0 | 1167
2018-05-07 | 3:00 | 1219.8 | 549.9 | 293.4 | 258.8 | 0 | 63.8 | 0 | 0 | 9.3 | 0 | 44.6 | 0 | 1219.8
2018-05-07 | 4:00 | 1212.2 | 549.9 | 293.3 | 258.8 | 0 | 63.8 | 0 | 0 | 7.4 | 0 | 39 | 0 | 1212.2
2018-05-07 | 5:00 | 1205.8 | 549.9 | 293.1 | 258.8 | 0 | 63.8 | 28.9 | 0 | 6.5 | 0 | 4.8 | 0 | 1205.8
2018-05-07 | 6:00 | 1268.8 | 549.9 | 294.5 | 202.8 | 0 | 63.8 | 62.3 | 0 | 4.9 | 0 | 90.6 | 0 | 1268.8
2018-05-07 | 7:00 | 1384.2 | 549.9 | 296.7 | 151.8 | 0 | 63.8 | 73.5 | 0 | 3.2 | 0 | 245.3 | 0 | 1384.2
2018-05-07 | 8:00 | 1553.8 | 549.9 | 300.1 | 129.3 | 0 | 63.8 | 88.9 | 0 | 3.9 | 0 | 417.9 | 0 | 1553.8
2018-05-07 | 9:00 | 1681.9 | 549.9 | 668.2 | 122 | 0 | 63.8 | 104.5 | 0 | 4.8 | 0 | 168.7 | 0 | 1681.9
2018-05-07 | 10:00 | 1724 | 549.9 | 903.2 | 122 | 0 | 63.8 | 79.1 | 0 | 6 | 0 | 0 | 0 | 1724
2018-05-07 | 11:00 | 1732.2 | 549.9 | 910.3 | 122 | 0 | 63.8 | 79.4 | 0 | 6.8 | 0 | 0 | 0 | 1732.2
2018-05-07 | 12:00 | 1640.3 | 549.9 | 806.4 | 122 | 0 | 63.8 | 90.4 | 0 | 7.8 | 0 | 0 | 0 | 1640.3
2018-05-07 | 13:00 | 1752.5 | 549.9 | 918.4 | 129.3 | 0 | 63.8 | 82.9 | 0 | 8.2 | 0 | 0 | 0 | 1752.5
2018-05-07 | 14:00 | 1770.2 | 549.9 | 918.6 | 151.8 | 0 | 63.8 | 78.8 | 0 | 7.3 | 0 | 0 | 0 | 1770.2
2018-05-07 | 15:00 | 1775.4 | 549.9 | 890.4 | 202.8 | 0 | 63.8 | 61.6 | 0 | 6.9 | 0 | 0 | 0 | 1775.4
2018-05-07 | 16:00 | 1774.3 | 549.9 | 850.7 | 258.8 | 0 | 63.8 | 44.2 | 0 | 6.9 | 0 | 0 | 0 | 1774.3
2018-05-07 | 17:00 | 1742.4 | 549.9 | 830.6 | 258.8 | 0 | 63.8 | 34.4 | 0 | 4.9 | 0 | 0 | 0 | 1742.4
2018-05-07 | 18:00 | 1716.8 | 549.9 | 823.9 | 258.8 | 0 | 63.8 | 18.8 | 0 | 1.6 | 0 | 0 | 0 | 1716.8
2018-05-07 | 19:00 | 1652.4 | 549.9 | 778.4 | 258.8 | 0 | 63.8 | 0 | 0 | 1.5 | 0 | 0 | 0 | 1652.4
2018-05-07 | 20:00 | 1562.4 | 549.9 | 687.3 | 258.8 | 0 | 63.8 | 0 | 0 | 2.6 | 0 | 0 | 0 | 1562.4
2018-05-07 | 21:00 | 1491.6 | 549.9 | 614.7 | 258.8 | 0 | 63.8 | 0 | 0 | 4.4 | 0 | 0 | 0 | 1491.6
2018-05-07 | 22:00 | 1435.3 | 549.9 | 559.5 | 258.8 | 0 | 63.8 | 0 | 0 | 3.3 | 0 | 0 | 0 | 1435.3
2018-05-07 | 23:00 | 1356.6 | 549.9 | 481.4 | 258.8 | 0 | 63.8 | 0 | 0 | 2.7 | 0 | 0 | 0 | 1356.6
2018-05-08 | 0:00 | 1271.5 | 549.9 | 391.8 | 258.8 | 0 | 63.8 | 0 | 0 | 7.2 | 0 | 0 | 0 | 1271.5
2018-05-08 | 1:00 | 1227.2 | 549.9 | 347.5 | 258.8 | 0 | 63.8 | 0 | 0 | 7.2 | 0 | 0 | 0 | 1227.2
2018-05-08 | 2:00 | 1282.1 | 549.9 | 401.6 | 258.8 | 0 | 63.8 | 0 | 0 | 8 | 0 | 0 | 0 | 1282.1
2018-05-08 | 3:00 | 1340.1 | 549.9 | 458.7 | 258.8 | 0 | 63.8 | 0 | 0 | 8.9 | 0 | 0 | 0 | 1340.1
2018-05-08 | 4:00 | 1329.5 | 549.9 | 448.5 | 258.8 | 0 | 63.8 | 0 | 0 | 8.5 | 0 | 0 | 0 | 1329.5
2018-05-08 | 5:00 | 1306.1 | 549.9 | 391.6 | 258.8 | 0 | 63.8 | 34.7 | 0 | 7.3 | 0 | 0 | 0 | 1306.1
2018-05-08 | 6:00 | 1344.3 | 549.9 | 418.1 | 202.8 | 0 | 63.8 | 102.8 | 0 | 6.9 | 0 | 0 | 0 | 1344.3
2018-05-08 | 7:00 | 1443 | 549.9 | 520.5 | 151.8 | 0 | 63.8 | 150 | 0 | 7 | 0 | 0 | 0 | 1443
2018-05-08 | 8:00 | 1600.5 | 549.9 | 677.7 | 129.3 | 0 | 63.8 | 174.9 | 0 | 4.9 | 0 | 0 | 0 | 1600.5
2018-05-08 | 9:00 | 1734.8 | 549.9 | 803.7 | 122 | 0 | 63.8 | 190.9 | 0 | 4.5 | 0 | 0 | 0 | 1734.8
2018-05-08 | 10:00 | 1744 | 549.9 | 876.8 | 122 | 0 | 63.8 | 128.5 | 0 | 3 | 0 | 0 | 0 | 1744
2018-05-08 | 11:00 | 1729.1 | 549.9 | 881.4 | 122 | 0 | 63.8 | 109.4 | 0 | 2.6 | 0 | 0 | 0 | 1729.1
2018-05-08 | 12:00 | 1603.4 | 549.9 | 758.9 | 122 | 0 | 63.8 | 106.4 | 0 | 2.4 | 0 | 0 | 0 | 1603.4
2018-05-08 | 13:00 | 1694.1 | 549.9 | 848.3 | 129.3 | 0 | 63.8 | 99.2 | 0 | 3.6 | 0 | 0 | 0 | 1694.1
2018-05-08 | 14:00 | 1708.3 | 549.9 | 846.8 | 151.8 | 0 | 63.8 | 91.9 | 0 | 4.1 | 0 | 0 | 0 | 1708.3
2018-05-08 | 15:00 | 1721.7 | 549.9 | 822.2 | 202.8 | 0 | 63.8 | 79.1 | 0 | 3.9 | 0 | 0 | 0 | 1721.7
2018-05-08 | 16:00 | 1736.6 | 549.9 | 814.2 | 258.8 | 0 | 63.8 | 46.3 | 0 | 3.6 | 0 | 0 | 0 | 1736.6
2018-05-08 | 17:00 | 1740.7 | 549.9 | 832.7 | 258.8 | 0 | 63.8 | 31.6 | 0 | 3.9 | 0 | 0 | 0 | 1740.7
2018-05-08 | 18:00 | 1735 | 549.9 | 838.9 | 258.8 | 0 | 63.8 | 18.7 | 0 | 4.9 | 0 | 0 | 0 | 1735
2018-05-08 | 19:00 | 1678.5 | 549.9 | 801.6 | 258.8 | 0 | 63.8 | 0 | 0 | 4.4 | 0 | 0 | 0 | 1678.5
2018-05-08 | 20:00 | 1599.2 | 549.9 | 721.5 | 258.8 | 0 | 63.8 | 0 | 0 | 5.2 | 0 | 0 | 0 | 1599.2
2018-05-08 | 21:00 | 1545.4 | 549.9 | 667.6 | 258.8 | 0 | 63.8 | 0 | 0 | 5.3 | 0 | 0 | 0 | 1545.4
2018-05-08 | 22:00 | 1464.2 | 549.9 | 584.9 | 258.8 | 0 | 63.8 | 0 | 0 | 6.8 | 0 | 0 | 0 | 1464.2
2018-05-08 | 23:00 | 1394.2 | 549.9 | 514.7 | 258.8 | 0 | 63.8 | 0 | 0 | 7 | 0 | 0 | 0 | 1394.2
2018-05-09 | 0:00 | 1304.8 | 549.9 | 424.2 | 258.8 | 0 | 63.8 | 0 | 0 | 8.1 | 0 | 0 | 0 | 1304.8
2018-05-09 | 1:00 | 1265.8 | 549.9 | 385.9 | 258.8 | 0 | 63.8 | 0 | 0 | 7.4 | 0 | 0 | 0 | 1265.8
2018-05-09 | 2:00 | 1322.2 | 549.9 | 441.1 | 258.8 | 0 | 63.8 | 0 | 0 | 8.6 | 0 | 0 | 0 | 1322.2
2018-05-09 | 3:00 | 1370.3 | 549.9 | 489.7 | 258.8 | 0 | 63.8 | 0 | 0 | 8.1 | 0 | 0 | 0 | 1370.3
2018-05-09 | 4:00 | 1367.8 | 549.9 | 485.4 | 258.8 | 0 | 63.8 | 0 | 0 | 9.9 | 0 | 0 | 0 | 1367.8
2018-05-09 | 5:00 | 1349.5 | 549.9 | 431.3 | 258.8 | 0 | 63.8 | 36 | 0 | 9.7 | 0 | 0 | 0 | 1349.5
2018-05-09 | 6:00 | 1394.4 | 549.9 | 495.1 | 202.8 | 0 | 63.8 | 72.9 | 0 | 9.9 | 0 | 0 | 0 | 1394.4
2018-05-09 | 7:00 | 1497.7 | 549.9 | 577.3 | 151.8 | 0 | 63.8 | 145.5 | 0 | 9.4 | 0 | 0 | 0 | 1497.7
2018-05-09 | 8:00 | 1634.9 | 549.9 | 655.4 | 129.3 | 0 | 63.8 | 227.3 | 0 | 9.2 | 0 | 0 | 0 | 1634.9
2018-05-09 | 9:00 | 1744.9 | 549.9 | 728.4 | 122 | 0 | 63.8 | 271.6 | 0 | 9.2 | 0 | 0 | 0 | 1744.9
2018-05-09 | 10:00 | 1735.7 | 549.9 | 686 | 122 | 0 | 63.8 | 305.8 | 0 | 8.2 | 0 | 0 | 0 | 1735.7
2018-05-09 | 11:00 | 1732.3 | 549.9 | 625 | 122 | 0 | 63.8 | 362.3 | 0 | 9.3 | 0 | 0 | 0 | 1732.3
2018-05-09 | 12:00 | 1616.8 | 549.9 | 475.1 | 122 | 0 | 63.8 | 397.1 | 0 | 8.9 | 0 | 0 | 0 | 1616.8
2018-05-09 | 13:00 | 1711.6 | 549.9 | 545.6 | 129.3 | 0 | 63.8 | 414.6 | 0 | 8.4 | 0 | 0 | 0 | 1711.6
2018-05-09 | 14:00 | 1717.6 | 549.9 | 572.5 | 151.8 | 0 | 63.8 | 371.6 | 0 | 8 | 0 | 0 | 0 | 1717.6
2018-05-09 | 15:00 | 1706.9 | 549.9 | 581.3 | 202.8 | 0 | 63.8 | 302.1 | 0 | 7 | 0 | 0 | 0 | 1706.9
2018-05-09 | 16:00 | 1719.3 | 549.9 | 635.5 | 258.8 | 0 | 63.8 | 204.8 | 0 | 6.5 | 0 | 0 | 0 | 1719.3
2018-05-09 | 17:00 | 1679.8 | 549.9 | 700.3 | 258.8 | 0 | 63.8 | 100.5 | 0 | 6.5 | 0 | 0 | 0 | 1679.8
2018-05-09 | 18:00 | 1674.3 | 549.9 | 766.3 | 258.8 | 0 | 63.8 | 28.9 | 0 | 6.6 | 0 | 0 | 0 | 1674.3
2018-05-09 | 19:00 | 1653.7 | 549.9 | 774.4 | 258.8 | 0 | 63.8 | 0 | 0 | 6.8 | 0 | 0 | 0 | 1653.7
2018-05-09 | 20:00 | 1596.6 | 549.9 | 716.5 | 258.8 | 0 | 63.8 | 0 | 0 | 7.6 | 0 | 0 | 0 | 1596.6
2018-05-09 | 21:00 | 1539.1 | 549.9 | 659.2 | 258.8 | 0 | 63.8 | 0 | 0 | 7.4 | 0 | 0 | 0 | 1539.1
2018-05-09 | 22:00 | 1481.4 | 549.9 | 602.6 | 258.8 | 0 | 63.8 | 0 | 0 | 6.3 | 0 | 0 | 0 | 1481.4
2018-05-09 | 23:00 | 1400.6 | 549.9 | 522.2 | 258.8 | 0 | 63.8 | 0 | 0 | 5.9 | 0 | 0 | 0 | 1400.6
2018-05-10 | 0:00 | 1302.7 | 549.9 | 423.2 | 258.8 | 0 | 63.8 | 0 | 0 | 7 | 0 | 0 | 0 | 1302.7
2018-05-10 | 1:00 | 1266 | 549.9 | 386.5 | 258.8 | 0 | 63.8 | 0 | 0 | 7 | 0 | 0 | 0 | 1266
2018-05-10 | 2:00 | 1325.8 | 549.9 | 445.6 | 258.8 | 0 | 63.8 | 0 | 0 | 7.7 | 0 | 0 | 0 | 1325.8
2018-05-10 | 3:00 | 1380.4 | 549.9 | 500.1 | 258.8 | 0 | 63.8 | 0 | 0 | 7.8 | 0 | 0 | 0 | 1380.4
2018-05-10 | 4:00 | 1381 | 549.9 | 500.8 | 258.8 | 0 | 63.8 | 0 | 0 | 7.7 | 0 | 0 | 0 | 1381
2018-05-10 | 5:00 | 1364.8 | 549.9 | 444.2 | 258.8 | 0 | 63.8 | 41.2 | 0 | 6.9 | 0 | 0 | 0 | 1364.8
2018-05-10 | 6:00 | 1410.3 | 549.9 | 466.2 | 202.8 | 0 | 63.8 | 121.6 | 0 | 6 | 0 | 0 | 0 | 1410.3
2018-05-10 | 7:00 | 1479.9 | 549.9 | 510.6 | 151.8 | 0 | 63.8 | 199.7 | 0 | 4.1 | 0 | 0 | 0 | 1479.9
2018-05-10 | 8:00 | 1629.3 | 549.9 | 599.7 | 129.3 | 0 | 63.8 | 281.9 | 0 | 4.7 | 0 | 0 | 0 | 1629.3
2018-05-10 | 9:00 | 1723.8 | 549.9 | 675.2 | 122 | 0 | 63.8 | 308.1 | 0 | 4.8 | 0 | 0 | 0 | 1723.8
2018-05-10 | 10:00 | 1715.4 | 549.9 | 596.4 | 122 | 0 | 63.8 | 379 | 0 | 4.3 | 0 | 0 | 0 | 1715.4
2018-05-10 | 11:00 | 1741.9 | 549.9 | 522.6 | 122 | 0 | 63.8 | 479.3 | 0 | 4.3 | 0 | 0 | 0 | 1741.9
2018-05-10 | 12:00 | 1651.2 | 549.9 | 393 | 122 | 0 | 63.8 | 518.1 | 0 | 4.4 | 0 | 0 | 0 | 1651.2
2018-05-10 | 13:00 | 1729.7 | 549.9 | 481.4 | 129.3 | 0 | 63.8 | 501.4 | 0 | 3.9 | 0 | 0 | 0 | 1729.7
2018-05-10 | 14:00 | 1724 | 549.9 | 509.7 | 151.8 | 0 | 63.8 | 445.6 | 0 | 3.2 | 0 | 0 | 0 | 1724
2018-05-10 | 15:00 | 1701.4 | 549.9 | 524 | 202.8 | 0 | 63.8 | 358.3 | 0 | 2.6 | 0 | 0 | 0 | 1701.4
2018-05-10 | 16:00 | 1713 | 549.9 | 590.7 | 258.8 | 0 | 63.8 | 247.5 | 0 | 2.3 | 0 | 0 | 0 | 1713
2018-05-10 | 17:00 | 1694.2 | 549.9 | 692.4 | 258.8 | 0 | 63.8 | 126.7 | 0 | 2.6 | 0 | 0 | 0 | 1694.2
2018-05-10 | 18:00 | 1684.1 | 549.9 | 777 | 258.8 | 0 | 63.8 | 32.8 | 0 | 1.8 | 0 | 0 | 0 | 1684.1
2018-05-10 | 19:00 | 1673.2 | 549.9 | 799.2 | 258.8 | 0 | 63.8 | 0 | 0 | 1.5 | 0 | 0 | 0 | 1673.2
2018-05-10 | 20:00 | 1605.7 | 549.9 | 731.6 | 258.8 | 0 | 63.8 | 0 | 0 | 1.6 | 0 | 0 | 0 | 1605.7
2018-05-10 | 21:00 | 1558.2 | 549.9 | 684.5 | 258.8 | 0 | 63.8 | 0 | 0 | 1.2 | 0 | 0 | 0 | 1558.2
2018-05-10 | 22:00 | 1488.8 | 549.9 | 615.2 | 258.8 | 0 | 63.8 | 0 | 0 | 1.1 | 0 | 0 | 0 | 1488.8
2018-05-10 | 23:00 | 1410.4 | 549.9 | 536.5 | 258.8 | 0 | 63.8 | 0 | 0 | 1.4 | 0 | 0 | 0 | 1410.4
2018-05-11 | 0:00 | 1318.7 | 549.9 | 444.6 | 258.8 | 0 | 63.8 | 0 | 0 | 1.6 | 0 | 0 | 0 | 1318.7
2018-05-11 | 1:00 | 1291.1 | 549.9 | 417.1 | 258.8 | 0 | 63.8 | 0 | 0 | 1.5 | 0 | 0 | 0 | 1291.1
2018-05-11 | 2:00 | 1353.6 | 549.9 | 479.9 | 258.8 | 0 | 63.8 | 0 | 0 | 1.2 | 0 | 0 | 0 | 1353.6
2018-05-11 | 3:00 | 1410.7 | 549.9 | 536.8 | 258.8 | 0 | 63.8 | 0 | 0 | 1.4 | 0 | 0 | 0 | 1410.7
2018-05-11 | 4:00 | 1408.6 | 549.9 | 534.6 | 258.8 | 0 | 63.8 | 0 | 0 | 1.5 | 0 | 0 | 0 | 1408.6
2018-05-11 | 5:00 | 1389.8 | 549.9 | 473.7 | 258.8 | 0 | 63.8 | 42.2 | 0 | 1.4 | 0 | 0 | 0 | 1389.8
2018-05-11 | 6:00 | 1420.3 | 549.9 | 456.9 | 202.8 | 0 | 63.8 | 145.5 | 0 | 1.4 | 0 | 0 | 0 | 1420.3
2018-05-11 | 7:00 | 1476.5 | 549.9 | 441.5 | 151.8 | 0 | 63.8 | 268.3 | 0 | 1.2 | 0 | 0 | 0 | 1476.5
2018-05-11 | 8:00 | 1605 | 549.9 | 476.1 | 129.3 | 0 | 63.8 | 385.1 | 0 | 0.8 | 0 | 0 | 0 | 1605
2018-05-11 | 9:00 | 1716.8 | 549.9 | 501 | 122 | 0 | 63.8 | 479.3 | 0 | 0.8 | 0 | 0 | 0 | 1716.8
2018-05-11 | 10:00 | 1738.5 | 549.9 | 454.2 | 122 | 0 | 63.8 | 547.8 | 0 | 0.8 | 0 | 0 | 0 | 1738.5
2018-05-11 | 11:00 | 1751.8 | 549.9 | 434.7 | 122 | 0 | 63.8 | 580.6 | 0 | 0.8 | 0 | 0 | 0 | 1751.8
2018-05-11 | 12:00 | 1647.8 | 549.9 | 333.3 | 122 | 0 | 63.8 | 577.4 | 0 | 1.4 | 0 | 0 | 0 | 1647.8
2018-05-11 | 13:00 | 1735.8 | 549.9 | 452.9 | 129.3 | 0 | 63.8 | 538 | 0 | 1.9 | 0 | 0 | 0 | 1735.8
2018-05-11 | 14:00 | 1731.6 | 549.9 | 497.1 | 151.8 | 0 | 63.8 | 466.7 | 0 | 2.3 | 0 | 0 | 0 | 1731.6
2018-05-11 | 15:00 | 1730.8 | 549.9 | 538.5 | 202.8 | 0 | 63.8 | 372.6 | 0 | 3.2 | 0 | 0 | 0 | 1730.8
2018-05-11 | 16:00 | 1739.3 | 549.9 | 608.6 | 258.8 | 0 | 63.8 | 254.5 | 0 | 3.7 | 0 | 0 | 0 | 1739.3
2018-05-11 | 17:00 | 1697.3 | 549.9 | 697.5 | 258.8 | 0 | 63.8 | 122.6 | 0 | 4.7 | 0 | 0 | 0 | 1697.3
2018-05-11 | 18:00 | 1670.6 | 549.9 | 761.3 | 258.8 | 0 | 63.8 | 30.2 | 0 | 6.6 | 0 | 0 | 0 | 1670.6
2018-05-11 | 19:00 | 1649.3 | 549.9 | 770.2 | 258.8 | 0 | 63.8 | 0 | 0 | 6.6 | 0 | 0 | 0 | 1649.3
2018-05-11 | 20:00 | 1587.4 | 549.9 | 708.6 | 258.8 | 0 | 63.8 | 0 | 0 | 6.3 | 0 | 0 | 0 | 1587.4
2018-05-11 | 21:00 | 1525 | 549.9 | 647 | 258.8 | 0 | 63.8 | 0 | 0 | 5.5 | 0 | 0 | 0 | 1525
2018-05-11 | 22:00 | 1465.7 | 549.9 | 587.2 | 258.8 | 0 | 63.8 | 0 | 0 | 6 | 0 | 0 | 0 | 1465.7
2018-05-11 | 23:00 | 1403.4 | 549.9 | 526.5 | 258.8 | 0 | 63.8 | 0 | 0 | 4.4 | 0 | 0 | 0 | 1403.4
2018-05-12 | 0:00 | 1298.5 | 549.9 | 422.4 | 258.8 | 0 | 63.8 | 0 | 0 | 3.6 | 0 | 0 | 0 | 1298.5
2018-05-12 | 1:00 | 1264 | 549.9 | 388.4 | 258.8 | 0 | 63.8 | 0 | 0 | 3.1 | 0 | 0 | 0 | 1264
2018-05-12 | 2:00 | 1319 | 549.9 | 443.7 | 258.8 | 0 | 63.8 | 0 | 0 | 2.8 | 0 | 0 | 0 | 1319
2018-05-12 | 3:00 | 1372.7 | 549.9 | 497.4 | 258.8 | 0 | 63.8 | 0 | 0 | 2.8 | 0 | 0 | 0 | 1372.7
2018-05-12 | 4:00 | 1353.3 | 549.9 | 478.5 | 258.8 | 0 | 63.8 | 0 | 0 | 2.3 | 0 | 0 | 0 | 1353.3
2018-05-12 | 5:00 | 1293.7 | 549.9 | 377.5 | 258.8 | 0 | 63.8 | 41.1 | 0 | 2.6 | 0 | 0 | 0 | 1293.7
2018-05-12 | 6:00 | 1267.7 | 549.9 | 333 | 202.8 | 0 | 63.8 | 115.1 | 0 | 3.1 | 0 | 0 | 0 | 1267.7
2018-05-12 | 7:00 | 1332.7 | 549.9 | 336.9 | 151.8 | 0 | 63.8 | 227.6 | 0 | 2.7 | 0 | 0 | 0 | 1332.7
2018-05-12 | 8:00 | 1452.4 | 549.9 | 336.5 | 129.3 | 0 | 63.8 | 370.1 | 0 | 2.8 | 0 | 0 | 0 | 1452.4
2018-05-12 | 9:00 | 1534.4 | 549.9 | 319.6 | 122 | 0 | 63.8 | 475.2 | 0 | 3.9 | 0 | 0 | 0 | 1534.4
2018-05-12 | 10:00 | 1576.1 | 549.9 | 300.7 | 122 | 0 | 63.8 | 544.5 | 0 | 4 | 0 | -8.8 | 0 | 1576.1
2018-05-12 | 11:00 | 1598 | 549.9 | 301.1 | 122 | 0 | 63.8 | 582.2 | 0 | 4.3 | 0 | -25.3 | 0 | 1598
2018-05-12 | 12:00 | 1557.4 | 549.9 | 300.2 | 122 | 0 | 63.8 | 578.5 | 0 | 3.9 | 0 | -60.9 | 0 | 1557.4
2018-05-12 | 13:00 | 1574.9 | 549.9 | 300.6 | 129.3 | 0 | 63.8 | 530.4 | 0 | 4 | 0 | -3.1 | 0 | 1574.9
2018-05-12 | 14:00 | 1559.1 | 549.9 | 300.2 | 151.8 | 0 | 63.8 | 450 | 0 | 4.4 | 0 | 39 | 0 | 1559.1
2018-05-12 | 15:00 | 1534.8 | 549.9 | 314.5 | 202.8 | 0 | 63.8 | 355.5 | 0 | 6 | 0 | 42.3 | 0 | 1534.8
2018-05-12 | 16:00 | 1547.7 | 549.9 | 422.2 | 258.8 | 0 | 63.8 | 246.2 | 0 | 6.8 | 0 | 0 | 0 | 1547.7
2018-05-12 | 17:00 | 1530.5 | 549.9 | 530.7 | 258.8 | 0 | 63.8 | 119.9 | 0 | 7.4 | 0 | 0 | 0 | 1530.5
2018-05-12 | 18:00 | 1541 | 549.9 | 627 | 258.8 | 0 | 63.8 | 32.6 | 0 | 8.9 | 0 | 0 | 0 | 1541
2018-05-12 | 19:00 | 1546.3 | 549.9 | 663.6 | 258.8 | 0 | 63.8 | 0 | 0 | 10.2 | 0 | 0 | 0 | 1546.3
2018-05-12 | 20:00 | 1499.5 | 549.9 | 616.5 | 258.8 | 0 | 63.8 | 0 | 0 | 10.5 | 0 | 0 | 0 | 1499.5
2018-05-12 | 21:00 | 1430.6 | 549.9 | 547.4 | 258.8 | 0 | 63.8 | 0 | 0 | 10.7 | 0 | 0 | 0 | 1430.6
2018-05-12 | 22:00 | 1359.7 | 549.9 | 477 | 258.8 | 0 | 63.8 | 0 | 0 | 10.2 | 0 | 0 | 0 | 1359.7
2018-05-12 | 23:00 | 1301.3 | 549.9 | 418.6 | 258.8 | 0 | 63.8 | 0 | 0 | 10.2 | 0 | 0 | 0 | 1301.3
2018-05-13 | 0:00 | 1213.4 | 549.9 | 332.4 | 258.8 | 0 | 63.8 | 0 | 0 | 8.5 | 0 | 0 | 0 | 1213.4
2018-05-13 | 1:00 | 1179.1 | 549.9 | 300 | 258.8 | 0 | 63.8 | 0 | 0 | 6.6 | 0 | 0 | 0 | 1179.1
2018-05-13 | 2:00 | 1238.8 | 549.9 | 358.6 | 258.8 | 0 | 63.8 | 0 | 0 | 7.7 | 0 | 0 | 0 | 1238.8
2018-05-13 | 3:00 | 1287.4 | 549.9 | 405 | 258.8 | 0 | 63.8 | 0 | 0 | 9.9 | 0 | 0 | 0 | 1287.4
2018-05-13 | 4:00 | 1268.7 | 549.9 | 384.1 | 258.8 | 0 | 63.8 | 0 | 0 | 12.1 | 0 | 0 | 0 | 1268.7
2018-05-13 | 5:00 | 1210.6 | 549.9 | 293.4 | 258.8 | 0 | 63.8 | 32 | 0 | 12.7 | 0 | 0 | 0 | 1210.6
2018-05-13 | 6:00 | 1192.3 | 549.9 | 308.7 | 202.8 | 0 | 63.8 | 54.1 | 0 | 13 | 0 | 0 | 0 | 1192.3
2018-05-13 | 7:00 | 1236.4 | 549.9 | 401.8 | 151.8 | 0 | 63.8 | 56.3 | 0 | 12.8 | 0 | 0 | 0 | 1236.4
2018-05-13 | 8:00 | 1301.6 | 549.9 | 484.4 | 129.3 | 0 | 63.8 | 62 | 0 | 12.2 | 0 | 0 | 0 | 1301.6
2018-05-13 | 9:00 | 1391 | 549.9 | 566.1 | 122 | 0 | 63.8 | 77.7 | 0 | 11.5 | 0 | 0 | 0 | 1391
2018-05-13 | 10:00 | 1440 | 549.9 | 609.9 | 122 | 0 | 63.8 | 82.1 | 0 | 12.3 | 0 | 0 | 0 | 1440
2018-05-13 | 11:00 | 1459.1 | 549.9 | 648.1 | 122 | 0 | 63.8 | 65 | 0 | 10.3 | 0 | 0 | 0 | 1459.1
2018-05-13 | 12:00 | 1472.6 | 549.9 | 676.3 | 122 | 0 | 63.8 | 50 | 0 | 10.6 | 0 | 0 | 0 | 1472.6
2018-05-13 | 13:00 | 1476.1 | 549.9 | 676 | 129.3 | 0 | 63.8 | 47.8 | 0 | 9.3 | 0 | 0 | 0 | 1476.1
2018-05-13 | 14:00 | 1466.4 | 549.9 | 649.3 | 151.8 | 0 | 63.8 | 46 | 0 | 5.6 | 0 | 0 | 0 | 1466.4
2018-05-13 | 15:00 | 1462.2 | 549.9 | 598.4 | 202.8 | 0 | 63.8 | 43 | 0 | 4.3 | 0 | 0 | 0 | 1462.2
2018-05-13 | 16:00 | 1478.9 | 549.9 | 569.3 | 258.8 | 0 | 63.8 | 34.1 | 0 | 3 | 0 | 0 | 0 | 1478.9
2018-05-13 | 17:00 | 1521.4 | 549.9 | 620.2 | 258.8 | 0 | 63.8 | 26.1 | 0 | 2.6 | 0 | 0 | 0 | 1521.4
2018-05-13 | 18:00 | 1553.3 | 549.9 | 661.7 | 258.8 | 0 | 63.8 | 18.1 | 0 | 1 | 0 | 0 | 0 | 1553.3
2018-05-13 | 19:00 | 1530.9 | 549.9 | 657.2 | 258.8 | 0 | 63.8 | 0 | 0 | 1.2 | 0 | 0 | 0 | 1530.9
2018-05-13 | 20:00 | 1483.2 | 549.9 | 609.6 | 258.8 | 0 | 63.8 | 0 | 0 | 1.1 | 0 | 0 | 0 | 1483.2
2018-05-13 | 21:00 | 1415.5 | 549.9 | 541.9 | 258.8 | 0 | 63.8 | 0 | 0 | 1.1 | 0 | 0 | 0 | 1415.5
2018-05-13 | 22:00 | 1343.4 | 549.9 | 469.9 | 258.8 | 0 | 63.8 | 0 | 0 | 1 | 0 | 0 | 0 | 1343.4
2018-05-13 | 23:00 | 1284.2 | 549.9 | 410.6 | 258.8 | 0 | 63.8 | 0 | 0 | 1.1 | 0 | 0 | 0 | 1284.2
2018-05-14 | 0:00 | 1202.5 | 549.9 | 327.3 | 258.8 | 0 | 63.8 | 0 | 0 | 2.7 | 0 | 0 | 0 | 1202.5
2018-05-14 | 1:00 | 1176 | 549.9 | 298.8 | 258.8 | 0 | 63.8 | 0 | 0 | 4.7 | 0 | 0 | 0 | 1176
2018-05-14 | 2:00 | 1236.7 | 549.9 | 359.3 | 258.8 | 0 | 63.8 | 0 | 0 | 4.9 | 0 | 0 | 0 | 1236.7
2018-05-14 | 3:00 | 1295.6 | 549.9 | 418.2 | 258.8 | 0 | 63.8 | 0 | 0 | 4.9 | 0 | 0 | 0 | 1295.6
2018-05-14 | 4:00 | 1297.5 | 549.9 | 403.2 | 258.8 | 0 | 63.8 | 15 | 0 | 6.8 | 0 | 0 | 0 | 1297.5
2018-05-14 | 5:00 | 1273.3 | 549.9 | 346.2 | 258.8 | 0 | 63.8 | 49.4 | 0 | 5.2 | 0 | 0 | 0 | 1273.3
2018-05-14 | 6:00 | 1326.2 | 549.9 | 374.2 | 202.8 | 0 | 63.8 | 130.8 | 0 | 4.7 | 0 | 0 | 0 | 1326.2
2018-05-14 | 7:00 | 1444.6 | 549.9 | 463.5 | 151.8 | 0 | 63.8 | 211.6 | 0 | 4 | 0 | 0 | 0 | 1444.6
2018-05-14 | 8:00 | 1611.3 | 549.9 | 565.2 | 129.3 | 0 | 63.8 | 300 | 0 | 3.1 | 0 | 0 | 0 | 1611.3
2018-05-14 | 9:00 | 1722.1 | 549.9 | 588.5 | 122 | 0 | 63.8 | 393.1 | 0 | 4.8 | 0 | 0 | 0 | 1722.1
2018-05-14 | 10:00 | 1770.7 | 549.9 | 537.2 | 122 | 0 | 63.8 | 493.7 | 0 | 4.1 | 0 | 0 | 0 | 1770.7
2018-05-14 | 11:00 | 1799.1 | 549.9 | 500 | 122 | 0 | 63.8 | 559.7 | 0 | 3.7 | 0 | 0 | 0 | 1799.1
2018-05-14 | 12:00 | 1702.5 | 549.9 | 391.3 | 122 | 0 | 63.8 | 571.9 | 0 | 3.6 | 0 | 0 | 0 | 1702.5
2018-05-14 | 13:00 | 1797.1 | 549.9 | 509.8 | 129.3 | 0 | 63.8 | 540.7 | 0 | 3.6 | 0 | 0 | 0 | 1797.1
2018-05-14 | 14:00 | 1807.2 | 549.9 | 565.4 | 151.8 | 0 | 63.8 | 473.5 | 0 | 2.8 | 0 | 0 | 0 | 1807.2
2018-05-14 | 15:00 | 1791.9 | 549.9 | 595.3 | 202.8 | 0 | 63.8 | 376.6 | 0 | 3.5 | 0 | 0 | 0 | 1791.9
2018-05-14 | 16:00 | 1802.2 | 549.9 | 667.2 | 258.8 | 0 | 63.8 | 259.3 | 0 | 3.2 | 0 | 0 | 0 | 1802.2
2018-05-14 | 17:00 | 1765.5 | 549.9 | 755.1 | 258.8 | 0 | 63.8 | 134.9 | 0 | 3 | 0 | 0 | 0 | 1765.5
2018-05-14 | 18:00 | 1719.4 | 549.9 | 807.5 | 258.8 | 0 | 63.8 | 36.7 | 0 | 2.7 | 0 | 0 | 0 | 1719.4
2018-05-14 | 19:00 | 1680.7 | 549.9 | 805.5 | 258.8 | 0 | 63.8 | 0 | 0 | 2.7 | 0 | 0 | 0 | 1680.7
2018-05-14 | 20:00 | 1604.6 | 549.9 | 728.6 | 258.8 | 0 | 63.8 | 0 | 0 | 3.5 | 0 | 0 | 0 | 1604.6
2018-05-14 | 21:00 | 1535.7 | 549.9 | 659.2 | 258.8 | 0 | 63.8 | 0 | 0 | 4 | 0 | 0 | 0 | 1535.7
2018-05-14 | 22:00 | 1473.4 | 549.9 | 596.5 | 258.8 | 0 | 63.8 | 0 | 0 | 4.4 | 0 | 0 | 0 | 1473.4
2018-05-14 | 23:00 | 1391.6 | 549.9 | 516.4 | 258.8 | 0 | 63.8 | 0 | 0 | 2.7 | 0 | 0 | 0 | 1391.6
2018-05-15 | 0:00 | 1292.2 | 549.9 | 417.5 | 258.8 | 0 | 63.8 | 0 | 0 | 2.2 | 0 | 0 | 0 | 1292.2
2018-05-15 | 1:00 | 1252.3 | 549.9 | 377 | 258.8 | 0 | 63.8 | 0 | 0 | 2.8 | 0 | 0 | 0 | 1252.3
2018-05-15 | 2:00 | 1307.5 | 549.9 | 432.6 | 258.8 | 0 | 63.8 | 0 | 0 | 2.4 | 0 | 0 | 0 | 1307.5
2018-05-15 | 3:00 | 1369.4 | 549.9 | 495 | 258.8 | 0 | 63.8 | 0 | 0 | 1.9 | 0 | 0 | 0 | 1369.4
2018-05-15 | 4:00 | 1373 | 549.9 | 484.1 | 258.8 | 0 | 63.8 | 15 | 0 | 1.4 | 0 | 0 | 0 | 1373
2018-05-15 | 5:00 | 1335.4 | 549.9 | 411.3 | 258.8 | 0 | 63.8 | 50.4 | 0 | 1.2 | 0 | 0 | 0 | 1335.4
2018-05-15 | 6:00 | 1375 | 549.9 | 400.5 | 202.8 | 0 | 63.8 | 157.2 | 0 | 0.8 | 0 | 0 | 0 | 1375
2018-05-15 | 7:00 | 1462.2 | 549.9 | 419.2 | 151.8 | 0 | 63.8 | 276.7 | 0 | 0.8 | 0 | 0 | 0 | 1462.2
2018-05-15 | 8:00 | 1622.2 | 549.9 | 488.8 | 129.3 | 0 | 63.8 | 389.6 | 0 | 0.8 | 0 | 0 | 0 | 1622.2
2018-05-15 | 9:00 | 1763.3 | 549.9 | 542.4 | 122 | 0 | 63.8 | 484.1 | 0 | 1.1 | 0 | 0 | 0 | 1763.3
2018-05-15 | 10:00 | 1810.9 | 549.9 | 524.6 | 122 | 0 | 63.8 | 549.5 | 0 | 1.1 | 0 | 0 | 0 | 1810.9
2018-05-15 | 11:00 | 1844.6 | 549.9 | 525.9 | 122 | 0 | 63.8 | 581.9 | 0 | 1.1 | 0 | 0 | 0 | 1844.6
2018-05-15 | 12:00 | 1760.2 | 549.9 | 444.4 | 122 | 0 | 63.8 | 578.9 | 0 | 1.2 | 0 | 0 | 0 | 1760.2
2018-05-15 | 13:00 | 1863.4 | 549.9 | 577.6 | 129.3 | 0 | 63.8 | 541.7 | 0 | 1.1 | 0 | 0 | 0 | 1863.4
2018-05-15 | 14:00 | 1876.8 | 549.9 | 637.2 | 151.8 | 0 | 63.8 | 473.1 | 0 | 1 | 0 | 0 | 0 | 1876.8
2018-05-15 | 15:00 | 1865 | 549.9 | 671.8 | 202.8 | 0 | 63.8 | 375.7 | 0 | 1 | 0 | 0 | 0 | 1865
2018-05-15 | 16:00 | 1872.3 | 549.9 | 740.4 | 258.8 | 0 | 63.8 | 258 | 0 | 1.4 | 0 | 0 | 0 | 1872.3
2018-05-15 | 17:00 | 1809.8 | 549.9 | 804.4 | 258.8 | 0 | 63.8 | 130.9 | 0 | 2 | 0 | 0 | 0 | 1809.8
2018-05-15 | 18:00 | 1754.5 | 549.9 | 843.5 | 258.8 | 0 | 63.8 | 35.7 | 0 | 2.8 | 0 | 0 | 0 | 1754.5
2018-05-15 | 19:00 | 1708 | 549.9 | 831.9 | 258.8 | 0 | 63.8 | 0 | 0 | 3.6 | 0 | 0 | 0 | 1708
2018-05-15 | 20:00 | 1623.5 | 549.9 | 746.5 | 258.8 | 0 | 63.8 | 0 | 0 | 4.5 | 0 | 0 | 0 | 1623.5
2018-05-15 | 21:00 | 1554.5 | 549.9 | 677.1 | 258.8 | 0 | 63.8 | 0 | 0 | 4.9 | 0 | 0 | 0 | 1554.5
2018-05-15 | 22:00 | 1487.1 | 549.9 | 609.4 | 258.8 | 0 | 63.8 | 0 | 0 | 5.2 | 0 | 0 | 0 | 1487.1
2018-05-15 | 23:00 | 1411.9 | 549.9 | 533.4 | 258.8 | 0 | 63.8 | 0 | 0 | 6 | 0 | 0 | 0 | 1411.9
2018-05-16 | 0:00 | 1312.7 | 549.9 | 433.9 | 258.8 | 0 | 63.8 | 0 | 0 | 6.3 | 0 | 0 | 0 | 1312.7
2018-05-16 | 1:00 | 1268.5 | 549.9 | 390 | 258.8 | 0 | 63.8 | 0 | 0 | 6 | 0 | 0 | 0 | 1268.5
2018-05-16 | 2:00 | 1318.9 | 549.9 | 440.4 | 258.8 | 0 | 63.8 | 0 | 0 | 6 | 0 | 0 | 0 | 1318.9
2018-05-16 | 3:00 | 1373.7 | 549.9 | 495.7 | 258.8 | 0 | 63.8 | 0 | 0 | 5.5 | 0 | 0 | 0 | 1373.7
2018-05-16 | 4:00 | 1372.8 | 549.9 | 480 | 258.8 | 0 | 63.8 | 15 | 0 | 5.3 | 0 | 0 | 0 | 1372.8
2018-05-16 | 5:00 | 1331 | 549.9 | 412.6 | 258.8 | 0 | 63.8 | 41.2 | 0 | 4.7 | 0 | 0 | 0 | 1331
2018-05-16 | 6:00 | 1361.4 | 549.9 | 434.3 | 202.8 | 0 | 63.8 | 107.6 | 0 | 3 | 0 | 0 | 0 | 1361.4
2018-05-16 | 7:00 | 1454.4 | 549.9 | 489 | 151.8 | 0 | 63.8 | 198.1 | 0 | 1.8 | 0 | 0 | 0 | 1454.4
2018-05-16 | 8:00 | 1648.2 | 549.9 | 575.2 | 129.3 | 0 | 63.8 | 328.2 | 0 | 1.8 | 0 | 0 | 0 | 1648.2
2018-05-16 | 9:00 | 1808.2 | 549.9 | 638.3 | 122 | 0 | 63.8 | 431.8 | 0 | 2.4 | 0 | 0 | 0 | 1808.2
2018-05-16 | 10:00 | 1839 | 549.9 | 664.1 | 122 | 0 | 63.8 | 436.4 | 0 | 2.8 | 0 | 0 | 0 | 1839
2018-05-16 | 11:00 | 1874.4 | 549.9 | 667.2 | 122 | 0 | 63.8 | 468.7 | 0 | 2.8 | 0 | 0 | 0 | 1874.4
2018-05-16 | 12:00 | 1804.6 | 549.9 | 589.5 | 122 | 0 | 63.8 | 475.8 | 0 | 3.6 | 0 | 0 | 0 | 1804.6
2018-05-16 | 13:00 | 1909.6 | 549.9 | 721.3 | 129.3 | 0 | 63.8 | 440.4 | 0 | 4.9 | 0 | 0 | 0 | 1909.6
2018-05-16 | 14:00 | 1946.4 | 549.9 | 817.3 | 151.8 | 0 | 63.8 | 357.2 | 0 | 6.4 | 0 | 0 | 0 | 1946.4
2018-05-16 | 15:00 | 1917.9 | 549.9 | 855.7 | 202.8 | 0 | 63.8 | 238.3 | 0 | 7.4 | 0 | 0 | 0 | 1917.9
2018-05-16 | 16:00 | 1895.6 | 549.9 | 870.3 | 258.8 | 0 | 63.8 | 144.8 | 0 | 8 | 0 | 0 | 0 | 1895.6
2018-05-16 | 17:00 | 1824 | 549.9 | 878.3 | 258.8 | 0 | 63.8 | 65.1 | 0 | 8.1 | 0 | 0 | 0 | 1824
2018-05-16 | 18:00 | 1789.2 | 549.9 | 882.3 | 258.8 | 0 | 63.8 | 24.9 | 0 | 9.5 | 0 | 0 | 0 | 1789.2
2018-05-16 | 19:00 | 1737.4 | 549.9 | 855.6 | 258.8 | 0 | 63.8 | 0 | 0 | 9.3 | 0 | 0 | 0 | 1737.4
2018-05-16 | 20:00 | 1653.8 | 549.9 | 772.3 | 258.8 | 0 | 63.8 | 0 | 0 | 9 | 0 | 0 | 0 | 1653.8
2018-05-16 | 21:00 | 1582.8 | 549.9 | 701.5 | 258.8 | 0 | 63.8 | 0 | 0 | 8.8 | 0 | 0 | 0 | 1582.8
2018-05-16 | 22:00 | 1519.9 | 549.9 | 639.4 | 258.8 | 0 | 63.8 | 0 | 0 | 8 | 0 | 0 | 0 | 1519.9
2018-05-16 | 23:00 | 1435 | 549.9 | 554.7 | 258.8 | 0 | 63.8 | 0 | 0 | 7.8 | 0 | 0 | 0 | 1435
2018-05-17 | 0:00 | 1331.7 | 549.9 | 452.6 | 258.8 | 0 | 63.8 | 0 | 0 | 6.6 | 0 | 0 | 0 | 1331.7
2018-05-17 | 1:00 | 1274 | 549.9 | 395.4 | 258.8 | 0 | 63.8 | 0 | 0 | 6.1 | 0 | 0 | 0 | 1274
2018-05-17 | 2:00 | 1325.4 | 549.9 | 446.6 | 258.8 | 0 | 63.8 | 0 | 0 | 6.3 | 0 | 0 | 0 | 1325.4
2018-05-17 | 3:00 | 1378.8 | 549.9 | 499.7 | 258.8 | 0 | 63.8 | 0 | 0 | 6.6 | 0 | 0 | 0 | 1378.8
2018-05-17 | 4:00 | 1388.9 | 549.9 | 495.4 | 258.8 | 0 | 63.8 | 15 | 0 | 6 | 0 | 0 | 0 | 1388.9
2018-05-17 | 5:00 | 1344.5 | 549.9 | 422.1 | 258.8 | 0 | 63.8 | 46 | 0 | 3.9 | 0 | 0 | 0 | 1344.5
2018-05-17 | 6:00 | 1389.2 | 549.9 | 460.9 | 202.8 | 0 | 63.8 | 107.8 | 0 | 4 | 0 | 0 | 0 | 1389.2
2018-05-17 | 7:00 | 1520.7 | 549.9 | 566 | 151.8 | 0 | 63.8 | 185.5 | 0 | 3.7 | 0 | 0 | 0 | 1520.7
2018-05-17 | 8:00 | 1722.7 | 549.9 | 714.9 | 129.3 | 0 | 63.8 | 261.5 | 0 | 3.3 | 0 | 0 | 0 | 1722.7
2018-05-17 | 9:00 | 1869.1 | 549.9 | 822.5 | 122 | 0 | 63.8 | 308.5 | 0 | 2.4 | 0 | 0 | 0 | 1869.1
2018-05-17 | 10:00 | 1895.1 | 549.9 | 805.5 | 122 | 0 | 63.8 | 351.7 | 0 | 2.2 | 0 | 0 | 0 | 1895.1
2018-05-17 | 11:00 | 1952.5 | 549.9 | 768.6 | 122 | 0 | 63.8 | 445.6 | 0 | 2.6 | 0 | 0 | 0 | 1952.5
2018-05-17 | 12:00 | 1893.1 | 549.9 | 679.1 | 122 | 0 | 63.8 | 475.6 | 0 | 2.7 | 0 | 0 | 0 | 1893.1
2018-05-17 | 13:00 | 2013 | 549.9 | 843.8 | 129.3 | 0 | 63.8 | 423.6 | 0 | 2.6 | 0 | 0 | 0 | 2013
2018-05-17 | 14:00 | 2015.2 | 549.9 | 905.7 | 151.8 | 0 | 63.8 | 341.3 | 0 | 2.7 | 0 | 0 | 0 | 2015.2
2018-05-17 | 15:00 | 1989.3 | 549.9 | 903.3 | 202.8 | 0 | 63.8 | 266.8 | 0 | 2.7 | 0 | 0 | 0 | 1989.3
2018-05-17 | 16:00 | 1980.7 | 549.9 | 910 | 258.8 | 0 | 63.8 | 194.5 | 0 | 3.7 | 0 | 0 | 0 | 1980.7
2018-05-17 | 17:00 | 1915.6 | 549.9 | 935.8 | 258.8 | 0 | 63.8 | 103.2 | 0 | 4.1 | 0 | 0 | 0 | 1915.6
2018-05-17 | 18:00 | 1857.5 | 549.9 | 947.8 | 258.8 | 0 | 63.8 | 32.1 | 0 | 5.1 | 0 | 0 | 0 | 1857.5
2018-05-17 | 19:00 | 1807.9 | 549.9 | 929.7 | 258.8 | 0 | 63.8 | 0 | 0 | 5.7 | 0 | 0 | 0 | 1807.9
2018-05-17 | 20:00 | 1718.1 | 549.9 | 839.5 | 258.8 | 0 | 63.8 | 0 | 0 | 6.1 | 0 | 0 | 0 | 1718.1
2018-05-17 | 21:00 | 1639.8 | 549.9 | 761.2 | 258.8 | 0 | 63.8 | 0 | 0 | 6.1 | 0 | 0 | 0 | 1639.8
2018-05-17 | 22:00 | 1563.3 | 549.9 | 684.8 | 258.8 | 0 | 63.8 | 0 | 0 | 6 | 0 | 0 | 0 | 1563.3
2018-05-17 | 23:00 | 1480.9 | 549.9 | 602.3 | 258.8 | 0 | 63.8 | 0 | 0 | 6.1 | 0 | 0 | 0 | 1480.9
2018-05-18 | 0:00 | 1361.3 | 549.9 | 483.3 | 258.8 | 0 | 63.8 | 0 | 0 | 5.5 | 0 | 0 | 0 | 1361.3
2018-05-18 | 1:00 | 1309.2 | 549.9 | 432.6 | 258.8 | 0 | 63.8 | 0 | 0 | 4.1 | 0 | 0 | 0 | 1309.2
2018-05-18 | 2:00 | 1356.5 | 549.9 | 479.2 | 258.8 | 0 | 63.8 | 0 | 0 | 4.8 | 0 | 0 | 0 | 1356.5
2018-05-18 | 3:00 | 1407.7 | 549.9 | 531.1 | 258.8 | 0 | 63.8 | 0 | 0 | 4.1 | 0 | 0 | 0 | 1407.7
2018-05-18 | 4:00 | 1406.3 | 549.9 | 514.7 | 258.8 | 0 | 63.8 | 15 | 0 | 4.1 | 0 | 0 | 0 | 1406.3
2018-05-18 | 5:00 | 1381.7 | 549.9 | 450.9 | 258.8 | 0 | 63.8 | 53.9 | 0 | 4.4 | 0 | 0 | 0 | 1381.7
2018-05-18 | 6:00 | 1430.5 | 549.9 | 489.1 | 202.8 | 0 | 63.8 | 121 | 0 | 3.9 | 0 | 0 | 0 | 1430.5
2018-05-18 | 7:00 | 1552.2 | 549.9 | 605.8 | 151.8 | 0 | 63.8 | 176.6 | 0 | 4.3 | 0 | 0 | 0 | 1552.2
2018-05-18 | 8:00 | 1755.4 | 549.9 | 792.9 | 129.3 | 0 | 63.8 | 214.4 | 0 | 5.1 | 0 | 0 | 0 | 1755.4
2018-05-18 | 9:00 | 1925.2 | 549.9 | 952.6 | 122 | 0 | 63.8 | 232.5 | 0 | 4.4 | 0 | 0 | 0 | 1925.2
2018-05-18 | 10:00 | 1942.6 | 549.9 | 968.9 | 122 | 0 | 63.8 | 234.1 | 0 | 3.9 | 0 | 0 | 0 | 1942.6
2018-05-18 | 11:00 | 1980.1 | 549.9 | 933.1 | 122 | 0 | 63.8 | 306.8 | 0 | 4.5 | 0 | 0 | 0 | 1980.1
2018-05-18 | 12:00 | 1909.7 | 549.9 | 847.5 | 122 | 0 | 63.8 | 321.8 | 0 | 4.7 | 0 | 0 | 0 | 1909.7
2018-05-18 | 13:00 | 2045.2 | 549.9 | 997.7 | 129.3 | 0 | 63.8 | 299.7 | 0 | 4.8 | 0 | 0 | 0 | 2045.2
2018-05-18 | 14:00 | 2023.1 | 549.9 | 1026.6 | 151.8 | 0 | 63.8 | 225 | 0 | 6 | 0 | 0 | 0 | 2023.1
2018-05-18 | 15:00 | 1996.7 | 549.9 | 1002.2 | 202.8 | 0 | 63.8 | 170.4 | 0 | 7.6 | 0 | 0 | 0 | 1996.7
2018-05-18 | 16:00 | 1983.8 | 549.9 | 1002.5 | 258.8 | 0 | 63.8 | 100.2 | 0 | 8.6 | 0 | 0 | 0 | 1983.8
2018-05-18 | 17:00 | 1903.1 | 549.9 | 972.1 | 258.8 | 0 | 63.8 | 49.5 | 0 | 9 | 0 | 0 | 0 | 1903.1
2018-05-18 | 18:00 | 1863.7 | 549.9 | 958.5 | 258.8 | 0 | 63.8 | 22.4 | 0 | 10.3 | 0 | 0 | 0 | 1863.7
2018-05-18 | 19:00 | 1806.3 | 549.9 | 922.7 | 258.8 | 0 | 63.8 | 0 | 0 | 11.1 | 0 | 0 | 0 | 1806.3
2018-05-18 | 20:00 | 1719.5 | 549.9 | 833.6 | 258.8 | 0 | 63.8 | 0 | 0 | 13.4 | 0 | 0 | 0 | 1719.5
2018-05-18 | 21:00 | 1647.1 | 549.9 | 762.1 | 258.8 | 0 | 63.8 | 0 | 0 | 12.5 | 0 | 0 | 0 | 1647.1
2018-05-18 | 22:00 | 1569.6 | 549.9 | 688.7 | 258.8 | 0 | 63.8 | 0 | 0 | 8.4 | 0 | 0 | 0 | 1569.6
2018-05-18 | 23:00 | 1484.8 | 549.9 | 605 | 258.8 | 0 | 63.8 | 0 | 0 | 7.3 | 0 | 0 | 0 | 1484.8
2018-05-19 | 0:00 | 1386.6 | 549.9 | 508.9 | 258.8 | 0 | 63.8 | 0 | 0 | 5.2 | 0 | 0 | 0 | 1386.6
2018-05-19 | 1:00 | 1321 | 549.9 | 444.9 | 258.8 | 0 | 63.8 | 0 | 0 | 3.6 | 0 | 0 | 0 | 1321
2018-05-19 | 2:00 | 1348.4 | 549.9 | 472.9 | 258.8 | 0 | 63.8 | 0 | 0 | 3 | 0 | 0 | 0 | 1348.4
2018-05-19 | 3:00 | 1385.4 | 549.9 | 509.8 | 258.8 | 0 | 63.8 | 0 | 0 | 3.1 | 0 | 0 | 0 | 1385.4
2018-05-19 | 4:00 | 1371 | 549.9 | 475.4 | 258.8 | 0 | 63.8 | 15 | 0 | 8.1 | 0 | 0 | 0 | 1371
2018-05-19 | 5:00 | 1307.9 | 549.9 | 380.4 | 258.8 | 0 | 63.8 | 44.5 | 0 | 10.5 | 0 | 0 | 0 | 1307.9
2018-05-19 | 6:00 | 1297.5 | 549.9 | 388.3 | 202.8 | 0 | 63.8 | 83.2 | 0 | 9.5 | 0 | 0 | 0 | 1297.5
2018-05-19 | 7:00 | 1338.2 | 549.9 | 454.3 | 151.8 | 0 | 63.8 | 108.3 | 0 | 10.1 | 0 | 0 | 0 | 1338.2
2018-05-19 | 8:00 | 1449.3 | 549.9 | 534 | 129.3 | 0 | 63.8 | 161.2 | 0 | 11.1 | 0 | 0 | 0 | 1449.3
2018-05-19 | 9:00 | 1512.2 | 549.9 | 551.6 | 122 | 0 | 63.8 | 214.7 | 0 | 10.2 | 0 | 0 | 0 | 1512.2
2018-05-19 | 10:00 | 1544.9 | 549.9 | 520.8 | 122 | 0 | 63.8 | 278.7 | 0 | 9.7 | 0 | 0 | 0 | 1544.9
2018-05-19 | 11:00 | 1546 | 549.9 | 480.8 | 122 | 0 | 63.8 | 319.3 | 0 | 10.2 | 0 | 0 | 0 | 1546
2018-05-19 | 12:00 | 1492.3 | 549.9 | 401.4 | 122 | 0 | 63.8 | 345 | 0 | 10.2 | 0 | 0 | 0 | 1492.3
2018-05-19 | 13:00 | 1512.9 | 549.9 | 392.6 | 129.3 | 0 | 63.8 | 367.1 | 0 | 10.2 | 0 | 0 | 0 | 1512.9
2018-05-19 | 14:00 | 1509.3 | 549.9 | 392.4 | 151.8 | 0 | 63.8 | 341.3 | 0 | 10.1 | 0 | 0 | 0 | 1509.3
2018-05-19 | 15:00 | 1497.8 | 549.9 | 401 | 202.8 | 0 | 63.8 | 270.6 | 0 | 9.7 | 0 | 0 | 0 | 1497.8
2018-05-19 | 16:00 | 1505 | 549.9 | 440 | 258.8 | 0 | 63.8 | 181.9 | 0 | 10.6 | 0 | 0 | 0 | 1505
2018-05-19 | 17:00 | 1512.7 | 549.9 | 538.5 | 258.8 | 0 | 63.8 | 90.2 | 0 | 11.5 | 0 | 0 | 0 | 1512.7
2018-05-19 | 18:00 | 1531 | 549.9 | 617.1 | 258.8 | 0 | 63.8 | 29.3 | 0 | 12.1 | 0 | 0 | 0 | 1531
2018-05-19 | 19:00 | 1539.2 | 549.9 | 655.3 | 258.8 | 0 | 63.8 | 0 | 0 | 11.4 | 0 | 0 | 0 | 1539.2
2018-05-19 | 20:00 | 1500.3 | 549.9 | 617.7 | 258.8 | 0 | 63.8 | 0 | 0 | 10.1 | 0 | 0 | 0 | 1500.3
2018-05-19 | 21:00 | 1423.1 | 549.9 | 541.3 | 258.8 | 0 | 63.8 | 0 | 0 | 9.3 | 0 | 0 | 0 | 1423.1
2018-05-19 | 22:00 | 1341.1 | 549.9 | 460.1 | 258.8 | 0 | 63.8 | 0 | 0 | 8.5 | 0 | 0 | 0 | 1341.1
2018-05-19 | 23:00 | 1292.1 | 549.9 | 411.1 | 258.8 | 0 | 63.8 | 0 | 0 | 8.5 | 0 | 0 | 0 | 1292.1
2018-05-20 | 0:00 | 1205.6 | 549.9 | 324.3 | 258.8 | 0 | 63.8 | 0 | 0 | 8.8 | 0 | 0 | 0 | 1205.6
2018-05-20 | 1:00 | 1156.7 | 549.9 | 292.2 | 258.8 | 0 | 63.8 | 0 | 0 | 9.2 | 0 | -17.2 | 0 | 1156.7
2018-05-20 | 2:00 | 1213.1 | 549.9 | 314.4 | 258.8 | 0 | 63.8 | 0 | 0 | 9 | 0 | 17.2 | 0 | 1213.1
2018-05-20 | 3:00 | 1288.7 | 549.9 | 406.7 | 258.8 | 0 | 63.8 | 0 | 0 | 9.5 | 0 | 0 | 0 | 1288.7
2018-05-20 | 4:00 | 1284.4 | 549.9 | 387.6 | 258.8 | 0 | 63.8 | 15 | 0 | 9.3 | 0 | 0 | 0 | 1284.4
2018-05-20 | 5:00 | 1220.8 | 549.9 | 293.6 | 258.8 | 0 | 63.8 | 48.8 | 0 | 9 | 0 | -3.1 | 0 | 1220.8
2018-05-20 | 6:00 | 1182.6 | 549.9 | 292.9 | 202.8 | 0 | 63.8 | 122 | 0 | 8.6 | 0 | -57.4 | 0 | 1182.6
2018-05-20 | 7:00 | 1193.7 | 549.9 | 292.9 | 151.8 | 0 | 63.8 | 215 | 0 | 8.4 | 0 | -88.1 | 0 | 1193.7
2018-05-20 | 8:00 | 1246.8 | 549.9 | 294 | 129.3 | 0 | 63.8 | 318.6 | 0 | 8.4 | 0 | -117.2 | 0 | 1246.8
2018-05-20 | 9:00 | 1306.8 | 549.9 | 295.3 | 122 | 0 | 63.8 | 414.9 | 0 | 6.4 | 0 | -145.5 | 0 | 1306.8
2018-05-20 | 10:00 | 1348 | 549.9 | 296.1 | 122 | 0 | 63.8 | 509 | 0 | 3.6 | 0 | -196.4 | 0 | 1348
2018-05-20 | 11:00 | 1391.7 | 549.9 | 297 | 122 | 0 | 63.8 | 565.9 | 0 | 2.8 | 0 | -209.7 | 0 | 1391.7
2018-05-20 | 12:00 | 1385.8 | 549.9 | 296.8 | 122 | 0 | 63.8 | 560.4 | 0 | 2.4 | 0 | -209.5 | 0 | 1385.8
2018-05-20 | 13:00 | 1384.7 | 549.9 | 296.9 | 129.3 | 0 | 63.8 | 513.8 | 0 | 1.6 | 0 | -170.6 | 0 | 1384.7
2018-05-20 | 14:00 | 1379.8 | 549.9 | 296.7 | 151.8 | 0 | 63.8 | 434.2 | 0 | 1 | 0 | -117.6 | 0 | 1379.8
2018-05-20 | 15:00 | 1361.4 | 549.9 | 296.4 | 202.8 | 0 | 63.8 | 335.4 | 0 | 0.8 | 0 | -87.7 | 0 | 1361.4
2018-05-20 | 16:00 | 1414.1 | 549.9 | 297.3 | 258.8 | 0 | 63.8 | 235.2 | 0 | 0.8 | 0 | 8.3 | 0 | 1414.1
2018-05-20 | 17:00 | 1427.5 | 549.9 | 297.6 | 258.8 | 0 | 63.8 | 112.2 | 0 | 0.8 | 0 | 144.4 | 0 | 1427.5
2018-05-20 | 18:00 | 1487.9 | 549.9 | 298.8 | 258.8 | 0 | 63.8 | 32.4 | 0 | 1 | 0 | 283.2 | 0 | 1487.9
2018-05-20 | 19:00 | 1517.4 | 549.9 | 299.4 | 258.8 | 0 | 63.8 | 0 | 0 | 1.5 | 0 | 344 | 0 | 1517.4
2018-05-20 | 20:00 | 1472.7 | 549.9 | 310.5 | 258.8 | 0 | 63.8 | 0 | 0 | 1.6 | 0 | 288.1 | 0 | 1472.7
2018-05-20 | 21:00 | 1403.8 | 549.9 | 529.9 | 258.8 | 0 | 63.8 | 0 | 0 | 1.4 | 0 | 0 | 0 | 1403.8
2018-05-20 | 22:00 | 1323.8 | 549.9 | 449.7 | 258.8 | 0 | 63.8 | 0 | 0 | 1.6 | 0 | 0 | 0 | 1323.8
2018-05-20 | 23:00 | 1260.3 | 549.9 | 385.8 | 258.8 | 0 | 63.8 | 0 | 0 | 2 | 0 | 0 | 0 | 1260.3
2018-05-21 | 0:00 | 1169.7 | 549.9 | 295.8 | 258.8 | 0 | 63.8 | 0 | 0 | 1.4 | 0 | 0 | 0 | 1169.7
2018-05-21 | 1:00 | 1133.8 | 549.9 | 291.8 | 258.8 | 0 | 63.8 | 0 | 0 | 1.4 | 0 | -31.9 | 0 | 1133.8
2018-05-21 | 2:00 | 1194.3 | 549.9 | 292.9 | 258.8 | 0 | 63.8 | 0 | 0 | 1 | 0 | 27.9 | 0 | 1194.3
2018-05-21 | 3:00 | 1265.2 | 549.9 | 391.7 | 258.8 | 0 | 63.8 | 0 | 0 | 1 | 0 | 0 | 0 | 1265.2
2018-05-21 | 4:00 | 1283.7 | 549.9 | 395.2 | 258.8 | 0 | 63.8 | 15 | 0 | 1 | 0 | 0 | 0 | 1283.7
2018-05-21 | 5:00 | 1255.3 | 549.9 | 340.8 | 258.8 | 0 | 63.8 | 41.2 | 0 | 0.8 | 0 | 0 | 0 | 1255.3
2018-05-21 | 6:00 | 1309 | 549.9 | 356.5 | 202.8 | 0 | 63.8 | 135.2 | 0 | 0.8 | 0 | 0 | 0 | 1309
2018-05-21 | 7:00 | 1410.4 | 549.9 | 384.2 | 151.8 | 0 | 63.8 | 259.5 | 0 | 1.2 | 0 | 0 | 0 | 1410.4
2018-05-21 | 8:00 | 1581.2 | 549.9 | 452.7 | 129.3 | 0 | 63.8 | 384.4 | 0 | 1.1 | 0 | 0 | 0 | 1581.2
2018-05-21 | 9:00 | 1723.6 | 549.9 | 503.8 | 122 | 0 | 63.8 | 483.1 | 0 | 1 | 0 | 0 | 0 | 1723.6
2018-05-21 | 10:00 | 1780 | 549.9 | 497.2 | 122 | 0 | 63.8 | 546.1 | 0 | 1 | 0 | 0 | 0 | 1780
2018-05-21 | 11:00 | 1810.4 | 549.9 | 493.4 | 122 | 0 | 63.8 | 579.9 | 0 | 1.4 | 0 | 0 | 0 | 1810.4
2018-05-21 | 12:00 | 1717.8 | 549.9 | 405.2 | 122 | 0 | 63.8 | 575.5 | 0 | 1.4 | 0 | 0 | 0 | 1717.8
2018-05-21 | 13:00 | 1819.4 | 549.9 | 533.1 | 129.3 | 0 | 63.8 | 542.1 | 0 | 1.2 | 0 | 0 | 0 | 1819.4
2018-05-21 | 14:00 | 1827.3 | 549.9 | 581 | 151.8 | 0 | 63.8 | 479 | 0 | 1.8 | 0 | 0 | 0 | 1827.3
2018-05-21 | 15:00 | 1811.5 | 549.9 | 609.1 | 202.8 | 0 | 63.8 | 383.2 | 0 | 2.7 | 0 | 0 | 0 | 1811.5
2018-05-21 | 16:00 | 1819.8 | 549.9 | 677.1 | 258.8 | 0 | 63.8 | 267.6 | 0 | 2.6 | 0 | 0 | 0 | 1819.8
2018-05-21 | 17:00 | 1773.2 | 549.9 | 753.3 | 258.8 | 0 | 63.8 | 144.6 | 0 | 2.8 | 0 | 0 | 0 | 1773.2
2018-05-21 | 18:00 | 1719.9 | 549.9 | 800.9 | 258.8 | 0 | 63.8 | 42.8 | 0 | 3.7 | 0 | 0 | 0 | 1719.9
2018-05-21 | 19:00 | 1675.6 | 549.9 | 799.1 | 258.8 | 0 | 63.8 | 0 | 0 | 4 | 0 | 0 | 0 | 1675.6
2018-05-21 | 20:00 | 1593.4 | 549.9 | 717 | 258.8 | 0 | 63.8 | 0 | 0 | 3.9 | 0 | 0 | 0 | 1593.4
2018-05-21 | 21:00 | 1527.1 | 549.9 | 651.1 | 258.8 | 0 | 63.8 | 0 | 0 | 3.5 | 0 | 0 | 0 | 1527.1
2018-05-21 | 22:00 | 1456.3 | 549.9 | 580.7 | 258.8 | 0 | 63.8 | 0 | 0 | 3.1 | 0 | 0 | 0 | 1456.3
2018-05-21 | 23:00 | 1382.3 | 549.9 | 507.5 | 258.8 | 0 | 63.8 | 0 | 0 | 2.3 | 0 | 0 | 0 | 1382.3
2018-05-22 | 0:00 | 1274.8 | 549.9 | 400.1 | 258.8 | 0 | 63.8 | 0 | 0 | 2.2 | 0 | 0 | 0 | 1274.8
2018-05-22 | 1:00 | 1233.2 | 549.9 | 359.3 | 258.8 | 0 | 63.8 | 0 | 0 | 1.4 | 0 | 0 | 0 | 1233.2
2018-05-22 | 2:00 | 1279 | 549.9 | 405.1 | 258.8 | 0 | 63.8 | 0 | 0 | 1.4 | 0 | 0 | 0 | 1279
2018-05-22 | 3:00 | 1348.2 | 549.9 | 474.5 | 258.8 | 0 | 63.8 | 0 | 0 | 1.2 | 0 | 0 | 0 | 1348.2
2018-05-22 | 4:00 | 1359.5 | 549.9 | 470.6 | 258.8 | 0 | 63.8 | 15.2 | 0 | 1.2 | 0 | 0 | 0 | 1359.5
2018-05-22 | 5:00 | 1326 | 549.9 | 398.6 | 258.8 | 0 | 63.8 | 53.4 | 0 | 1.5 | 0 | 0 | 0 | 1326
2018-05-22 | 6:00 | 1367.3 | 549.9 | 386.1 | 202.8 | 0 | 63.8 | 162.8 | 0 | 1.9 | 0 | 0 | 0 | 1367.3
2018-05-22 | 7:00 | 1449.4 | 549.9 | 399.9 | 151.8 | 0 | 63.8 | 282.5 | 0 | 1.5 | 0 | 0 | 0 | 1449.4
2018-05-22 | 8:00 | 1622.6 | 549.9 | 485.4 | 129.3 | 0 | 63.8 | 393.1 | 0 | 1.1 | 0 | 0 | 0 | 1622.6
2018-05-22 | 9:00 | 1757.2 | 549.9 | 533.3 | 122 | 0 | 63.8 | 487.4 | 0 | 0.8 | 0 | 0 | 0 | 1757.2
2018-05-22 | 10:00 | 1804.5 | 549.9 | 515.3 | 122 | 0 | 63.8 | 552.5 | 0 | 1 | 0 | 0 | 0 | 1804.5
2018-05-22 | 11:00 | 1834 | 549.9 | 513.7 | 122 | 0 | 63.8 | 583.6 | 0 | 1 | 0 | 0 | 0 | 1834
2018-05-22 | 12:00 | 1742 | 549.9 | 427.1 | 122 | 0 | 63.8 | 578.4 | 0 | 0.8 | 0 | 0 | 0 | 1742
2018-05-22 | 13:00 | 1846.1 | 549.9 | 559.1 | 129.3 | 0 | 63.8 | 543 | 0 | 1 | 0 | 0 | 0 | 1846.1
2018-05-22 | 14:00 | 1861.7 | 549.9 | 621.3 | 151.8 | 0 | 63.8 | 473.8 | 0 | 1.1 | 0 | 0 | 0 | 1861.7
2018-05-22 | 15:00 | 1842.8 | 549.9 | 667.7 | 202.8 | 0 | 63.8 | 356.8 | 0 | 1.8 | 0 | 0 | 0 | 1842.8
2018-05-22 | 16:00 | 1819.4 | 549.9 | 710 | 258.8 | 0 | 63.8 | 234.5 | 0 | 2.4 | 0 | 0 | 0 | 1819.4
2018-05-22 | 17:00 | 1782.8 | 549.9 | 767.9 | 258.8 | 0 | 63.8 | 139.7 | 0 | 2.7 | 0 | 0 | 0 | 1782.8
2018-05-22 | 18:00 | 1737.9 | 549.9 | 820.6 | 258.8 | 0 | 63.8 | 42.2 | 0 | 2.6 | 0 | 0 | 0 | 1737.9
2018-05-22 | 19:00 | 1691.7 | 549.9 | 815.9 | 258.8 | 0 | 63.8 | 0 | 0 | 3.3 | 0 | 0 | 0 | 1691.7
2018-05-22 | 20:00 | 1614 | 549.9 | 737 | 258.8 | 0 | 63.8 | 0 | 0 | 4.5 | 0 | 0 | 0 | 1614
2018-05-22 | 21:00 | 1537.3 | 549.9 | 660.3 | 258.8 | 0 | 63.8 | 0 | 0 | 4.5 | 0 | 0 | 0 | 1537.3
2018-05-22 | 22:00 | 1474.7 | 549.9 | 599.1 | 258.8 | 0 | 63.8 | 0 | 0 | 3.1 | 0 | 0 | 0 | 1474.7
2018-05-22 | 23:00 | 1394.3 | 549.9 | 519.9 | 258.8 | 0 | 63.8 | 0 | 0 | 1.9 | 0 | 0 | 0 | 1394.3
2018-05-23 | 0:00 | 1303.1 | 549.9 | 428.7 | 258.8 | 0 | 63.8 | 0 | 0 | 1.9 | 0 | 0 | 0 | 1303.1
2018-05-23 | 1:00 | 1251.9 | 549.9 | 377.5 | 258.8 | 0 | 63.8 | 0 | 0 | 1.9 | 0 | 0 | 0 | 1251.9
2018-05-23 | 2:00 | 1303.9 | 549.9 | 429.5 | 258.8 | 0 | 63.8 | 0 | 0 | 1.9 | 0 | 0 | 0 | 1303.9
2018-05-23 | 3:00 | 1365.1 | 549.9 | 490.8 | 258.8 | 0 | 63.8 | 0 | 0 | 1.8 | 0 | 0 | 0 | 1365.1
2018-05-23 | 4:00 | 1375.4 | 549.9 | 486.4 | 258.8 | 0 | 63.8 | 15 | 0 | 1.5 | 0 | 0 | 0 | 1375.4
2018-05-23 | 5:00 | 1340.8 | 549.9 | 424.1 | 258.8 | 0 | 63.8 | 42.8 | 0 | 1.4 | 0 | 0 | 0 | 1340.8
2018-05-23 | 6:00 | 1379.4 | 549.9 | 479.4 | 202.8 | 0 | 63.8 | 82 | 0 | 1.5 | 0 | 0 | 0 | 1379.4
2018-05-23 | 7:00 | 1480.5 | 549.9 | 622.4 | 151.8 | 0 | 63.8 | 91.2 | 0 | 1.4 | 0 | 0 | 0 | 1480.5
2018-05-23 | 8:00 | 1648.7 | 549.9 | 814.2 | 129.3 | 0 | 63.8 | 90.4 | 0 | 1.1 | 0 | 0 | 0 | 1648.7
2018-05-23 | 9:00 | 1782.9 | 549.9 | 951.1 | 122 | 0 | 63.8 | 95.1 | 0 | 1 | 0 | 0 | 0 | 1782.9
2018-05-23 | 10:00 | 1803.3 | 549.9 | 955.1 | 122 | 0 | 63.8 | 111.4 | 0 | 1.1 | 0 | 0 | 0 | 1803.3
2018-05-23 | 11:00 | 1801.1 | 549.9 | 938.2 | 122 | 0 | 63.8 | 126 | 0 | 1.2 | 0 | 0 | 0 | 1801.1
2018-05-23 | 12:00 | 1677.1 | 549.9 | 787.5 | 122 | 0 | 63.8 | 152.7 | 0 | 1.2 | 0 | 0 | 0 | 1677.1
2018-05-23 | 13:00 | 1789.4 | 549.9 | 907.5 | 129.3 | 0 | 63.8 | 137.4 | 0 | 1.5 | 0 | 0 | 0 | 1789.4
2018-05-23 | 14:00 | 1813.6 | 549.9 | 926.7 | 151.8 | 0 | 63.8 | 119.6 | 0 | 1.8 | 0 | 0 | 0 | 1813.6
2018-05-23 | 15:00 | 1801.8 | 549.9 | 879.4 | 202.8 | 0 | 63.8 | 104.5 | 0 | 1.4 | 0 | 0 | 0 | 1801.8
2018-05-23 | 16:00 | 1815.2 | 549.9 | 865.5 | 258.8 | 0 | 63.8 | 76.2 | 0 | 1 | 0 | 0 | 0 | 1815.2
2018-05-23 | 17:00 | 1773.6 | 549.9 | 853.3 | 258.8 | 0 | 63.8 | 46.6 | 0 | 1.2 | 0 | 0 | 0 | 1773.6
2018-05-23 | 18:00 | 1753.1 | 549.9 | 855.2 | 258.8 | 0 | 63.8 | 23.5 | 0 | 1.9 | 0 | 0 | 0 | 1753.1
2018-05-23 | 19:00 | 1694.6 | 549.9 | 819.9 | 258.8 | 0 | 63.8 | 0 | 0 | 2.2 | 0 | 0 | 0 | 1694.6
2018-05-23 | 20:00 | 1616.7 | 549.9 | 743.1 | 258.8 | 0 | 63.8 | 0 | 0 | 1.1 | 0 | 0 | 0 | 1616.7
2018-05-23 | 21:00 | 1559.8 | 549.9 | 686.3 | 258.8 | 0 | 63.8 | 0 | 0 | 1 | 0 | 0 | 0 | 1559.8
2018-05-23 | 22:00 | 1485.8 | 549.9 | 612.3 | 258.8 | 0 | 63.8 | 0 | 0 | 1 | 0 | 0 | 0 | 1485.8
2018-05-23 | 23:00 | 1406.5 | 549.9 | 532.5 | 258.8 | 0 | 63.8 | 0 | 0 | 1.5 | 0 | 0 | 0 | 1406.5
2018-05-24 | 0:00 | 1312.6 | 549.9 | 437.7 | 258.8 | 0 | 63.8 | 0 | 0 | 2.4 | 0 | 0 | 0 | 1312.6
2018-05-24 | 1:00 | 1267.9 | 549.9 | 391 | 258.8 | 0 | 63.8 | 0 | 0 | 4.4 | 0 | 0 | 0 | 1267.9
2018-05-24 | 2:00 | 1314.9 | 549.9 | 436.1 | 258.8 | 0 | 63.8 | 0 | 0 | 6.3 | 0 | 0 | 0 | 1314.9
2018-05-24 | 3:00 | 1370.6 | 549.9 | 490.1 | 258.8 | 0 | 63.8 | 0 | 0 | 8 | 0 | 0 | 0 | 1370.6
2018-05-24 | 4:00 | 1382 | 549.9 | 486.3 | 258.8 | 0 | 63.8 | 15.2 | 0 | 8 | 0 | 0 | 0 | 1382
2018-05-24 | 5:00 | 1352.8 | 549.9 | 415.4 | 258.8 | 0 | 63.8 | 58 | 0 | 6.9 | 0 | 0 | 0 | 1352.8
2018-05-24 | 6:00 | 1380.3 | 549.9 | 403.6 | 202.8 | 0 | 63.8 | 155.3 | 0 | 4.9 | 0 | 0 | 0 | 1380.3
2018-05-24 | 7:00 | 1465.5 | 549.9 | 428 | 151.8 | 0 | 63.8 | 267.6 | 0 | 4.4 | 0 | 0 | 0 | 1465.5
2018-05-24 | 8:00 | 1618 | 549.9 | 490.5 | 129.3 | 0 | 63.8 | 381.7 | 0 | 2.8 | 0 | 0 | 0 | 1618
2018-05-24 | 9:00 | 1763.6 | 549.9 | 540.5 | 122 | 0 | 63.8 | 484.8 | 0 | 2.6 | 0 | 0 | 0 | 1763.6
2018-05-24 | 10:00 | 1805.9 | 549.9 | 514.6 | 122 | 0 | 63.8 | 553.2 | 0 | 2.4 | 0 | 0 | 0 | 1805.9
2018-05-24 | 11:00 | 1836.9 | 549.9 | 511.6 | 122 | 0 | 63.8 | 587.3 | 0 | 2.3 | 0 | 0 | 0 | 1836.9
2018-05-24 | 12:00 | 1746.3 | 549.9 | 422.2 | 122 | 0 | 63.8 | 584.7 | 0 | 3.7 | 0 | 0 | 0 | 1746.3
2018-05-24 | 13:00 | 1842.6 | 549.9 | 546.9 | 129.3 | 0 | 63.8 | 549.1 | 0 | 3.6 | 0 | 0 | 0 | 1842.6
2018-05-24 | 14:00 | 1857.7 | 549.9 | 607.3 | 151.8 | 0 | 63.8 | 481.7 | 0 | 3.2 | 0 | 0 | 0 | 1857.7
2018-05-24 | 15:00 | 1845.4 | 549.9 | 640.4 | 202.8 | 0 | 63.8 | 385.9 | 0 | 2.6 | 0 | 0 | 0 | 1845.4
2018-05-24 | 16:00 | 1858 | 549.9 | 712.6 | 258.8 | 0 | 63.8 | 270.6 | 0 | 2.3 | 0 | 0 | 0 | 1858
2018-05-24 | 17:00 | 1813.6 | 549.9 | 791 | 258.8 | 0 | 63.8 | 148.2 | 0 | 1.9 | 0 | 0 | 0 | 1813.6
2018-05-24 | 18:00 | 1754.8 | 549.9 | 835.9 | 258.8 | 0 | 63.8 | 45.3 | 0 | 1.1 | 0 | 0 | 0 | 1754.8
2018-05-24 | 19:00 | 1715.9 | 549.9 | 827.4 | 258.8 | 0 | 63.8 | 15 | 0 | 1 | 0 | 0 | 0 | 1715.9
2018-05-24 | 20:00 | 1614.1 | 549.9 | 740.5 | 258.8 | 0 | 63.8 | 0 | 0 | 1.1 | 0 | 0 | 0 | 1614.1
2018-05-24 | 21:00 | 1550.4 | 549.9 | 676.8 | 258.8 | 0 | 63.8 | 0 | 0 | 1.1 | 0 | 0 | 0 | 1550.4
2018-05-24 | 22:00 | 1480.1 | 549.9 | 606.5 | 258.8 | 0 | 63.8 | 0 | 0 | 1.1 | 0 | 0 | 0 | 1480.1
2018-05-24 | 23:00 | 1395 | 549.9 | 521.3 | 258.8 | 0 | 63.8 | 0 | 0 | 1.2 | 0 | 0 | 0 | 1395
2018-05-25 | 0:00 | 1302 | 549.9 | 427.6 | 258.8 | 0 | 63.8 | 0 | 0 | 1.9 | 0 | 0 | 0 | 1302
2018-05-25 | 1:00 | 1252.1 | 549.9 | 377.8 | 258.8 | 0 | 63.8 | 0 | 0 | 1.8 | 0 | 0 | 0 | 1252.1
2018-05-25 | 2:00 | 1292.5 | 549.9 | 418.4 | 258.8 | 0 | 63.8 | 0 | 0 | 1.6 | 0 | 0 | 0 | 1292.5
2018-05-25 | 3:00 | 1353 | 549.9 | 478.6 | 258.8 | 0 | 63.8 | 0 | 0 | 1.9 | 0 | 0 | 0 | 1353
2018-05-25 | 4:00 | 1367.3 | 549.9 | 478.2 | 258.8 | 0 | 63.8 | 15.2 | 0 | 1.4 | 0 | 0 | 0 | 1367.3
2018-05-25 | 5:00 | 1326.1 | 549.9 | 412 | 258.8 | 0 | 63.8 | 40.6 | 0 | 1 | 0 | 0 | 0 | 1326.1
2018-05-25 | 6:00 | 1338.9 | 549.9 | 411.2 | 202.8 | 0 | 63.8 | 110.4 | 0 | 0.8 | 0 | 0 | 0 | 1338.9
2018-05-25 | 7:00 | 1436.8 | 549.9 | 450.3 | 151.8 | 0 | 63.8 | 220.2 | 0 | 0.8 | 0 | 0 | 0 | 1436.8
2018-05-25 | 8:00 | 1626.6 | 549.9 | 527.2 | 129.3 | 0 | 63.8 | 355.6 | 0 | 0.8 | 0 | 0 | 0 | 1626.6
2018-05-25 | 9:00 | 1786.9 | 549.9 | 599.2 | 122 | 0 | 63.8 | 451.2 | 0 | 0.8 | 0 | 0 | 0 | 1786.9
2018-05-25 | 10:00 | 1860.7 | 549.9 | 586.7 | 122 | 0 | 63.8 | 537.2 | 0 | 1.1 | 0 | 0 | 0 | 1860.7
2018-05-25 | 11:00 | 1902.2 | 549.9 | 578.5 | 122 | 0 | 63.8 | 586.2 | 0 | 1.8 | 0 | 0 | 0 | 1902.2
2018-05-25 | 12:00 | 1808.5 | 549.9 | 486.3 | 122 | 0 | 63.8 | 584.7 | 0 | 1.8 | 0 | 0 | 0 | 1808.5
2018-05-25 | 13:00 | 1917 | 549.9 | 623.9 | 129.3 | 0 | 63.8 | 548.7 | 0 | 1.4 | 0 | 0 | 0 | 1917
2018-05-25 | 14:00 | 1936.7 | 549.9 | 691.9 | 151.8 | 0 | 63.8 | 478.2 | 0 | 1.1 | 0 | 0 | 0 | 1936.7
2018-05-25 | 15:00 | 1923.2 | 549.9 | 736.4 | 202.8 | 0 | 63.8 | 368.7 | 0 | 1.6 | 0 | 0 | 0 | 1923.2
2018-05-25 | 16:00 | 1923.1 | 549.9 | 793 | 258.8 | 0 | 63.8 | 256 | 0 | 1.6 | 0 | 0 | 0 | 1923.1
2018-05-25 | 17:00 | 1820.7 | 549.9 | 830.1 | 258.8 | 0 | 63.8 | 115.5 | 0 | 2.6 | 0 | 0 | 0 | 1820.7
2018-05-25 | 18:00 | 1755.3 | 549.9 | 846 | 258.8 | 0 | 63.8 | 33.3 | 0 | 3.5 | 0 | 0 | 0 | 1755.3
2018-05-25 | 19:00 | 1721.5 | 549.9 | 829.9 | 258.8 | 0 | 63.8 | 15 | 0 | 4.1 | 0 | 0 | 0 | 1721.5
2018-05-25 | 20:00 | 1622.4 | 549.9 | 745.9 | 258.8 | 0 | 63.8 | 0 | 0 | 4 | 0 | 0 | 0 | 1622.4
2018-05-25 | 21:00 | 1557.4 | 549.9 | 681.8 | 258.8 | 0 | 63.8 | 0 | 0 | 3.1 | 0 | 0 | 0 | 1557.4
2018-05-25 | 22:00 | 1490.2 | 549.9 | 616.2 | 258.8 | 0 | 63.8 | 0 | 0 | 1.5 | 0 | 0 | 0 | 1490.2
2018-05-25 | 23:00 | 1416.3 | 549.9 | 541.2 | 258.8 | 0 | 63.8 | 0 | 0 | 2.6 | 0 | 0 | 0 | 1416.3
2018-05-26 | 0:00 | 1314.9 | 549.9 | 441 | 258.8 | 0 | 63.8 | 0 | 0 | 1.4 | 0 | 0 | 0 | 1314.9
2018-05-26 | 1:00 | 1256.8 | 549.9 | 383.1 | 258.8 | 0 | 63.8 | 0 | 0 | 1.2 | 0 | 0 | 0 | 1256.8
2018-05-26 | 2:00 | 1288.5 | 549.9 | 415.2 | 258.8 | 0 | 63.8 | 0 | 0 | 0.8 | 0 | 0 | 0 | 1288.5
2018-05-26 | 3:00 | 1351.2 | 549.9 | 477.9 | 258.8 | 0 | 63.8 | 0 | 0 | 0.8 | 0 | 0 | 0 | 1351.2
2018-05-26 | 4:00 | 1348.4 | 549.9 | 459.9 | 258.8 | 0 | 63.8 | 15.2 | 0 | 0.8 | 0 | 0 | 0 | 1348.4
2018-05-26 | 5:00 | 1298.9 | 549.9 | 389.1 | 258.8 | 0 | 63.8 | 36.5 | 0 | 0.8 | 0 | 0 | 0 | 1298.9
2018-05-26 | 6:00 | 1271.9 | 549.9 | 387.9 | 202.8 | 0 | 63.8 | 66.4 | 0 | 1.1 | 0 | 0 | 0 | 1271.9
2018-05-26 | 7:00 | 1303.5 | 549.9 | 445 | 151.8 | 0 | 63.8 | 91.9 | 0 | 1.1 | 0 | 0 | 0 | 1303.5
2018-05-26 | 8:00 | 1396.5 | 549.9 | 506.8 | 129.3 | 0 | 63.8 | 145.3 | 0 | 1.4 | 0 | 0 | 0 | 1396.5
2018-05-26 | 9:00 | 1511.8 | 549.9 | 584.6 | 122 | 0 | 63.8 | 190.5 | 0 | 1 | 0 | 0 | 0 | 1511.8
2018-05-26 | 10:00 | 1547.4 | 549.9 | 580.7 | 122 | 0 | 63.8 | 230 | 0 | 1 | 0 | 0 | 0 | 1547.4
2018-05-26 | 11:00 | 1547.3 | 549.9 | 601.6 | 122 | 0 | 63.8 | 209 | 0 | 1 | 0 | 0 | 0 | 1547.3
2018-05-26 | 12:00 | 1512.5 | 549.9 | 526.6 | 122 | 0 | 63.8 | 249.1 | 0 | 1.1 | 0 | 0 | 0 | 1512.5
2018-05-26 | 13:00 | 1543.2 | 549.9 | 538.7 | 129.3 | 0 | 63.8 | 260 | 0 | 1.5 | 0 | 0 | 0 | 1543.2
2018-05-26 | 14:00 | 1558 | 549.9 | 538.9 | 151.8 | 0 | 63.8 | 252.5 | 0 | 1.1 | 0 | 0 | 0 | 1558
2018-05-26 | 15:00 | 1568 | 549.9 | 497.7 | 202.8 | 0 | 63.8 | 252.8 | 0 | 1 | 0 | 0 | 0 | 1568
2018-05-26 | 16:00 | 1594.8 | 549.9 | 492.4 | 258.8 | 0 | 63.8 | 229.1 | 0 | 0.8 | 0 | 0 | 0 | 1594.8
2018-05-26 | 17:00 | 1611 | 549.9 | 590.3 | 258.8 | 0 | 63.8 | 147 | 0 | 1.2 | 0 | 0 | 0 | 1611
2018-05-26 | 18:00 | 1596.3 | 549.9 | 676.7 | 258.8 | 0 | 63.8 | 45.9 | 0 | 1.2 | 0 | 0 | 0 | 1596.3
2018-05-26 | 19:00 | 1602.1 | 549.9 | 713.5 | 258.8 | 0 | 63.8 | 15 | 0 | 1.1 | 0 | 0 | 0 | 1602.1
2018-05-26 | 20:00 | 1536.6 | 549.9 | 663 | 258.8 | 0 | 63.8 | 0 | 0 | 1.1 | 0 | 0 | 0 | 1536.6
2018-05-26 | 21:00 | 1453.4 | 549.9 | 579.7 | 258.8 | 0 | 63.8 | 0 | 0 | 1.2 | 0 | 0 | 0 | 1453.4
2018-05-26 | 22:00 | 1364.6 | 549.9 | 491.1 | 258.8 | 0 | 63.8 | 0 | 0 | 1 | 0 | 0 | 0 | 1364.6
2018-05-26 | 23:00 | 1310.3 | 549.9 | 436.8 | 258.8 | 0 | 63.8 | 0 | 0 | 1 | 0 | 0 | 0 | 1310.3
2018-05-27 | 0:00 | 1215.2 | 549.9 | 341.7 | 258.8 | 0 | 63.8 | 0 | 0 | 1 | 0 | 0 | 0 | 1215.2
2018-05-27 | 1:00 | 1161.4 | 549.9 | 292.5 | 258.8 | 0 | 63.8 | 0 | 0 | 0.8 | 0 | -4.4 | 0 | 1161.4
2018-05-27 | 2:00 | 1203.6 | 549.9 | 326 | 258.8 | 0 | 63.8 | 0 | 0 | 0.8 | 0 | 4.3 | 0 | 1203.6
2018-05-27 | 3:00 | 1263.5 | 549.9 | 390.2 | 258.8 | 0 | 63.8 | 0 | 0 | 0.8 | 0 | 0 | 0 | 1263.5
2018-05-27 | 4:00 | 1269 | 549.9 | 380.4 | 258.8 | 0 | 63.8 | 15.3 | 0 | 0.8 | 0 | 0 | 0 | 1269
2018-05-27 | 5:00 | 1202.7 | 549.9 | 293.2 | 258.8 | 0 | 63.8 | 60.3 | 0 | 0.8 | 0 | -24.1 | 0 | 1202.7
2018-05-27 | 6:00 | 1182.2 | 549.9 | 292.9 | 202.8 | 0 | 63.8 | 167.7 | 0 | 0.8 | 0 | -95.7 | 0 | 1182.2
2018-05-27 | 7:00 | 1214.6 | 549.9 | 293.4 | 151.8 | 0 | 63.8 | 284.5 | 0 | 0.8 | 0 | -129.6 | 0 | 1214.6
2018-05-27 | 8:00 | 1298 | 549.9 | 295.2 | 129.3 | 0 | 63.8 | 394.8 | 0 | 0.8 | 0 | -135.8 | 0 | 1298
2018-05-27 | 9:00 | 1405.4 | 549.9 | 297.2 | 122 | 0 | 63.8 | 486.4 | 0 | 0.8 | 0 | -114.7 | 0 | 1405.4
2018-05-27 | 10:00 | 1466.1 | 549.9 | 298.4 | 122 | 0 | 63.8 | 531 | 0 | 0.8 | 0 | -99.8 | 0 | 1466.1
2018-05-27 | 11:00 | 1478.6 | 549.9 | 298.7 | 122 | 0 | 63.8 | 465.6 | 0 | 0.8 | 0 | -22.2 | 0 | 1478.6
2018-05-27 | 12:00 | 1466.4 | 549.9 | 298.5 | 122 | 0 | 63.8 | 433.5 | 0 | 0.8 | 0 | -2.1 | 0 | 1466.4
2018-05-27 | 13:00 | 1488.6 | 549.9 | 298.9 | 129.3 | 0 | 63.8 | 451.9 | 0 | 0.8 | 0 | -6 | 0 | 1488.6
2018-05-27 | 14:00 | 1461.5 | 549.9 | 298.3 | 151.8 | 0 | 63.8 | 278.9 | 0 | 0.8 | 0 | 118 | 0 | 1461.5
2018-05-27 | 15:00 | 1455.1 | 549.9 | 298.1 | 202.8 | 0 | 63.8 | 271.9 | 0 | 1 | 0 | 67.6 | 0 | 1455.1
2018-05-27 | 16:00 | 1483.8 | 549.9 | 298.7 | 258.8 | 0 | 63.8 | 209 | 0 | 1 | 0 | 102.6 | 0 | 1483.8
2018-05-27 | 17:00 | 1519.2 | 549.9 | 311.6 | 258.8 | 0 | 63.8 | 115.6 | 0 | 1.4 | 0 | 218.1 | 0 | 1519.2
2018-05-27 | 18:00 | 1549.5 | 549.9 | 635.5 | 258.8 | 0 | 63.8 | 39.9 | 0 | 1.6 | 0 | 0 | 0 | 1549.5
2018-05-27 | 19:00 | 1564.9 | 549.9 | 674.8 | 258.8 | 0 | 63.8 | 15 | 0 | 2.6 | 0 | 0 | 0 | 1564.9
2018-05-27 | 20:00 | 1509.3 | 549.9 | 633.1 | 258.8 | 0 | 63.8 | 0 | 0 | 3.7 | 0 | 0 | 0 | 1509.3
2018-05-27 | 21:00 | 1429.7 | 549.9 | 553.3 | 258.8 | 0 | 63.8 | 0 | 0 | 3.9 | 0 | 0 | 0 | 1429.7
2018-05-27 | 22:00 | 1354 | 549.9 | 478.5 | 258.8 | 0 | 63.8 | 0 | 0 | 3 | 0 | 0 | 0 | 1354
2018-05-27 | 23:00 | 1292 | 549.9 | 415.5 | 258.8 | 0 | 63.8 | 0 | 0 | 4 | 0 | 0 | 0 | 1292
2018-05-28 | 0:00 | 1199.9 | 549.9 | 322.6 | 258.8 | 0 | 63.8 | 0 | 0 | 4.8 | 0 | 0 | 0 | 1199.9
2018-05-28 | 1:00 | 1144.5 | 549.9 | 292.1 | 258.8 | 0 | 63.8 | 0 | 0 | 5.2 | 0 | -25.3 | 0 | 1144.5
2018-05-28 | 2:00 | 1195.5 | 549.9 | 293 | 258.8 | 0 | 63.8 | 0 | 0 | 6.4 | 0 | 23.6 | 0 | 1195.5
2018-05-28 | 3:00 | 1266.7 | 549.9 | 386.4 | 258.8 | 0 | 63.8 | 0 | 0 | 7.8 | 0 | 0 | 0 | 1266.7
2018-05-28 | 4:00 | 1285.4 | 549.9 | 388.9 | 258.8 | 0 | 63.8 | 15.2 | 0 | 8.8 | 0 | 0 | 0 | 1285.4
2018-05-28 | 5:00 | 1261.6 | 549.9 | 340.5 | 258.8 | 0 | 63.8 | 41.2 | 0 | 7.4 | 0 | 0 | 0 | 1261.6
2018-05-28 | 6:00 | 1297.3 | 549.9 | 400.5 | 202.8 | 0 | 63.8 | 73.5 | 0 | 6.8 | 0 | 0 | 0 | 1297.3
2018-05-28 | 7:00 | 1404.2 | 549.9 | 534 | 151.8 | 0 | 63.8 | 100.2 | 0 | 4.5 | 0 | 0 | 0 | 1404.2
2018-05-28 | 8:00 | 1608.7 | 549.9 | 725.2 | 129.3 | 0 | 63.8 | 136.6 | 0 | 3.9 | 0 | 0 | 0 | 1608.7
2018-05-28 | 9:00 | 1771.7 | 549.9 | 856.9 | 122 | 0 | 63.8 | 175.1 | 0 | 4 | 0 | 0 | 0 | 1771.7
2018-05-28 | 10:00 | 1840.9 | 549.9 | 882.4 | 122 | 0 | 63.8 | 218.5 | 0 | 4.3 | 0 | 0 | 0 | 1840.9
2018-05-28 | 11:00 | 1865.6 | 549.9 | 882.9 | 122 | 0 | 63.8 | 243.4 | 0 | 3.6 | 0 | 0 | 0 | 1865.6
2018-05-28 | 12:00 | 1748.2 | 549.9 | 745.2 | 122 | 0 | 63.8 | 264.6 | 0 | 2.7 | 0 | 0 | 0 | 1748.2
2018-05-28 | 13:00 | 1856.8 | 549.9 | 905.1 | 129.3 | 0 | 63.8 | 207.6 | 0 | 1.1 | 0 | 0 | 0 | 1856.8
2018-05-28 | 14:00 | 1870.7 | 549.9 | 917.5 | 151.8 | 0 | 63.8 | 185.8 | 0 | 1.9 | 0 | 0 | 0 | 1870.7
2018-05-28 | 15:00 | 1895.9 | 549.9 | 933.2 | 202.8 | 0 | 63.8 | 144.4 | 0 | 1.8 | 0 | 0 | 0 | 1895.9
2018-05-28 | 16:00 | 1881.6 | 549.9 | 922.7 | 258.8 | 0 | 63.8 | 84.1 | 0 | 2.3 | 0 | 0 | 0 | 1881.6
2018-05-28 | 17:00 | 1821.5 | 549.9 | 891.5 | 258.8 | 0 | 63.8 | 54.4 | 0 | 3.1 | 0 | 0 | 0 | 1821.5
2018-05-28 | 18:00 | 1790.7 | 549.9 | 889.5 | 258.8 | 0 | 63.8 | 26.1 | 0 | 2.6 | 0 | 0 | 0 | 1790.7
2018-05-28 | 19:00 | 1743.2 | 549.9 | 854.1 | 258.8 | 0 | 63.8 | 15 | 0 | 1.6 | 0 | 0 | 0 | 1743.2
2018-05-28 | 20:00 | 1644.4 | 549.9 | 770.1 | 258.8 | 0 | 63.8 | 0 | 0 | 1.8 | 0 | 0 | 0 | 1644.4
2018-05-28 | 21:00 | 1575.9 | 549.9 | 701.4 | 258.8 | 0 | 63.8 | 0 | 0 | 2 | 0 | 0 | 0 | 1575.9
2018-05-28 | 22:00 | 1510.5 | 549.9 | 636 | 258.8 | 0 | 63.8 | 0 | 0 | 2 | 0 | 0 | 0 | 1510.5
2018-05-28 | 23:00 | 1429.2 | 549.9 | 553.6 | 258.8 | 0 | 63.8 | 0 | 0 | 3.1 | 0 | 0 | 0 | 1429.2
2018-05-29 | 0:00 | 1315 | 549.9 | 439 | 258.8 | 0 | 63.8 | 0 | 0 | 3.5 | 0 | 0 | 0 | 1315
2018-05-29 | 1:00 | 1254.7 | 549.9 | 378.5 | 258.8 | 0 | 63.8 | 0 | 0 | 3.7 | 0 | 0 | 0 | 1254.7
2018-05-29 | 2:00 | 1294.2 | 549.9 | 417.8 | 258.8 | 0 | 63.8 | 0 | 0 | 3.9 | 0 | 0 | 0 | 1294.2
2018-05-29 | 3:00 | 1354.5 | 549.9 | 479.3 | 258.8 | 0 | 63.8 | 0 | 0 | 2.7 | 0 | 0 | 0 | 1354.5
2018-05-29 | 4:00 | 1365.5 | 549.9 | 475.9 | 258.8 | 0 | 63.8 | 15.2 | 0 | 1.9 | 0 | 0 | 0 | 1365.5
2018-05-29 | 5:00 | 1337.9 | 549.9 | 422 | 258.8 | 0 | 63.8 | 41.6 | 0 | 1.8 | 0 | 0 | 0 | 1337.9
2018-05-29 | 6:00 | 1367.5 | 549.9 | 466.4 | 202.8 | 0 | 63.8 | 83.1 | 0 | 1.5 | 0 | 0 | 0 | 1367.5
2018-05-29 | 7:00 | 1475.9 | 549.9 | 575.8 | 151.8 | 0 | 63.8 | 133.6 | 0 | 1 | 0 | 0 | 0 | 1475.9
2018-05-29 | 8:00 | 1672.1 | 549.9 | 712.6 | 129.3 | 0 | 63.8 | 215.7 | 0 | 0.8 | 0 | 0 | 0 | 1672.1
2018-05-29 | 9:00 | 1843.6 | 549.9 | 839.3 | 122 | 0 | 63.8 | 267.8 | 0 | 0.8 | 0 | 0 | 0 | 1843.6
2018-05-29 | 10:00 | 1898.4 | 549.9 | 899.8 | 122 | 0 | 63.8 | 262.1 | 0 | 0.8 | 0 | 0 | 0 | 1898.4
2018-05-29 | 11:00 | 1880.4 | 549.9 | 907.6 | 122 | 0 | 63.8 | 236.1 | 0 | 1 | 0 | 0 | 0 | 1880.4
2018-05-29 | 12:00 | 1781 | 549.9 | 742.5 | 122 | 0 | 63.8 | 301.7 | 0 | 1.1 | 0 | 0 | 0 | 1781
2018-05-29 | 13:00 | 1914.6 | 549.9 | 919.9 | 129.3 | 0 | 63.8 | 250.5 | 0 | 1.2 | 0 | 0 | 0 | 1914.6
2018-05-29 | 14:00 | 1901 | 549.9 | 918.8 | 151.8 | 0 | 63.8 | 215.5 | 0 | 1.2 | 0 | 0 | 0 | 1901
2018-05-29 | 15:00 | 1936.9 | 549.9 | 924.3 | 202.8 | 0 | 63.8 | 194.5 | 0 | 1.6 | 0 | 0 | 0 | 1936.9
2018-05-29 | 16:00 | 1907.5 | 549.9 | 926.9 | 258.8 | 0 | 63.8 | 106.3 | 0 | 1.8 | 0 | 0 | 0 | 1907.5
2018-05-29 | 17:00 | 1843.3 | 549.9 | 912.6 | 258.8 | 0 | 63.8 | 56.3 | 0 | 1.9 | 0 | 0 | 0 | 1843.3
2018-05-29 | 18:00 | 1808.1 | 549.9 | 906.2 | 258.8 | 0 | 63.8 | 27 | 0 | 2.4 | 0 | 0 | 0 | 1808.1
2018-05-29 | 19:00 | 1769.4 | 549.9 | 878.7 | 258.8 | 0 | 63.8 | 15 | 0 | 3.2 | 0 | 0 | 0 | 1769.4
2018-05-29 | 20:00 | 1670.3 | 549.9 | 795.2 | 258.8 | 0 | 63.8 | 0 | 0 | 2.6 | 0 | 0 | 0 | 1670.3
2018-05-29 | 21:00 | 1592.4 | 549.9 | 716.9 | 258.8 | 0 | 63.8 | 0 | 0 | 3 | 0 | 0 | 0 | 1592.4
2018-05-29 | 22:00 | 1517.8 | 549.9 | 642.1 | 258.8 | 0 | 63.8 | 0 | 0 | 3.2 | 0 | 0 | 0 | 1517.8
2018-05-29 | 23:00 | 1443 | 549.9 | 568.2 | 258.8 | 0 | 63.8 | 0 | 0 | 2.3 | 0 | 0 | 0 | 1443
2018-05-30 | 0:00 | 1343 | 549.9 | 468.7 | 258.8 | 0 | 63.8 | 0 | 0 | 1.8 | 0 | 0 | 0 | 1343
2018-05-30 | 1:00 | 1284.9 | 549.9 | 410.8 | 258.8 | 0 | 63.8 | 0 | 0 | 1.6 | 0 | 0 | 0 | 1284.9
2018-05-30 | 2:00 | 1295.6 | 549.9 | 421.7 | 258.8 | 0 | 63.8 | 0 | 0 | 1.4 | 0 | 0 | 0 | 1295.6
2018-05-30 | 3:00 | 1362.1 | 549.9 | 487.8 | 258.8 | 0 | 63.8 | 0 | 0 | 1.8 | 0 | 0 | 0 | 1362.1
2018-05-30 | 4:00 | 1371.7 | 549.9 | 482.6 | 258.8 | 0 | 63.8 | 15.2 | 0 | 1.4 | 0 | 0 | 0 | 1371.7
2018-05-30 | 5:00 | 1355.1 | 549.9 | 443.5 | 258.8 | 0 | 63.8 | 37.9 | 0 | 1.2 | 0 | 0 | 0 | 1355.1
2018-05-30 | 6:00 | 1397 | 549.9 | 524.8 | 202.8 | 0 | 63.8 | 54.1 | 0 | 1.6 | 0 | 0 | 0 | 1397
2018-05-30 | 7:00 | 1508.2 | 549.9 | 686.5 | 151.8 | 0 | 63.8 | 53.8 | 0 | 2.4 | 0 | 0 | 0 | 1508.2
2018-05-30 | 8:00 | 1704.7 | 549.9 | 901.3 | 129.3 | 0 | 63.8 | 57.3 | 0 | 3.1 | 0 | 0 | 0 | 1704.7
2018-05-30 | 9:00 | 1857.4 | 549.9 | 1051.3 | 122 | 0 | 63.8 | 68.5 | 0 | 1.9 | 0 | 0 | 0 | 1857.4
2018-05-30 | 10:00 | 1865.2 | 549.9 | 1050.2 | 122 | 0 | 63.8 | 77.7 | 0 | 1.6 | 0 | 0 | 0 | 1865.2
2018-05-30 | 11:00 | 1857.8 | 549.9 | 1035.4 | 122 | 0 | 63.8 | 85.6 | 0 | 1.1 | 0 | 0 | 0 | 1857.8
2018-05-30 | 12:00 | 1749 | 549.9 | 931.1 | 122 | 0 | 63.8 | 80.8 | 0 | 1.4 | 0 | 0 | 0 | 1749
2018-05-30 | 13:00 | 1832.2 | 549.9 | 1010.3 | 129.3 | 0 | 63.8 | 76.9 | 0 | 2 | 0 | 0 | 0 | 1832.2
2018-05-30 | 14:00 | 1818.5 | 549.9 | 957.9 | 151.8 | 0 | 63.8 | 91.4 | 0 | 3.7 | 0 | 0 | 0 | 1818.5
2018-05-30 | 15:00 | 1815.6 | 549.9 | 900.7 | 202.8 | 0 | 63.8 | 94.8 | 0 | 3.6 | 0 | 0 | 0 | 1815.6
2018-05-30 | 16:00 | 1817.1 | 549.9 | 860.5 | 258.8 | 0 | 63.8 | 79.7 | 0 | 4.4 | 0 | 0 | 0 | 1817.1
2018-05-30 | 17:00 | 1764.4 | 549.9 | 828.9 | 258.8 | 0 | 63.8 | 60 | 0 | 3 | 0 | 0 | 0 | 1764.4
2018-05-30 | 18:00 | 1723.6 | 549.9 | 821.2 | 258.8 | 0 | 63.8 | 28.7 | 0 | 1.2 | 0 | 0 | 0 | 1723.6
2018-05-30 | 19:00 | 1691.4 | 549.9 | 803.1 | 258.8 | 0 | 63.8 | 15 | 0 | 0.8 | 0 | 0 | 0 | 1691.4
2018-05-30 | 20:00 | 1604 | 549.9 | 730.7 | 258.8 | 0 | 63.8 | 0 | 0 | 0.8 | 0 | 0 | 0 | 1604
2018-05-30 | 21:00 | 1543.7 | 549.9 | 670.4 | 258.8 | 0 | 63.8 | 0 | 0 | 0.8 | 0 | 0 | 0 | 1543.7
2018-05-30 | 22:00 | 1481.8 | 549.9 | 608.5 | 258.8 | 0 | 63.8 | 0 | 0 | 0.8 | 0 | 0 | 0 | 1481.8
2018-05-30 | 23:00 | 1402.4 | 549.9 | 529.1 | 258.8 | 0 | 63.8 | 0 | 0 | 0.8 | 0 | 0 | 0 | 1402.4
2018-05-31 | 0:00 | 1299.9 | 549.9 | 426.6 | 258.8 | 0 | 63.8 | 0 | 0 | 0.8 | 0 | 0 | 0 | 1299.9
2018-05-31 | 1:00 | 1245.5 | 549.9 | 372.2 | 258.8 | 0 | 63.8 | 0 | 0 | 0.8 | 0 | 0 | 0 | 1245.5
2018-05-31 | 2:00 | 1289.3 | 549.9 | 415.8 | 258.8 | 0 | 63.8 | 0 | 0 | 1 | 0 | 0 | 0 | 1289.3
2018-05-31 | 3:00 | 1352.8 | 549.9 | 479.1 | 258.8 | 0 | 63.8 | 0 | 0 | 1.2 | 0 | 0 | 0 | 1352.8
2018-05-31 | 4:00 | 1371.6 | 549.9 | 482.6 | 258.8 | 0 | 63.8 | 15.3 | 0 | 1.2 | 0 | 0 | 0 | 1371.6
2018-05-31 | 5:00 | 1341.4 | 549.9 | 428.4 | 258.8 | 0 | 63.8 | 39.4 | 0 | 1.1 | 0 | 0 | 0 | 1341.4
2018-05-31 | 6:00 | 1373.6 | 549.9 | 492.9 | 202.8 | 0 | 63.8 | 62.8 | 0 | 1.4 | 0 | 0 | 0 | 1373.6
2018-05-31 | 7:00 | 1506.2 | 549.9 | 654.2 | 151.8 | 0 | 63.8 | 84.6 | 0 | 1.9 | 0 | 0 | 0 | 1506.2
2018-05-31 | 8:00 | 1684 | 549.9 | 857.2 | 129.3 | 0 | 63.8 | 80.1 | 0 | 3.7 | 0 | 0 | 0 | 1684
2018-05-31 | 9:00 | 1817.7 | 549.9 | 992.5 | 122 | 0 | 63.8 | 83.5 | 0 | 6 | 0 | 0 | 0 | 1817.7
2018-05-31 | 10:00 | 1844.4 | 549.9 | 1010.2 | 122 | 0 | 63.8 | 94.4 | 0 | 4.1 | 0 | 0 | 0 | 1844.4
2018-05-31 | 11:00 | 1856.8 | 549.9 | 1015.2 | 122 | 0 | 63.8 | 102.3 | 0 | 3.6 | 0 | 0 | 0 | 1856.8
2018-05-31 | 12:00 | 1756 | 549.9 | 914 | 122 | 0 | 63.8 | 102.6 | 0 | 3.7 | 0 | 0 | 0 | 1756
2018-05-31 | 13:00 | 1864.2 | 549.9 | 967.8 | 129.3 | 0 | 63.8 | 149.7 | 0 | 3.7 | 0 | 0 | 0 | 1864.2
2018-05-31 | 14:00 | 1855.3 | 549.9 | 950.4 | 151.8 | 0 | 63.8 | 137.4 | 0 | 2 | 0 | 0 | 0 | 1855.3
2018-05-31 | 15:00 | 1820.3 | 549.9 | 901.3 | 202.8 | 0 | 63.8 | 100.3 | 0 | 2.2 | 0 | 0 | 0 | 1820.3
2018-05-31 | 16:00 | 1821.3 | 549.9 | 871.3 | 258.8 | 0 | 63.8 | 74.9 | 0 | 2.6 | 0 | 0 | 0 | 1821.3
2018-05-31 | 17:00 | 1775.3 | 549.9 | 855.1 | 258.8 | 0 | 63.8 | 45 | 0 | 2.7 | 0 | 0 | 0 | 1775.3
2018-05-31 | 18:00 | 1739.8 | 549.9 | 839.8 | 258.8 | 0 | 63.8 | 24.8 | 0 | 2.7 | 0 | 0 | 0 | 1739.8
2018-05-31 | 19:00 | 1709.9 | 549.9 | 820.2 | 258.8 | 0 | 63.8 | 15 | 0 | 2.2 | 0 | 0 | 0 | 1709.9
2018-05-31 | 20:00 | 1615.6 | 549.9 | 740.3 | 258.8 | 0 | 63.8 | 0 | 0 | 2.8 | 0 | 0 | 0 | 1615.6
2018-05-31 | 21:00 | 1543.8 | 549.9 | 668 | 258.8 | 0 | 63.8 | 0 | 0 | 3.3 | 0 | 0 | 0 | 1543.8
2018-05-31 | 22:00 | 1483.6 | 549.9 | 606.8 | 258.8 | 0 | 63.8 | 0 | 0 | 4.3 | 0 | 0 | 0 | 1483.6
2018-05-31 | 23:00 | 1403.9 | 549.9 | 526.6 | 258.8 | 0 | 63.8 | 0 | 0 | 4.8 | 0 | 0 | 0 | 1403.9
2018-06-01 | 0:00 | 1299.9 | 549.9 | 434.4 | 249.2 | 0 | 63.8 | 0 | 0 | 2.6 | 0 | 0 | 0 | 1299.9
2018-06-01 | 1:00 | 1242.8 | 549.9 | 376.8 | 249.2 | 0 | 63.8 | 0 | 0 | 3.1 | 0 | 0 | 0 | 1242.8
2018-06-01 | 2:00 | 1284.9 | 549.9 | 418.3 | 249.2 | 0 | 63.8 | 0 | 0 | 3.7 | 0 | 0 | 0 | 1284.9
2018-06-01 | 3:00 | 1351.7 | 549.9 | 485.1 | 249.2 | 0 | 63.8 | 0 | 0 | 3.7 | 0 | 0 | 0 | 1351.7
2018-06-01 | 4:00 | 1371.7 | 549.9 | 491.4 | 249.2 | 0 | 63.8 | 13.7 | 0 | 3.7 | 0 | 0 | 0 | 1371.7
2018-06-01 | 5:00 | 1345.6 | 549.9 | 424.1 | 249.2 | 0 | 63.8 | 55.1 | 0 | 3.5 | 0 | 0 | 0 | 1345.6
2018-06-01 | 6:00 | 1377.4 | 549.9 | 416.9 | 202.4 | 0 | 63.8 | 140.8 | 0 | 3.6 | 0 | 0 | 0 | 1377.4
2018-06-01 | 7:00 | 1473.6 | 549.9 | 473.5 | 149.3 | 0 | 63.8 | 232.1 | 0 | 5 | 0 | 0 | 0 | 1473.6
2018-06-01 | 8:00 | 1633.5 | 549.9 | 572.7 | 125.2 | 0 | 63.8 | 316.7 | 0 | 5.2 | 0 | 0 | 0 | 1633.5
2018-06-01 | 9:00 | 1742.9 | 549.9 | 645.8 | 116.7 | 0 | 63.8 | 361.2 | 0 | 5.5 | 0 | 0 | 0 | 1742.9
2018-06-01 | 10:00 | 1781.5 | 549.9 | 599 | 116.7 | 0 | 63.8 | 447.1 | 0 | 5 | 0 | 0 | 0 | 1781.5
2018-06-01 | 11:00 | 1814.2 | 549.9 | 554.8 | 116.7 | 0 | 63.8 | 524.5 | 0 | 4.5 | 0 | 0 | 0 | 1814.2
2018-06-01 | 12:00 | 1726.4 | 549.9 | 438.4 | 116.7 | 0 | 63.8 | 553.2 | 0 | 4.4 | 0 | 0 | 0 | 1726.4
2018-06-01 | 13:00 | 1819.7 | 549.9 | 544 | 125.2 | 0 | 63.8 | 532.8 | 0 | 4 | 0 | 0 | 0 | 1819.7
2018-06-01 | 14:00 | 1823.2 | 549.9 | 582.6 | 149.3 | 0 | 63.8 | 474.1 | 0 | 3.5 | 0 | 0 | 0 | 1823.2
2018-06-01 | 15:00 | 1812.2 | 549.9 | 609.6 | 202.4 | 0 | 63.8 | 383.8 | 0 | 2.7 | 0 | 0 | 0 | 1812.2
2018-06-01 | 16:00 | 1816.7 | 549.9 | 679 | 249.2 | 0 | 63.8 | 272.1 | 0 | 2.7 | 0 | 0 | 0 | 1816.7
2018-06-01 | 17:00 | 1765.8 | 549.9 | 747.1 | 249.2 | 0 | 63.8 | 152.7 | 0 | 3.1 | 0 | 0 | 0 | 1765.8
2018-06-01 | 18:00 | 1705.2 | 549.9 | 790.5 | 249.2 | 0 | 63.8 | 49 | 0 | 2.8 | 0 | 0 | 0 | 1705.2
2018-06-01 | 19:00 | 1675.2 | 549.9 | 796.5 | 249.2 | 0 | 63.8 | 13.5 | 0 | 2.3 | 0 | 0 | 0 | 1675.2
2018-06-01 | 20:00 | 1592.6 | 549.9 | 728.4 | 249.2 | 0 | 63.8 | 0 | 0 | 1.3 | 0 | 0 | 0 | 1592.6
2018-06-01 | 21:00 | 1523.2 | 549.9 | 659.7 | 249.2 | 0 | 63.8 | 0 | 0 | 0.6 | 0 | 0 | 0 | 1523.2
2018-06-01 | 22:00 | 1460.7 | 549.9 | 597.3 | 249.2 | 0 | 63.8 | 0 | 0 | 0.5 | 0 | 0 | 0 | 1460.7
2018-06-01 | 23:00 | 1392.7 | 549.9 | 529.4 | 249.2 | 0 | 63.8 | 0 | 0 | 0.4 | 0 | 0 | 0 | 1392.7
2018-06-02 | 0:00 | 1287.8 | 549.9 | 424.4 | 249.2 | 0 | 63.8 | 0 | 0 | 0.5 | 0 | 0 | 0 | 1287.8
2018-06-02 | 1:00 | 1226.4 | 549.9 | 363 | 249.2 | 0 | 63.8 | 0 | 0 | 0.5 | 0 | 0 | 0 | 1226.4
2018-06-02 | 2:00 | 1268.4 | 549.9 | 404.9 | 249.2 | 0 | 63.8 | 0 | 0 | 0.6 | 0 | 0 | 0 | 1268.4
2018-06-02 | 3:00 | 1329 | 549.9 | 465.8 | 249.2 | 0 | 63.8 | 0 | 0 | 0.3 | 0 | 0 | 0 | 1329
2018-06-02 | 4:00 | 1324.8 | 549.9 | 447.7 | 249.2 | 0 | 63.8 | 13.8 | 0 | 0.4 | 0 | 0 | 0 | 1324.8
2018-06-02 | 5:00 | 1272.8 | 549.9 | 349.4 | 249.2 | 0 | 63.8 | 60.1 | 0 | 0.4 | 0 | 0 | 0 | 1272.8
2018-06-02 | 6:00 | 1258.9 | 549.9 | 294.3 | 202.4 | 0 | 63.8 | 167.4 | 0 | 0.4 | 0 | -19.3 | 0 | 1258.9
2018-06-02 | 7:00 | 1298.4 | 549.9 | 295 | 149.3 | 0 | 63.8 | 281.3 | 0 | 0.3 | 0 | -41.2 | 0 | 1298.4
2018-06-02 | 8:00 | 1416.8 | 549.9 | 297.5 | 125.2 | 0 | 63.8 | 389.7 | 0 | 0.3 | 0 | -9.6 | 0 | 1416.8
2018-06-02 | 9:00 | 1525.5 | 549.9 | 299.5 | 116.7 | 0 | 63.8 | 481.2 | 0 | 0.3 | 0 | 14.1 | 0 | 1525.5
2018-06-02 | 10:00 | 1593 | 549.9 | 300.9 | 116.7 | 0 | 63.8 | 545 | 0 | 0.3 | 0 | 16.4 | 0 | 1593
2018-06-02 | 11:00 | 1622.2 | 549.9 | 301.5 | 116.7 | 0 | 63.8 | 576.6 | 0 | 0.3 | 0 | 13.4 | 0 | 1622.2
2018-06-02 | 12:00 | 1603.6 | 549.9 | 301.2 | 116.7 | 0 | 63.8 | 574.4 | 0 | 0.4 | 0 | -2.8 | 0 | 1603.6
2018-06-02 | 13:00 | 1628.2 | 549.9 | 338.7 | 125.2 | 0 | 63.8 | 539.7 | 0 | 0.7 | 0 | 10.2 | 0 | 1628.2
2018-06-02 | 14:00 | 1619.6 | 549.9 | 381.2 | 149.3 | 0 | 63.8 | 474.8 | 0 | 0.6 | 0 | 0 | 0 | 1619.6
2018-06-02 | 15:00 | 1618 | 549.9 | 418.6 | 202.4 | 0 | 63.8 | 382.5 | 0 | 0.8 | 0 | 0 | 0 | 1618
2018-06-02 | 16:00 | 1624.2 | 549.9 | 487.5 | 249.2 | 0 | 63.8 | 271.7 | 0 | 2.1 | 0 | 0 | 0 | 1624.2
2018-06-02 | 17:00 | 1609 | 549.9 | 590.4 | 249.2 | 0 | 63.8 | 153 | 0 | 2.7 | 0 | 0 | 0 | 1609
2018-06-02 | 18:00 | 1585.1 | 549.9 | 669.6 | 249.2 | 0 | 63.8 | 49.3 | 0 | 3.3 | 0 | 0 | 0 | 1585.1
2018-06-02 | 19:00 | 1603.3 | 549.9 | 722.7 | 249.2 | 0 | 63.8 | 13.5 | 0 | 4.2 | 0 | 0 | 0 | 1603.3
2018-06-02 | 20:00 | 1541.9 | 549.9 | 675 | 249.2 | 0 | 63.8 | 0 | 0 | 4 | 0 | 0 | 0 | 1541.9
2018-06-02 | 21:00 | 1460.6 | 549.9 | 594.1 | 249.2 | 0 | 63.8 | 0 | 0 | 3.6 | 0 | 0 | 0 | 1460.6
2018-06-02 | 22:00 | 1386.4 | 549.9 | 520.3 | 249.2 | 0 | 63.8 | 0 | 0 | 3.2 | 0 | 0 | 0 | 1386.4
2018-06-02 | 23:00 | 1315.4 | 549.9 | 449.2 | 249.2 | 0 | 63.8 | 0 | 0 | 3.3 | 0 | 0 | 0 | 1315.4
2018-06-03 | 0:00 | 1221.5 | 549.9 | 355.2 | 249.2 | 0 | 63.8 | 0 | 0 | 3.4 | 0 | 0 | 0 | 1221.5
2018-06-03 | 1:00 | 1167.7 | 549.9 | 302 | 249.2 | 0 | 63.8 | 0 | 0 | 2.8 | 0 | 0 | 0 | 1167.7
2018-06-03 | 2:00 | 1202.3 | 549.9 | 337.3 | 249.2 | 0 | 63.8 | 0 | 0 | 2.1 | 0 | 0 | 0 | 1202.3
2018-06-03 | 3:00 | 1267.1 | 549.9 | 403 | 249.2 | 0 | 63.8 | 0 | 0 | 1.2 | 0 | 0 | 0 | 1267.1
2018-06-03 | 4:00 | 1263 | 549.9 | 384.8 | 249.2 | 0 | 63.8 | 13.8 | 0 | 1.5 | 0 | 0 | 0 | 1263
2018-06-03 | 5:00 | 1214.4 | 549.9 | 293.4 | 249.2 | 0 | 63.8 | 61.1 | 0 | 1.4 | 0 | -4.4 | 0 | 1214.4
2018-06-03 | 6:00 | 1197.1 | 549.9 | 293.1 | 202.4 | 0 | 63.8 | 166.7 | 0 | 0.9 | 0 | -79.7 | 0 | 1197.1
2018-06-03 | 7:00 | 1224.2 | 549.9 | 293.6 | 149.3 | 0 | 63.8 | 281.3 | 0 | 0.4 | 0 | -114.1 | 0 | 1224.2
2018-06-03 | 8:00 | 1305.5 | 549.9 | 295.2 | 125.2 | 0 | 63.8 | 389.9 | 0 | 0.3 | 0 | -118.8 | 0 | 1305.5
2018-06-03 | 9:00 | 1415.8 | 549.9 | 297.6 | 116.7 | 0 | 63.8 | 480 | 0 | 0.4 | 0 | -92.6 | 0 | 1415.8
2018-06-03 | 10:00 | 1477.4 | 549.9 | 298.8 | 116.7 | 0 | 63.8 | 539.7 | 0 | 0.4 | 0 | -91.9 | 0 | 1477.4
2018-06-03 | 11:00 | 1510.6 | 549.9 | 299.4 | 116.7 | 0 | 63.8 | 566.5 | 0 | 0.6 | 0 | -86.3 | 0 | 1510.6
2018-06-03 | 12:00 | 1532 | 549.9 | 299.9 | 116.7 | 0 | 63.8 | 555.1 | 0 | 0.8 | 0 | -54.2 | 0 | 1532
2018-06-03 | 13:00 | 1530.9 | 549.9 | 299.6 | 125.2 | 0 | 63.8 | 465.4 | 0 | 0.6 | 0 | 26.4 | 0 | 1530.9
2018-06-03 | 14:00 | 1500.1 | 549.9 | 299 | 149.3 | 0 | 63.8 | 352.9 | 0 | 0.6 | 0 | 84.6 | 0 | 1500.1
2018-06-03 | 15:00 | 1479.7 | 549.9 | 298.6 | 202.4 | 0 | 63.8 | 296.7 | 0 | 0.7 | 0 | 67.6 | 0 | 1479.7
2018-06-03 | 16:00 | 1501.7 | 549.9 | 299.1 | 249.2 | 0 | 63.8 | 227.3 | 0 | 1.3 | 0 | 111.1 | 0 | 1501.7
2018-06-03 | 17:00 | 1544.4 | 549.9 | 318.5 | 249.2 | 0 | 63.8 | 133.2 | 0 | 1.7 | 0 | 228.1 | 0 | 1544.4
2018-06-03 | 18:00 | 1560.5 | 549.9 | 655.3 | 249.2 | 0 | 63.8 | 39.7 | 0 | 2.6 | 0 | 0 | 0 | 1560.5
2018-06-03 | 19:00 | 1579.3 | 549.9 | 700.1 | 249.2 | 0 | 63.8 | 13.5 | 0 | 2.8 | 0 | 0 | 0 | 1579.3
2018-06-03 | 20:00 | 1532.3 | 549.9 | 666.8 | 249.2 | 0 | 63.8 | 0 | 0 | 2.6 | 0 | 0 | 0 | 1532.3
2018-06-03 | 21:00 | 1456.7 | 549.9 | 591.2 | 249.2 | 0 | 63.8 | 0 | 0 | 2.6 | 0 | 0 | 0 | 1456.7
2018-06-03 | 22:00 | 1373.8 | 549.9 | 508.8 | 249.2 | 0 | 63.8 | 0 | 0 | 2.1 | 0 | 0 | 0 | 1373.8
2018-06-03 | 23:00 | 1305.3 | 549.9 | 440.3 | 249.2 | 0 | 63.8 | 0 | 0 | 2.1 | 0 | 0 | 0 | 1305.3
2018-06-04 | 0:00 | 1205.7 | 549.9 | 340.6 | 249.2 | 0 | 63.8 | 0 | 0 | 2.2 | 0 | 0 | 0 | 1205.7
2018-06-04 | 1:00 | 1156 | 549.9 | 292.3 | 249.2 | 0 | 63.8 | 0 | 0 | 1.9 | 0 | -1.1 | 0 | 1156
2018-06-04 | 2:00 | 1195 | 549.9 | 329.2 | 249.2 | 0 | 63.8 | 0 | 0 | 1.8 | 0 | 1.1 | 0 | 1195
2018-06-04 | 3:00 | 1268.5 | 549.9 | 404.1 | 249.2 | 0 | 63.8 | 0 | 0 | 1.5 | 0 | 0 | 0 | 1268.5
2018-06-04 | 4:00 | 1296 | 549.9 | 418.4 | 249.2 | 0 | 63.8 | 13.8 | 0 | 0.9 | 0 | 0 | 0 | 1296
2018-06-04 | 5:00 | 1271.5 | 549.9 | 349.4 | 249.2 | 0 | 63.8 | 58.4 | 0 | 0.8 | 0 | 0 | 0 | 1271.5
2018-06-04 | 6:00 | 1331.5 | 549.9 | 355.7 | 202.4 | 0 | 63.8 | 159.1 | 0 | 0.6 | 0 | 0 | 0 | 1331.5
2018-06-04 | 7:00 | 1467.2 | 549.9 | 422.7 | 149.3 | 0 | 63.8 | 281 | 0 | 0.5 | 0 | 0 | 0 | 1467.2
2018-06-04 | 8:00 | 1670.5 | 549.9 | 542.5 | 125.2 | 0 | 63.8 | 388.6 | 0 | 0.5 | 0 | 0 | 0 | 1670.5
2018-06-04 | 9:00 | 1848.4 | 549.9 | 638.3 | 116.7 | 0 | 63.8 | 479.2 | 0 | 0.5 | 0 | 0 | 0 | 1848.4
2018-06-04 | 10:00 | 1921.6 | 549.9 | 647.5 | 116.7 | 0 | 63.8 | 543.2 | 0 | 0.5 | 0 | 0 | 0 | 1921.6
2018-06-04 | 11:00 | 1962.3 | 549.9 | 656.5 | 116.7 | 0 | 63.8 | 574.8 | 0 | 0.6 | 0 | 0 | 0 | 1962.3
2018-06-04 | 12:00 | 1880.3 | 549.9 | 577.3 | 116.7 | 0 | 63.8 | 571.9 | 0 | 0.7 | 0 | 0 | 0 | 1880.3
2018-06-04 | 13:00 | 1995.1 | 549.9 | 719.5 | 125.2 | 0 | 63.8 | 536.1 | 0 | 0.6 | 0 | 0 | 0 | 1995.1
2018-06-04 | 14:00 | 2010.9 | 549.9 | 780.9 | 149.3 | 0 | 63.8 | 465.9 | 0 | 1.1 | 0 | 0 | 0 | 2010.9
2018-06-04 | 15:00 | 1987.9 | 549.9 | 800.1 | 202.4 | 0 | 63.8 | 370.3 | 0 | 1.4 | 0 | 0 | 0 | 1987.9
2018-06-04 | 16:00 | 1981.3 | 549.9 | 854.3 | 249.2 | 0 | 63.8 | 262.4 | 0 | 1.7 | 0 | 0 | 0 | 1981.3
2018-06-04 | 17:00 | 1909.3 | 549.9 | 893.7 | 249.2 | 0 | 63.8 | 150.1 | 0 | 2.6 | 0 | 0 | 0 | 1909.3
2018-06-04 | 18:00 | 1821.1 | 549.9 | 909.3 | 249.2 | 0 | 63.8 | 45.3 | 0 | 3.6 | 0 | 0 | 0 | 1821.1
2018-06-04 | 19:00 | 1770.7 | 549.9 | 890.3 | 249.2 | 0 | 63.8 | 13.5 | 0 | 4 | 0 | 0 | 0 | 1770.7
2018-06-04 | 20:00 | 1666.5 | 549.9 | 799.6 | 249.2 | 0 | 63.8 | 0 | 0 | 4 | 0 | 0 | 0 | 1666.5
2018-06-04 | 21:00 | 1593.6 | 549.9 | 727 | 249.2 | 0 | 63.8 | 0 | 0 | 3.7 | 0 | 0 | 0 | 1593.6
2018-06-04 | 22:00 | 1512.1 | 549.9 | 646.2 | 249.2 | 0 | 63.8 | 0 | 0 | 3 | 0 | 0 | 0 | 1512.1
2018-06-04 | 23:00 | 1430.5 | 549.9 | 564.6 | 249.2 | 0 | 63.8 | 0 | 0 | 3 | 0 | 0 | 0 | 1430.5
2018-06-05 | 0:00 | 1323.3 | 549.9 | 457.1 | 249.2 | 0 | 63.8 | 0 | 0 | 3.3 | 0 | 0 | 0 | 1323.3
2018-06-05 | 1:00 | 1264.9 | 549.9 | 399.6 | 249.2 | 0 | 63.8 | 0 | 0 | 2.4 | 0 | 0 | 0 | 1264.9
2018-06-05 | 2:00 | 1298.6 | 549.9 | 433 | 249.2 | 0 | 63.8 | 0 | 0 | 2.7 | 0 | 0 | 0 | 1298.6
2018-06-05 | 3:00 | 1358.9 | 549.9 | 494.4 | 249.2 | 0 | 63.8 | 0 | 0 | 1.6 | 0 | 0 | 0 | 1358.9
2018-06-05 | 4:00 | 1369.5 | 549.9 | 491.5 | 249.2 | 0 | 63.8 | 13.8 | 0 | 1.3 | 0 | 0 | 0 | 1369.5
2018-06-05 | 5:00 | 1325.3 | 549.9 | 404.1 | 249.2 | 0 | 63.8 | 57 | 0 | 1.3 | 0 | 0 | 0 | 1325.3
2018-06-05 | 6:00 | 1365.4 | 549.9 | 411 | 202.4 | 0 | 63.8 | 137.2 | 0 | 1.1 | 0 | 0 | 0 | 1365.4
2018-06-05 | 7:00 | 1486.3 | 549.9 | 517 | 149.3 | 0 | 63.8 | 205.5 | 0 | 0.8 | 0 | 0 | 0 | 1486.3
2018-06-05 | 8:00 | 1679.4 | 549.9 | 646.9 | 125.2 | 0 | 63.8 | 292.9 | 0 | 0.7 | 0 | 0 | 0 | 1679.4
2018-06-05 | 9:00 | 1866.6 | 549.9 | 816.5 | 116.7 | 0 | 63.8 | 318.8 | 0 | 0.9 | 0 | 0 | 0 | 1866.6
2018-06-05 | 10:00 | 1903 | 549.9 | 860.4 | 116.7 | 0 | 63.8 | 311.1 | 0 | 1.1 | 0 | 0 | 0 | 1903
2018-06-05 | 11:00 | 1912.7 | 549.9 | 869.6 | 116.7 | 0 | 63.8 | 311.3 | 0 | 1.4 | 0 | 0 | 0 | 1912.7
2018-06-05 | 12:00 | 1830.5 | 549.9 | 806.9 | 116.7 | 0 | 63.8 | 291.1 | 0 | 2.1 | 0 | 0 | 0 | 1830.5
2018-06-05 | 13:00 | 1921.1 | 549.9 | 985 | 125.2 | 0 | 63.8 | 195.1 | 0 | 2.1 | 0 | 0 | 0 | 1921.1
2018-06-05 | 14:00 | 1935 | 549.9 | 1006.8 | 149.3 | 0 | 63.8 | 163.1 | 0 | 2.1 | 0 | 0 | 0 | 1935
2018-06-05 | 15:00 | 1916.1 | 549.9 | 991.6 | 202.4 | 0 | 63.8 | 106.9 | 0 | 1.5 | 0 | 0 | 0 | 1916.1
2018-06-05 | 16:00 | 1910.1 | 549.9 | 969.6 | 249.2 | 0 | 63.8 | 76.7 | 0 | 0.9 | 0 | 0 | 0 | 1910.1
2018-06-05 | 17:00 | 1862.5 | 549.9 | 952.1 | 249.2 | 0 | 63.8 | 46.8 | 0 | 0.7 | 0 | 0 | 0 | 1862.5
2018-06-05 | 18:00 | 1824 | 549.9 | 936.2 | 249.2 | 0 | 63.8 | 23.7 | 0 | 1.2 | 0 | 0 | 0 | 1824
2018-06-05 | 19:00 | 1771.6 | 549.9 | 894.3 | 249.2 | 0 | 63.8 | 13.5 | 0 | 0.9 | 0 | 0 | 0 | 1771.6
2018-06-05 | 20:00 | 1673.6 | 549.9 | 809.9 | 249.2 | 0 | 63.8 | 0 | 0 | 0.8 | 0 | 0 | 0 | 1673.6
2018-06-05 | 21:00 | 1610.5 | 549.9 | 746.9 | 249.2 | 0 | 63.8 | 0 | 0 | 0.7 | 0 | 0 | 0 | 1610.5
2018-06-05 | 22:00 | 1543 | 549.9 | 679.3 | 249.2 | 0 | 63.8 | 0 | 0 | 0.8 | 0 | 0 | 0 | 1543
2018-06-05 | 23:00 | 1465.5 | 549.9 | 601.5 | 249.2 | 0 | 63.8 | 0 | 0 | 1.1 | 0 | 0 | 0 | 1465.5
2018-06-06 | 0:00 | 1361.3 | 549.9 | 497.3 | 249.2 | 0 | 63.8 | 0 | 0 | 1.1 | 0 | 0 | 0 | 1361.3
2018-06-06 | 1:00 | 1299.7 | 549.9 | 434.9 | 249.2 | 0 | 63.8 | 0 | 0 | 1.9 | 0 | 0 | 0 | 1299.7
2018-06-06 | 2:00 | 1336.4 | 549.9 | 469.5 | 249.2 | 0 | 63.8 | 0 | 0 | 4 | 0 | 0 | 0 | 1336.4
2018-06-06 | 3:00 | 1396 | 549.9 | 529.1 | 249.2 | 0 | 63.8 | 0 | 0 | 4 | 0 | 0 | 0 | 1396
2018-06-06 | 4:00 | 1411.9 | 549.9 | 530.4 | 249.2 | 0 | 63.8 | 13.7 | 0 | 4.9 | 0 | 0 | 0 | 1411.9
2018-06-06 | 5:00 | 1398.4 | 549.9 | 491.1 | 249.2 | 0 | 63.8 | 39.9 | 0 | 4.5 | 0 | 0 | 0 | 1398.4
2018-06-06 | 6:00 | 1435.9 | 549.9 | 561.6 | 202.4 | 0 | 63.8 | 54.1 | 0 | 4.1 | 0 | 0 | 0 | 1435.9
2018-06-06 | 7:00 | 1548.8 | 549.9 | 720.3 | 149.3 | 0 | 63.8 | 62.2 | 0 | 3.3 | 0 | 0 | 0 | 1548.8
2018-06-06 | 8:00 | 1727.1 | 549.9 | 918.5 | 125.2 | 0 | 63.8 | 67.1 | 0 | 2.6 | 0 | 0 | 0 | 1727.1
2018-06-06 | 9:00 | 1869.8 | 549.9 | 1073.9 | 116.7 | 0 | 63.8 | 62.3 | 0 | 3.2 | 0 | 0 | 0 | 1869.8
2018-06-06 | 10:00 | 1890.6 | 549.9 | 1086.7 | 116.7 | 0 | 63.8 | 69.8 | 0 | 3.7 | 0 | 0 | 0 | 1890.6
2018-06-06 | 11:00 | 1878.7 | 549.9 | 1065.5 | 116.7 | 0 | 63.8 | 79.6 | 0 | 3.2 | 0 | 0 | 0 | 1878.7
2018-06-06 | 12:00 | 1751.6 | 549.9 | 914.3 | 116.7 | 0 | 63.8 | 104.8 | 0 | 2.1 | 0 | 0 | 0 | 1751.6
2018-06-06 | 13:00 | 1872.1 | 549.9 | 1038.1 | 125.2 | 0 | 63.8 | 93.9 | 0 | 1.2 | 0 | 0 | 0 | 1872.1
2018-06-06 | 14:00 | 1876 | 549.9 | 1041.8 | 149.3 | 0 | 63.8 | 70.3 | 0 | 0.9 | 0 | 0 | 0 | 1876
2018-06-06 | 15:00 | 1853.4 | 549.9 | 980.3 | 202.4 | 0 | 63.8 | 56.3 | 0 | 0.7 | 0 | 0 | 0 | 1853.4
2018-06-06 | 16:00 | 1865.1 | 549.9 | 956.7 | 249.2 | 0 | 63.8 | 44.8 | 0 | 0.7 | 0 | 0 | 0 | 1865.1
2018-06-06 | 17:00 | 1815.1 | 549.9 | 916.9 | 249.2 | 0 | 63.8 | 34.7 | 0 | 0.6 | 0 | 0 | 0 | 1815.1
2018-06-06 | 18:00 | 1774.6 | 549.9 | 890.4 | 249.2 | 0 | 63.8 | 20.7 | 0 | 0.6 | 0 | 0 | 0 | 1774.6
2018-06-06 | 19:00 | 1725.6 | 549.9 | 848.6 | 249.2 | 0 | 63.8 | 13.5 | 0 | 0.6 | 0 | 0 | 0 | 1725.6
2018-06-06 | 20:00 | 1627.5 | 549.9 | 764.1 | 249.2 | 0 | 63.8 | 0 | 0 | 0.5 | 0 | 0 | 0 | 1627.5
2018-06-06 | 21:00 | 1568.6 | 549.9 | 705.2 | 249.2 | 0 | 63.8 | 0 | 0 | 0.5 | 0 | 0 | 0 | 1568.6
2018-06-06 | 22:00 | 1502.9 | 549.9 | 639.4 | 249.2 | 0 | 63.8 | 0 | 0 | 0.6 | 0 | 0 | 0 | 1502.9
2018-06-06 | 23:00 | 1422.4 | 549.9 | 558.8 | 249.2 | 0 | 63.8 | 0 | 0 | 0.7 | 0 | 0 | 0 | 1422.4
2018-06-07 | 0:00 | 1316.7 | 549.9 | 453.1 | 249.2 | 0 | 63.8 | 0 | 0 | 0.7 | 0 | 0 | 0 | 1316.7
2018-06-07 | 1:00 | 1263.4 | 549.9 | 399.8 | 249.2 | 0 | 63.8 | 0 | 0 | 0.7 | 0 | 0 | 0 | 1263.4
2018-06-07 | 2:00 | 1311.7 | 549.9 | 448.2 | 249.2 | 0 | 63.8 | 0 | 0 | 0.6 | 0 | 0 | 0 | 1311.7
2018-06-07 | 3:00 | 1374 | 549.9 | 510.5 | 249.2 | 0 | 63.8 | 0 | 0 | 0.6 | 0 | 0 | 0 | 1374
2018-06-07 | 4:00 | 1384.7 | 549.9 | 507.6 | 249.2 | 0 | 63.8 | 13.7 | 0 | 0.5 | 0 | 0 | 0 | 1384.7
2018-06-07 | 5:00 | 1360.2 | 549.9 | 460.8 | 249.2 | 0 | 63.8 | 36 | 0 | 0.5 | 0 | 0 | 0 | 1360.2
2018-06-07 | 6:00 | 1387.7 | 549.9 | 486.4 | 202.4 | 0 | 63.8 | 84.7 | 0 | 0.5 | 0 | 0 | 0 | 1387.7
2018-06-07 | 7:00 | 1500.6 | 549.9 | 588.2 | 149.3 | 0 | 63.8 | 148.9 | 0 | 0.5 | 0 | 0 | 0 | 1500.6
2018-06-07 | 8:00 | 1697.3 | 549.9 | 703.3 | 125.2 | 0 | 63.8 | 254.6 | 0 | 0.5 | 0 | 0 | 0 | 1697.3
2018-06-07 | 9:00 | 1863.6 | 549.9 | 797 | 116.7 | 0 | 63.8 | 335.7 | 0 | 0.5 | 0 | 0 | 0 | 1863.6
2018-06-07 | 10:00 | 1910.2 | 549.9 | 800.1 | 116.7 | 0 | 63.8 | 379.2 | 0 | 0.5 | 0 | 0 | 0 | 1910.2
2018-06-07 | 11:00 | 1957.1 | 549.9 | 795.5 | 116.7 | 0 | 63.8 | 430.6 | 0 | 0.6 | 0 | 0 | 0 | 1957.1
2018-06-07 | 12:00 | 1872.4 | 549.9 | 720.3 | 116.7 | 0 | 63.8 | 420.8 | 0 | 0.9 | 0 | 0 | 0 | 1872.4
2018-06-07 | 13:00 | 1985.3 | 549.9 | 844.2 | 125.2 | 0 | 63.8 | 401 | 0 | 1.2 | 0 | 0 | 0 | 1985.3
2018-06-07 | 14:00 | 2014.8 | 549.9 | 894.8 | 149.3 | 0 | 63.8 | 355.7 | 0 | 1.3 | 0 | 0 | 0 | 2014.8
2018-06-07 | 15:00 | 1995 | 549.9 | 900.5 | 202.4 | 0 | 63.8 | 276.9 | 0 | 1.5 | 0 | 0 | 0 | 1995
2018-06-07 | 16:00 | 1980.6 | 549.9 | 935.8 | 249.2 | 0 | 63.8 | 179.5 | 0 | 2.4 | 0 | 0 | 0 | 1980.6
2018-06-07 | 17:00 | 1894.3 | 549.9 | 939.4 | 249.2 | 0 | 63.8 | 88.8 | 0 | 3.2 | 0 | 0 | 0 | 1894.3
2018-06-07 | 18:00 | 1840.9 | 549.9 | 942.8 | 249.2 | 0 | 63.8 | 31.1 | 0 | 4.1 | 0 | 0 | 0 | 1840.9
2018-06-07 | 19:00 | 1806.8 | 549.9 | 926.3 | 249.2 | 0 | 63.8 | 13.5 | 0 | 4.1 | 0 | 0 | 0 | 1806.8
2018-06-07 | 20:00 | 1704 | 549.9 | 837.4 | 249.2 | 0 | 63.8 | 0 | 0 | 3.7 | 0 | 0 | 0 | 1704
2018-06-07 | 21:00 | 1631.9 | 549.9 | 765.2 | 249.2 | 0 | 63.8 | 0 | 0 | 3.8 | 0 | 0 | 0 | 1631.9
2018-06-07 | 22:00 | 1562.9 | 549.9 | 696.3 | 249.2 | 0 | 63.8 | 0 | 0 | 3.7 | 0 | 0 | 0 | 1562.9
2018-06-07 | 23:00 | 1474.4 | 549.9 | 607.2 | 249.2 | 0 | 63.8 | 0 | 0 | 4.3 | 0 | 0 | 0 | 1474.4
2018-06-08 | 0:00 | 1364.3 | 549.9 | 496.4 | 249.2 | 0 | 63.8 | 0 | 0 | 5 | 0 | 0 | 0 | 1364.3
2018-06-08 | 1:00 | 1296.2 | 549.9 | 429.6 | 249.2 | 0 | 63.8 | 0 | 0 | 3.7 | 0 | 0 | 0 | 1296.2
2018-06-08 | 2:00 | 1331.1 | 549.9 | 464.7 | 249.2 | 0 | 63.8 | 0 | 0 | 3.5 | 0 | 0 | 0 | 1331.1
2018-06-08 | 3:00 | 1394.8 | 549.9 | 529.1 | 249.2 | 0 | 63.8 | 0 | 0 | 2.8 | 0 | 0 | 0 | 1394.8
2018-06-08 | 4:00 | 1409.3 | 549.9 | 530.6 | 249.2 | 0 | 63.8 | 14 | 0 | 1.8 | 0 | 0 | 0 | 1409.3
2018-06-08 | 5:00 | 1392.4 | 549.9 | 467.1 | 249.2 | 0 | 63.8 | 60.6 | 0 | 1.8 | 0 | 0 | 0 | 1392.4
2018-06-08 | 6:00 | 1424.1 | 549.9 | 500.6 | 202.4 | 0 | 63.8 | 105 | 0 | 2.4 | 0 | 0 | 0 | 1424.1
2018-06-08 | 7:00 | 1545.4 | 549.9 | 627.9 | 149.3 | 0 | 63.8 | 152.3 | 0 | 2.2 | 0 | 0 | 0 | 1545.4
2018-06-08 | 8:00 | 1765.5 | 549.9 | 854 | 125.2 | 0 | 63.8 | 170.8 | 0 | 1.8 | 0 | 0 | 0 | 1765.5
2018-06-08 | 9:00 | 1923.2 | 549.9 | 1034.8 | 116.7 | 0 | 63.8 | 156.1 | 0 | 1.9 | 0 | 0 | 0 | 1923.2
2018-06-08 | 10:00 | 1953.6 | 549.9 | 1060.4 | 116.7 | 0 | 63.8 | 159.7 | 0 | 3.1 | 0 | 0 | 0 | 1953.6
2018-06-08 | 11:00 | 1976.8 | 549.9 | 1089.7 | 116.7 | 0 | 63.8 | 152.7 | 0 | 4 | 0 | 0 | 0 | 1976.8
2018-06-08 | 12:00 | 1865.1 | 549.9 | 1002.9 | 116.7 | 0 | 63.8 | 126.8 | 0 | 5 | 0 | 0 | 0 | 1865.1
2018-06-08 | 13:00 | 1983.9 | 549.9 | 1101.1 | 125.2 | 0 | 63.8 | 137.8 | 0 | 6.1 | 0 | 0 | 0 | 1983.9
2018-06-08 | 14:00 | 1994 | 549.9 | 1096 | 149.3 | 0 | 63.8 | 127.8 | 0 | 7.2 | 0 | 0 | 0 | 1994
2018-06-08 | 15:00 | 1995.3 | 549.9 | 1074.2 | 202.4 | 0 | 63.8 | 97.9 | 0 | 7.1 | 0 | 0 | 0 | 1995.3
2018-06-08 | 16:00 | 1976.9 | 549.9 | 1050.8 | 249.2 | 0 | 63.8 | 57.3 | 0 | 5.9 | 0 | 0 | 0 | 1976.9
2018-06-08 | 17:00 | 1922.8 | 549.9 | 1023.4 | 249.2 | 0 | 63.8 | 30.9 | 0 | 5.6 | 0 | 0 | 0 | 1922.8
2018-06-08 | 18:00 | 1878.4 | 549.9 | 992.1 | 249.2 | 0 | 63.8 | 19.2 | 0 | 4.2 | 0 | 0 | 0 | 1878.4
2018-06-08 | 19:00 | 1821.8 | 549.9 | 941.4 | 249.2 | 0 | 63.8 | 13.5 | 0 | 4 | 0 | 0 | 0 | 1821.8
2018-06-08 | 20:00 | 1716.8 | 549.9 | 849.7 | 249.2 | 0 | 63.8 | 0 | 0 | 4.2 | 0 | 0 | 0 | 1716.8
2018-06-08 | 21:00 | 1628.3 | 549.9 | 762.7 | 249.2 | 0 | 63.8 | 0 | 0 | 2.7 | 0 | 0 | 0 | 1628.3
2018-06-08 | 22:00 | 1568.2 | 549.9 | 703.7 | 249.2 | 0 | 63.8 | 0 | 0 | 1.6 | 0 | 0 | 0 | 1568.2
2018-06-08 | 23:00 | 1492.4 | 549.9 | 628.4 | 249.2 | 0 | 63.8 | 0 | 0 | 1.1 | 0 | 0 | 0 | 1492.4
2018-06-09 | 0:00 | 1371.5 | 549.9 | 507 | 249.2 | 0 | 63.8 | 0 | 0 | 1.6 | 0 | 0 | 0 | 1371.5
2018-06-09 | 1:00 | 1298 | 549.9 | 434.2 | 249.2 | 0 | 63.8 | 0 | 0 | 0.9 | 0 | 0 | 0 | 1298
2018-06-09 | 2:00 | 1322.2 | 549.9 | 458.7 | 249.2 | 0 | 63.8 | 0 | 0 | 0.6 | 0 | 0 | 0 | 1322.2
2018-06-09 | 3:00 | 1373.8 | 549.9 | 509.6 | 249.2 | 0 | 63.8 | 0 | 0 | 1.3 | 0 | 0 | 0 | 1373.8
2018-06-09 | 4:00 | 1377 | 549.9 | 498.2 | 249.2 | 0 | 63.8 | 14 | 0 | 1.9 | 0 | 0 | 0 | 1377
2018-06-09 | 5:00 | 1322.1 | 549.9 | 399 | 249.2 | 0 | 63.8 | 58.4 | 0 | 1.8 | 0 | 0 | 0 | 1322.1
2018-06-09 | 6:00 | 1319.1 | 549.9 | 376.1 | 202.4 | 0 | 63.8 | 125.5 | 0 | 1.4 | 0 | 0 | 0 | 1319.1
2018-06-09 | 7:00 | 1401.1 | 549.9 | 424.7 | 149.3 | 0 | 63.8 | 211.8 | 0 | 1.6 | 0 | 0 | 0 | 1401.1
2018-06-09 | 8:00 | 1537.1 | 549.9 | 485.6 | 125.2 | 0 | 63.8 | 310.9 | 0 | 1.7 | 0 | 0 | 0 | 1537.1
2018-06-09 | 9:00 | 1662.2 | 549.9 | 534.9 | 116.7 | 0 | 63.8 | 395.1 | 0 | 1.8 | 0 | 0 | 0 | 1662.2
2018-06-09 | 10:00 | 1696 | 549.9 | 509.9 | 116.7 | 0 | 63.8 | 453.5 | 0 | 2.2 | 0 | 0 | 0 | 1696
2018-06-09 | 11:00 | 1722.1 | 549.9 | 469.2 | 116.7 | 0 | 63.8 | 520.1 | 0 | 2.4 | 0 | 0 | 0 | 1722.1
2018-06-09 | 12:00 | 1709.9 | 549.9 | 428.7 | 116.7 | 0 | 63.8 | 548.5 | 0 | 2.3 | 0 | 0 | 0 | 1709.9
2018-06-09 | 13:00 | 1742.9 | 549.9 | 480.1 | 125.2 | 0 | 63.8 | 521.7 | 0 | 2.2 | 0 | 0 | 0 | 1742.9
2018-06-09 | 14:00 | 1733.6 | 549.9 | 504.5 | 149.3 | 0 | 63.8 | 463.4 | 0 | 2.7 | 0 | 0 | 0 | 1733.6
2018-06-09 | 15:00 | 1724.8 | 549.9 | 532 | 202.4 | 0 | 63.8 | 374.1 | 0 | 2.6 | 0 | 0 | 0 | 1724.8
2018-06-09 | 16:00 | 1726.5 | 549.9 | 599.8 | 249.2 | 0 | 63.8 | 261.9 | 0 | 1.9 | 0 | 0 | 0 | 1726.5
2018-06-09 | 17:00 | 1693.9 | 549.9 | 684.1 | 249.2 | 0 | 63.8 | 144.7 | 0 | 2.2 | 0 | 0 | 0 | 1693.9
2018-06-09 | 18:00 | 1659.6 | 549.9 | 744.8 | 249.2 | 0 | 63.8 | 50 | 0 | 1.9 | 0 | 0 | 0 | 1659.6
2018-06-09 | 19:00 | 1651.3 | 549.9 | 770.9 | 249.2 | 0 | 63.8 | 13.8 | 0 | 3.7 | 0 | 0 | 0 | 1651.3
2018-06-09 | 20:00 | 1583.1 | 549.9 | 715.9 | 249.2 | 0 | 63.8 | 0 | 0 | 4.3 | 0 | 0 | 0 | 1583.1
2018-06-09 | 21:00 | 1495.5 | 549.9 | 628.4 | 249.2 | 0 | 63.8 | 0 | 0 | 4.2 | 0 | 0 | 0 | 1495.5
2018-06-09 | 22:00 | 1404.1 | 549.9 | 537.5 | 249.2 | 0 | 63.8 | 0 | 0 | 3.7 | 0 | 0 | 0 | 1404.1
2018-06-09 | 23:00 | 1339.8 | 549.9 | 473.7 | 249.2 | 0 | 63.8 | 0 | 0 | 3.2 | 0 | 0 | 0 | 1339.8
2018-06-10 | 0:00 | 1241.7 | 549.9 | 377 | 249.2 | 0 | 63.8 | 0 | 0 | 1.8 | 0 | 0 | 0 | 1241.7
2018-06-10 | 1:00 | 1180.3 | 549.9 | 315.9 | 249.2 | 0 | 63.8 | 0 | 0 | 1.5 | 0 | 0 | 0 | 1180.3
2018-06-10 | 2:00 | 1205.1 | 549.9 | 340.8 | 249.2 | 0 | 63.8 | 0 | 0 | 1.4 | 0 | 0 | 0 | 1205.1
2018-06-10 | 3:00 | 1265.3 | 549.9 | 401.2 | 249.2 | 0 | 63.8 | 0 | 0 | 1.2 | 0 | 0 | 0 | 1265.3
2018-06-10 | 4:00 | 1274.3 | 549.9 | 396.2 | 249.2 | 0 | 63.8 | 13.8 | 0 | 1.4 | 0 | 0 | 0 | 1274.3
2018-06-10 | 5:00 | 1223.2 | 549.9 | 315.9 | 249.2 | 0 | 63.8 | 43.6 | 0 | 0.8 | 0 | 0 | 0 | 1223.2
2018-06-10 | 6:00 | 1195 | 549.9 | 306.2 | 202.4 | 0 | 63.8 | 72 | 0 | 0.7 | 0 | 0 | 0 | 1195
2018-06-10 | 7:00 | 1231.8 | 549.9 | 362.5 | 149.3 | 0 | 63.8 | 105.7 | 0 | 0.6 | 0 | 0 | 0 | 1231.8
2018-06-10 | 8:00 | 1309.1 | 549.9 | 420.7 | 125.2 | 0 | 63.8 | 149 | 0 | 0.5 | 0 | 0 | 0 | 1309.1
2018-06-10 | 9:00 | 1398.6 | 549.9 | 473.6 | 116.7 | 0 | 63.8 | 193.9 | 0 | 0.7 | 0 | 0 | 0 | 1398.6
2018-06-10 | 10:00 | 1437.3 | 549.9 | 521.6 | 116.7 | 0 | 63.8 | 184.6 | 0 | 0.7 | 0 | 0 | 0 | 1437.3
2018-06-10 | 11:00 | 1456.6 | 549.9 | 577.7 | 116.7 | 0 | 63.8 | 147.6 | 0 | 0.9 | 0 | 0 | 0 | 1456.6
2018-06-10 | 12:00 | 1469.2 | 549.9 | 627 | 116.7 | 0 | 63.8 | 110.9 | 0 | 0.9 | 0 | 0 | 0 | 1469.2
2018-06-10 | 13:00 | 1472.4 | 549.9 | 628.9 | 125.2 | 0 | 63.8 | 103.4 | 0 | 1.2 | 0 | 0 | 0 | 1472.4
2018-06-10 | 14:00 | 1467.5 | 549.9 | 632.6 | 149.3 | 0 | 63.8 | 71.2 | 0 | 0.7 | 0 | 0 | 0 | 1467.5
2018-06-10 | 15:00 | 1456.8 | 549.9 | 585.9 | 202.4 | 0 | 63.8 | 53.7 | 0 | 1.1 | 0 | 0 | 0 | 1456.8
2018-06-10 | 16:00 | 1499.7 | 549.9 | 593.2 | 249.2 | 0 | 63.8 | 42.1 | 0 | 1.5 | 0 | 0 | 0 | 1499.7
2018-06-10 | 17:00 | 1550.3 | 549.9 | 656.1 | 249.2 | 0 | 63.8 | 29.7 | 0 | 1.6 | 0 | 0 | 0 | 1550.3
2018-06-10 | 18:00 | 1588.9 | 549.9 | 703.3 | 249.2 | 0 | 63.8 | 20.1 | 0 | 2.6 | 0 | 0 | 0 | 1588.9
2018-06-10 | 19:00 | 1600.1 | 549.9 | 721 | 249.2 | 0 | 63.8 | 13.5 | 0 | 2.7 | 0 | 0 | 0 | 1600.1
2018-06-10 | 20:00 | 1536.3 | 549.9 | 671 | 249.2 | 0 | 63.8 | 0 | 0 | 2.4 | 0 | 0 | 0 | 1536.3
2018-06-10 | 21:00 | 1456.1 | 549.9 | 591.5 | 249.2 | 0 | 63.8 | 0 | 0 | 1.7 | 0 | 0 | 0 | 1456.1
2018-06-10 | 22:00 | 1386.8 | 549.9 | 522.4 | 249.2 | 0 | 63.8 | 0 | 0 | 1.5 | 0 | 0 | 0 | 1386.8
2018-06-10 | 23:00 | 1322.2 | 549.9 | 457.8 | 249.2 | 0 | 63.8 | 0 | 0 | 1.5 | 0 | 0 | 0 | 1322.2
2018-06-11 | 0:00 | 1227.5 | 549.9 | 363.1 | 249.2 | 0 | 63.8 | 0 | 0 | 1.5 | 0 | 0 | 0 | 1227.5
2018-06-11 | 1:00 | 1170.2 | 549.9 | 305.8 | 249.2 | 0 | 63.8 | 0 | 0 | 1.5 | 0 | 0 | 0 | 1170.2
2018-06-11 | 2:00 | 1205.3 | 549.9 | 341 | 249.2 | 0 | 63.8 | 0 | 0 | 1.4 | 0 | 0 | 0 | 1205.3
2018-06-11 | 3:00 | 1278.4 | 549.9 | 414.4 | 249.2 | 0 | 63.8 | 0 | 0 | 1.1 | 0 | 0 | 0 | 1278.4
2018-06-11 | 4:00 | 1300.8 | 549.9 | 423 | 249.2 | 0 | 63.8 | 13.8 | 0 | 1.1 | 0 | 0 | 0 | 1300.8
2018-06-11 | 5:00 | 1295.3 | 549.9 | 382.6 | 249.2 | 0 | 63.8 | 48.4 | 0 | 1.4 | 0 | 0 | 0 | 1295.3
2018-06-11 | 6:00 | 1354.3 | 549.9 | 419.6 | 202.4 | 0 | 63.8 | 117.4 | 0 | 1.2 | 0 | 0 | 0 | 1354.3
2018-06-11 | 7:00 | 1519.2 | 549.9 | 568.8 | 149.3 | 0 | 63.8 | 185.9 | 0 | 1.5 | 0 | 0 | 0 | 1519.2
2018-06-11 | 8:00 | 1709.1 | 549.9 | 766.6 | 125.2 | 0 | 63.8 | 201.4 | 0 | 2.2 | 0 | 0 | 0 | 1709.1
2018-06-11 | 9:00 | 1879.3 | 549.9 | 916.2 | 116.7 | 0 | 63.8 | 230.5 | 0 | 2.2 | 0 | 0 | 0 | 1879.3
2018-06-11 | 10:00 | 1917.4 | 549.9 | 936.8 | 116.7 | 0 | 63.8 | 248.6 | 0 | 1.6 | 0 | 0 | 0 | 1917.4
2018-06-11 | 11:00 | 1996.2 | 549.9 | 958.1 | 116.7 | 0 | 63.8 | 305.4 | 0 | 2.3 | 0 | 0 | 0 | 1996.2
2018-06-11 | 12:00 | 1893.3 | 549.9 | 895.1 | 116.7 | 0 | 63.8 | 265.1 | 0 | 2.7 | 0 | 0 | 0 | 1893.3
2018-06-11 | 13:00 | 2000.4 | 549.9 | 1056.1 | 125.2 | 0 | 63.8 | 202.3 | 0 | 3.1 | 0 | 0 | 0 | 2000.4
2018-06-11 | 14:00 | 1999.3 | 549.9 | 1079 | 149.3 | 0 | 63.8 | 153.2 | 0 | 4.1 | 0 | 0 | 0 | 1999.3
2018-06-11 | 15:00 | 1974 | 549.9 | 1040.2 | 202.4 | 0 | 63.8 | 112.7 | 0 | 5 | 0 | 0 | 0 | 1974
2018-06-11 | 16:00 | 1971.1 | 549.9 | 1026.9 | 249.2 | 0 | 63.8 | 75.2 | 0 | 6.1 | 0 | 0 | 0 | 1971.1
2018-06-11 | 17:00 | 1909.6 | 549.9 | 993.9 | 249.2 | 0 | 63.8 | 48.4 | 0 | 4.4 | 0 | 0 | 0 | 1909.6
2018-06-11 | 18:00 | 1847 | 549.9 | 955.1 | 249.2 | 0 | 63.8 | 26.7 | 0 | 2.3 | 0 | 0 | 0 | 1847
2018-06-11 | 19:00 | 1760 | 549.9 | 882.7 | 249.2 | 0 | 63.8 | 13.7 | 0 | 0.7 | 0 | 0 | 0 | 1760
2018-06-11 | 20:00 | 1660.9 | 549.9 | 797.4 | 249.2 | 0 | 63.8 | 0 | 0 | 0.6 | 0 | 0 | 0 | 1660.9
2018-06-11 | 21:00 | 1587 | 549.9 | 723.5 | 249.2 | 0 | 63.8 | 0 | 0 | 0.6 | 0 | 0 | 0 | 1587
2018-06-11 | 22:00 | 1523.8 | 549.9 | 660.3 | 249.2 | 0 | 63.8 | 0 | 0 | 0.6 | 0 | 0 | 0 | 1523.8
2018-06-11 | 23:00 | 1443.1 | 549.9 | 579.5 | 249.2 | 0 | 63.8 | 0 | 0 | 0.7 | 0 | 0 | 0 | 1443.1
2018-06-12 | 0:00 | 1327.3 | 549.9 | 463.8 | 249.2 | 0 | 63.8 | 0 | 0 | 0.6 | 0 | 0 | 0 | 1327.3
2018-06-12 | 1:00 | 1268 | 549.9 | 404.5 | 249.2 | 0 | 63.8 | 0 | 0 | 0.6 | 0 | 0 | 0 | 1268
2018-06-12 | 2:00 | 1306.6 | 549.9 | 442.9 | 249.2 | 0 | 63.8 | 0 | 0 | 0.8 | 0 | 0 | 0 | 1306.6
2018-06-12 | 3:00 | 1368.9 | 549.9 | 505.2 | 249.2 | 0 | 63.8 | 0 | 0 | 0.8 | 0 | 0 | 0 | 1368.9
2018-06-12 | 4:00 | 1390.2 | 549.9 | 512.5 | 249.2 | 0 | 63.8 | 14 | 0 | 0.8 | 0 | 0 | 0 | 1390.2
2018-06-12 | 5:00 | 1372.9 | 549.9 | 451.9 | 249.2 | 0 | 63.8 | 56.8 | 0 | 1.3 | 0 | 0 | 0 | 1372.9
2018-06-12 | 6:00 | 1403.1 | 549.9 | 483.3 | 202.4 | 0 | 63.8 | 102.2 | 0 | 1.5 | 0 | 0 | 0 | 1403.1
2018-06-12 | 7:00 | 1533 | 549.9 | 636.3 | 149.3 | 0 | 63.8 | 132.2 | 0 | 1.5 | 0 | 0 | 0 | 1533
2018-06-12 | 8:00 | 1715.4 | 549.9 | 816.9 | 125.2 | 0 | 63.8 | 157.7 | 0 | 1.9 | 0 | 0 | 0 | 1715.4
2018-06-12 | 9:00 | 1864 | 549.9 | 945.5 | 116.7 | 0 | 63.8 | 185.6 | 0 | 2.5 | 0 | 0 | 0 | 1864
2018-06-12 | 10:00 | 1883 | 549.9 | 921.5 | 116.7 | 0 | 63.8 | 228.1 | 0 | 3 | 0 | 0 | 0 | 1883
2018-06-12 | 11:00 | 1893.7 | 549.9 | 917.3 | 116.7 | 0 | 63.8 | 242.8 | 0 | 3.2 | 0 | 0 | 0 | 1893.7
2018-06-12 | 12:00 | 1796.7 | 549.9 | 807.9 | 116.7 | 0 | 63.8 | 255 | 0 | 3.4 | 0 | 0 | 0 | 1796.7
2018-06-12 | 13:00 | 1895.8 | 549.9 | 892.3 | 125.2 | 0 | 63.8 | 260.5 | 0 | 4.1 | 0 | 0 | 0 | 1895.8
2018-06-12 | 14:00 | 1927.9 | 549.9 | 902.3 | 149.3 | 0 | 63.8 | 258.4 | 0 | 4.2 | 0 | 0 | 0 | 1927.9
2018-06-12 | 15:00 | 1904 | 549.9 | 881.7 | 202.4 | 0 | 63.8 | 201.8 | 0 | 4.4 | 0 | 0 | 0 | 1904
2018-06-12 | 16:00 | 1907.6 | 549.9 | 896.5 | 249.2 | 0 | 63.8 | 143.3 | 0 | 4.9 | 0 | 0 | 0 | 1907.6
2018-06-12 | 17:00 | 1847.2 | 549.9 | 897 | 249.2 | 0 | 63.8 | 81.8 | 0 | 5.5 | 0 | 0 | 0 | 1847.2
2018-06-12 | 18:00 | 1794.9 | 549.9 | 891.1 | 249.2 | 0 | 63.8 | 35 | 0 | 5.9 | 0 | 0 | 0 | 1794.9
2018-06-12 | 19:00 | 1745.2 | 549.9 | 862.8 | 249.2 | 0 | 63.8 | 13.8 | 0 | 5.7 | 0 | 0 | 0 | 1745.2
2018-06-12 | 20:00 | 1639.7 | 549.9 | 771.6 | 249.2 | 0 | 63.8 | 0 | 0 | 5.2 | 0 | 0 | 0 | 1639.7
2018-06-12 | 21:00 | 1569.7 | 549.9 | 701.6 | 249.2 | 0 | 63.8 | 0 | 0 | 5.2 | 0 | 0 | 0 | 1569.7
2018-06-12 | 22:00 | 1496.2 | 549.9 | 628.6 | 249.2 | 0 | 63.8 | 0 | 0 | 4.7 | 0 | 0 | 0 | 1496.2
2018-06-12 | 23:00 | 1409.4 | 549.9 | 541.4 | 249.2 | 0 | 63.8 | 0 | 0 | 5.1 | 0 | 0 | 0 | 1409.4
2018-06-13 | 0:00 | 1296.6 | 549.9 | 429 | 249.2 | 0 | 63.8 | 0 | 0 | 4.7 | 0 | 0 | 0 | 1296.6
2018-06-13 | 1:00 | 1239 | 549.9 | 372.3 | 249.2 | 0 | 63.8 | 0 | 0 | 3.8 | 0 | 0 | 0 | 1239
2018-06-13 | 2:00 | 1274.7 | 549.9 | 407.3 | 249.2 | 0 | 63.8 | 0 | 0 | 4.5 | 0 | 0 | 0 | 1274.7
2018-06-13 | 3:00 | 1340.4 | 549.9 | 472.3 | 249.2 | 0 | 63.8 | 0 | 0 | 5.2 | 0 | 0 | 0 | 1340.4
2018-06-13 | 4:00 | 1360 | 549.9 | 476.9 | 249.2 | 0 | 63.8 | 14 | 0 | 6.2 | 0 | 0 | 0 | 1360
2018-06-13 | 5:00 | 1344.4 | 549.9 | 418.2 | 249.2 | 0 | 63.8 | 57.2 | 0 | 6.1 | 0 | 0 | 0 | 1344.4
2018-06-13 | 6:00 | 1388.5 | 549.9 | 422.5 | 202.4 | 0 | 63.8 | 143.6 | 0 | 6.3 | 0 | 0 | 0 | 1388.5
2018-06-13 | 7:00 | 1493.5 | 549.9 | 487.5 | 149.3 | 0 | 63.8 | 236.7 | 0 | 6.3 | 0 | 0 | 0 | 1493.5
2018-06-13 | 8:00 | 1688.4 | 549.9 | 633.7 | 125.2 | 0 | 63.8 | 309.3 | 0 | 6.5 | 0 | 0 | 0 | 1688.4
2018-06-13 | 9:00 | 1817.9 | 549.9 | 735.9 | 116.7 | 0 | 63.8 | 345.4 | 0 | 6.2 | 0 | 0 | 0 | 1817.9
2018-06-13 | 10:00 | 1839.2 | 549.9 | 733.3 | 116.7 | 0 | 63.8 | 370.1 | 0 | 5.4 | 0 | 0 | 0 | 1839.2
2018-06-13 | 11:00 | 1858 | 549.9 | 719.3 | 116.7 | 0 | 63.8 | 403.3 | 0 | 5 | 0 | 0 | 0 | 1858
2018-06-13 | 12:00 | 1763.7 | 549.9 | 611.2 | 116.7 | 0 | 63.8 | 417.2 | 0 | 4.9 | 0 | 0 | 0 | 1763.7
2018-06-13 | 13:00 | 1858.6 | 549.9 | 704.9 | 125.2 | 0 | 63.8 | 409.8 | 0 | 5 | 0 | 0 | 0 | 1858.6
2018-06-13 | 14:00 | 1873 | 549.9 | 719.7 | 149.3 | 0 | 63.8 | 385.3 | 0 | 5 | 0 | 0 | 0 | 1873
2018-06-13 | 15:00 | 1848.2 | 549.9 | 695.2 | 202.4 | 0 | 63.8 | 332.5 | 0 | 4.4 | 0 | 0 | 0 | 1848.2
2018-06-13 | 16:00 | 1865.6 | 549.9 | 743.3 | 249.2 | 0 | 63.8 | 254.7 | 0 | 4.7 | 0 | 0 | 0 | 1865.6
2018-06-13 | 17:00 | 1807.9 | 549.9 | 788.2 | 249.2 | 0 | 63.8 | 151.9 | 0 | 4.9 | 0 | 0 | 0 | 1807.9
2018-06-13 | 18:00 | 1746 | 549.9 | 823.7 | 249.2 | 0 | 63.8 | 54.3 | 0 | 5.1 | 0 | 0 | 0 | 1746
2018-06-13 | 19:00 | 1705.3 | 549.9 | 822.7 | 249.2 | 0 | 63.8 | 14 | 0 | 5.7 | 0 | 0 | 0 | 1705.3
2018-06-13 | 20:00 | 1612 | 549.9 | 742.7 | 249.2 | 0 | 63.8 | 0 | 0 | 6.4 | 0 | 0 | 0 | 1612
2018-06-13 | 21:00 | 1538.2 | 549.9 | 669 | 249.2 | 0 | 63.8 | 0 | 0 | 6.3 | 0 | 0 | 0 | 1538.2
2018-06-13 | 22:00 | 1475.5 | 549.9 | 607.3 | 249.2 | 0 | 63.8 | 0 | 0 | 5.3 | 0 | 0 | 0 | 1475.5
2018-06-13 | 23:00 | 1396.8 | 549.9 | 527.8 | 249.2 | 0 | 63.8 | 0 | 0 | 6.1 | 0 | 0 | 0 | 1396.8
2018-06-14 | 0:00 | 1284.6 | 549.9 | 416 | 249.2 | 0 | 63.8 | 0 | 0 | 5.7 | 0 | 0 | 0 | 1284.6
2018-06-14 | 1:00 | 1224 | 549.9 | 356.9 | 249.2 | 0 | 63.8 | 0 | 0 | 4.2 | 0 | 0 | 0 | 1224
2018-06-14 | 2:00 | 1269.9 | 549.9 | 402.8 | 249.2 | 0 | 63.8 | 0 | 0 | 4.2 | 0 | 0 | 0 | 1269.9
2018-06-14 | 3:00 | 1334.2 | 549.9 | 467.6 | 249.2 | 0 | 63.8 | 0 | 0 | 3.7 | 0 | 0 | 0 | 1334.2
2018-06-14 | 4:00 | 1350.3 | 549.9 | 470.4 | 249.2 | 0 | 63.8 | 14 | 0 | 3 | 0 | 0 | 0 | 1350.3
2018-06-14 | 5:00 | 1328.9 | 549.9 | 405.3 | 249.2 | 0 | 63.8 | 58.4 | 0 | 2.3 | 0 | 0 | 0 | 1328.9
2018-06-14 | 6:00 | 1367.3 | 549.9 | 385.8 | 202.4 | 0 | 63.8 | 163.8 | 0 | 1.6 | 0 | 0 | 0 | 1367.3
2018-06-14 | 7:00 | 1463.7 | 549.9 | 423.7 | 149.3 | 0 | 63.8 | 276.2 | 0 | 0.8 | 0 | 0 | 0 | 1463.7
2018-06-14 | 8:00 | 1636.8 | 549.9 | 526.3 | 125.2 | 0 | 63.8 | 370.8 | 0 | 0.8 | 0 | 0 | 0 | 1636.8
2018-06-14 | 9:00 | 1790.7 | 549.9 | 636.5 | 116.7 | 0 | 63.8 | 423.1 | 0 | 0.7 | 0 | 0 | 0 | 1790.7
2018-06-14 | 10:00 | 1827.4 | 549.9 | 638.7 | 116.7 | 0 | 63.8 | 457.6 | 0 | 0.7 | 0 | 0 | 0 | 1827.4
2018-06-14 | 11:00 | 1856 | 549.9 | 614.1 | 116.7 | 0 | 63.8 | 510.9 | 0 | 0.6 | 0 | 0 | 0 | 1856
2018-06-14 | 12:00 | 1731.8 | 549.9 | 645.8 | 116.7 | 0 | 63.8 | 355 | 0 | 0.6 | 0 | 0 | 0 | 1731.8
2018-06-14 | 13:00 | 1823.4 | 549.9 | 817 | 125.2 | 0 | 63.8 | 267 | 0 | 0.5 | 0 | 0 | 0 | 1823.4
2018-06-14 | 14:00 | 1841.5 | 549.9 | 881.9 | 149.3 | 0 | 63.8 | 196.1 | 0 | 0.5 | 0 | 0 | 0 | 1841.5
2018-06-14 | 15:00 | 1822.1 | 549.9 | 890.4 | 202.4 | 0 | 63.8 | 115.1 | 0 | 0.5 | 0 | 0 | 0 | 1822.1
2018-06-14 | 16:00 | 1830.7 | 549.9 | 895.1 | 249.2 | 0 | 63.8 | 72.1 | 0 | 0.6 | 0 | 0 | 0 | 1830.7
2018-06-14 | 17:00 | 1790.3 | 549.9 | 880.3 | 249.2 | 0 | 63.8 | 46.5 | 0 | 0.6 | 0 | 0 | 0 | 1790.3
2018-06-14 | 18:00 | 1770.8 | 549.9 | 882.1 | 249.2 | 0 | 63.8 | 25.3 | 0 | 0.5 | 0 | 0 | 0 | 1770.8
2018-06-14 | 19:00 | 1731.5 | 549.9 | 854.4 | 249.2 | 0 | 63.8 | 13.7 | 0 | 0.5 | 0 | 0 | 0 | 1731.5
2018-06-14 | 20:00 | 1637.3 | 549.9 | 773.8 | 249.2 | 0 | 63.8 | 0 | 0 | 0.6 | 0 | 0 | 0 | 1637.3
2018-06-14 | 21:00 | 1565 | 549.9 | 701.4 | 249.2 | 0 | 63.8 | 0 | 0 | 0.7 | 0 | 0 | 0 | 1565
2018-06-14 | 22:00 | 1497.4 | 549.9 | 633.9 | 249.2 | 0 | 63.8 | 0 | 0 | 0.6 | 0 | 0 | 0 | 1497.4
2018-06-14 | 23:00 | 1426.8 | 549.9 | 563.4 | 249.2 | 0 | 63.8 | 0 | 0 | 0.5 | 0 | 0 | 0 | 1426.8
2018-06-15 | 0:00 | 1314.8 | 549.9 | 451.3 | 249.2 | 0 | 63.8 | 0 | 0 | 0.6 | 0 | 0 | 0 | 1314.8
2018-06-15 | 1:00 | 1254.7 | 549.9 | 391.3 | 249.2 | 0 | 63.8 | 0 | 0 | 0.5 | 0 | 0 | 0 | 1254.7
2018-06-15 | 2:00 | 1288.5 | 549.9 | 425.1 | 249.2 | 0 | 63.8 | 0 | 0 | 0.5 | 0 | 0 | 0 | 1288.5
2018-06-15 | 3:00 | 1351.8 | 549.9 | 488.3 | 249.2 | 0 | 63.8 | 0 | 0 | 0.6 | 0 | 0 | 0 | 1351.8
2018-06-15 | 4:00 | 1367.2 | 549.9 | 489.8 | 249.2 | 0 | 63.8 | 13.7 | 0 | 0.8 | 0 | 0 | 0 | 1367.2
2018-06-15 | 5:00 | 1361.7 | 549.9 | 457.9 | 249.2 | 0 | 63.8 | 39.7 | 0 | 1.2 | 0 | 0 | 0 | 1361.7
2018-06-15 | 6:00 | 1409.1 | 549.9 | 533 | 202.4 | 0 | 63.8 | 58.4 | 0 | 1.6 | 0 | 0 | 0 | 1409.1
2018-06-15 | 7:00 | 1524.3 | 549.9 | 694.9 | 149.3 | 0 | 63.8 | 64.2 | 0 | 2.2 | 0 | 0 | 0 | 1524.3
2018-06-15 | 8:00 | 1707 | 549.9 | 873.2 | 125.2 | 0 | 63.8 | 92.6 | 0 | 2.3 | 0 | 0 | 0 | 1707
2018-06-15 | 9:00 | 1842.4 | 549.9 | 988.9 | 116.7 | 0 | 63.8 | 119 | 0 | 4.1 | 0 | 0 | 0 | 1842.4
2018-06-15 | 10:00 | 1847.2 | 549.9 | 991.6 | 116.7 | 0 | 63.8 | 121.6 | 0 | 3.6 | 0 | 0 | 0 | 1847.2
2018-06-15 | 11:00 | 1830.5 | 549.9 | 961.6 | 116.7 | 0 | 63.8 | 134.3 | 0 | 4.2 | 0 | 0 | 0 | 1830.5
2018-06-15 | 12:00 | 1752.2 | 549.9 | 862.1 | 116.7 | 0 | 63.8 | 157.3 | 0 | 2.4 | 0 | 0 | 0 | 1752.2
2018-06-15 | 13:00 | 1841.4 | 549.9 | 976.4 | 125.2 | 0 | 63.8 | 124.5 | 0 | 1.6 | 0 | 0 | 0 | 1841.4
2018-06-15 | 14:00 | 1839.2 | 549.9 | 931 | 149.3 | 0 | 63.8 | 142.6 | 0 | 2.6 | 0 | 0 | 0 | 1839.2
2018-06-15 | 15:00 | 1847.6 | 549.9 | 886.8 | 202.4 | 0 | 63.8 | 142.5 | 0 | 2.2 | 0 | 0 | 0 | 1847.6
2018-06-15 | 16:00 | 1815 | 549.9 | 863.1 | 249.2 | 0 | 63.8 | 86.5 | 0 | 2.5 | 0 | 0 | 0 | 1815
2018-06-15 | 17:00 | 1755.1 | 549.9 | 821.9 | 249.2 | 0 | 63.8 | 66.9 | 0 | 3.4 | 0 | 0 | 0 | 1755.1
2018-06-15 | 18:00 | 1713 | 549.9 | 814.1 | 249.2 | 0 | 63.8 | 31.8 | 0 | 4.2 | 0 | 0 | 0 | 1713
2018-06-15 | 19:00 | 1685.7 | 549.9 | 805.9 | 249.2 | 0 | 63.8 | 13.8 | 0 | 3.1 | 0 | 0 | 0 | 1685.7
2018-06-15 | 20:00 | 1599.6 | 549.9 | 733.9 | 249.2 | 0 | 63.8 | 0 | 0 | 2.8 | 0 | 0 | 0 | 1599.6
2018-06-15 | 21:00 | 1525.3 | 549.9 | 658.9 | 249.2 | 0 | 63.8 | 0 | 0 | 3.5 | 0 | 0 | 0 | 1525.3
2018-06-15 | 22:00 | 1464.2 | 549.9 | 598.3 | 249.2 | 0 | 63.8 | 0 | 0 | 3 | 0 | 0 | 0 | 1464.2
2018-06-15 | 23:00 | 1393.1 | 549.9 | 526.9 | 249.2 | 0 | 63.8 | 0 | 0 | 3.3 | 0 | 0 | 0 | 1393.1
2018-06-16 | 0:00 | 1288.4 | 549.9 | 422 | 249.2 | 0 | 63.8 | 0 | 0 | 3.5 | 0 | 0 | 0 | 1288.4
2018-06-16 | 1:00 | 1235.2 | 549.9 | 368.8 | 249.2 | 0 | 63.8 | 0 | 0 | 3.5 | 0 | 0 | 0 | 1235.2
2018-06-16 | 2:00 | 1268.9 | 549.9 | 401.3 | 249.2 | 0 | 63.8 | 0 | 0 | 4.7 | 0 | 0 | 0 | 1268.9
2018-06-16 | 3:00 | 1323.2 | 549.9 | 455.3 | 249.2 | 0 | 63.8 | 0 | 0 | 5 | 0 | 0 | 0 | 1323.2
2018-06-16 | 4:00 | 1329.2 | 549.9 | 447.4 | 249.2 | 0 | 63.8 | 14 | 0 | 4.9 | 0 | 0 | 0 | 1329.2
2018-06-16 | 5:00 | 1278.9 | 549.9 | 353.1 | 249.2 | 0 | 63.8 | 57.2 | 0 | 5.7 | 0 | 0 | 0 | 1278.9
2018-06-16 | 6:00 | 1270 | 549.9 | 307.1 | 202.4 | 0 | 63.8 | 141.3 | 0 | 5.5 | 0 | 0 | 0 | 1270
2018-06-16 | 7:00 | 1314.3 | 549.9 | 312.4 | 149.3 | 0 | 63.8 | 233.6 | 0 | 5.3 | 0 | 0 | 0 | 1314.3
2018-06-16 | 8:00 | 1438 | 549.9 | 358.9 | 125.2 | 0 | 63.8 | 335.2 | 0 | 5 | 0 | 0 | 0 | 1438
2018-06-16 | 9:00 | 1536.9 | 549.9 | 377.2 | 116.7 | 0 | 63.8 | 425.5 | 0 | 3.8 | 0 | 0 | 0 | 1536.9
2018-06-16 | 10:00 | 1571.9 | 549.9 | 337.8 | 116.7 | 0 | 63.8 | 500.3 | 0 | 3.4 | 0 | 0 | 0 | 1571.9
2018-06-16 | 11:00 | 1601.3 | 549.9 | 311.3 | 116.7 | 0 | 63.8 | 556.9 | 0 | 2.7 | 0 | 0 | 0 | 1601.3
2018-06-16 | 12:00 | 1572.5 | 549.9 | 300.7 | 116.7 | 0 | 63.8 | 566.6 | 0 | 2.3 | 0 | -27.5 | 0 | 1572.5
2018-06-16 | 13:00 | 1595.5 | 549.9 | 301 | 125.2 | 0 | 63.8 | 538.4 | 0 | 1.7 | 0 | 15.5 | 0 | 1595.5
2018-06-16 | 14:00 | 1602.4 | 549.9 | 355.4 | 149.3 | 0 | 63.8 | 477.6 | 0 | 1.1 | 0 | 5.3 | 0 | 1602.4
2018-06-16 | 15:00 | 1584.9 | 549.9 | 380.1 | 202.4 | 0 | 63.8 | 388.1 | 0 | 0.6 | 0 | 0 | 0 | 1584.9
2018-06-16 | 16:00 | 1600.2 | 549.9 | 458.4 | 249.2 | 0 | 63.8 | 278.4 | 0 | 0.5 | 0 | 0 | 0 | 1600.2
2018-06-16 | 17:00 | 1596.9 | 549.9 | 571.7 | 249.2 | 0 | 63.8 | 161.7 | 0 | 0.6 | 0 | 0 | 0 | 1596.9
2018-06-16 | 18:00 | 1576.9 | 549.9 | 655.7 | 249.2 | 0 | 63.8 | 57.7 | 0 | 0.6 | 0 | 0 | 0 | 1576.9
2018-06-16 | 19:00 | 1575.6 | 549.9 | 698.1 | 249.2 | 0 | 63.8 | 14.1 | 0 | 0.5 | 0 | 0 | 0 | 1575.6
2018-06-16 | 20:00 | 1518.5 | 549.9 | 655 | 249.2 | 0 | 63.8 | 0 | 0 | 0.6 | 0 | 0 | 0 | 1518.5
2018-06-16 | 21:00 | 1440.3 | 549.9 | 576.7 | 249.2 | 0 | 63.8 | 0 | 0 | 0.7 | 0 | 0 | 0 | 1440.3
2018-06-16 | 22:00 | 1355.7 | 549.9 | 492 | 249.2 | 0 | 63.8 | 0 | 0 | 0.8 | 0 | 0 | 0 | 1355.7
2018-06-16 | 23:00 | 1295.5 | 549.9 | 431.8 | 249.2 | 0 | 63.8 | 0 | 0 | 0.8 | 0 | 0 | 0 | 1295.5
2018-06-17 | 0:00 | 1195.9 | 549.9 | 332.2 | 249.2 | 0 | 63.8 | 0 | 0 | 0.8 | 0 | 0 | 0 | 1195.9
2018-06-17 | 1:00 | 1148.2 | 549.9 | 292.2 | 249.2 | 0 | 63.8 | 0 | 0 | 0.9 | 0 | -7.8 | 0 | 1148.2
2018-06-17 | 2:00 | 1181.6 | 549.9 | 310 | 249.2 | 0 | 63.8 | 0 | 0 | 0.9 | 0 | 7.8 | 0 | 1181.6
2018-06-17 | 3:00 | 1246.7 | 549.9 | 383 | 249.2 | 0 | 63.8 | 0 | 0 | 0.8 | 0 | 0 | 0 | 1246.7
2018-06-17 | 4:00 | 1260.8 | 549.9 | 383 | 249.2 | 0 | 63.8 | 14 | 0 | 0.9 | 0 | 0 | 0 | 1260.8
2018-06-17 | 5:00 | 1204.1 | 549.9 | 293.3 | 249.2 | 0 | 63.8 | 60.6 | 0 | 1.3 | 0 | -14 | 0 | 1204.1
2018-06-17 | 6:00 | 1178.5 | 549.9 | 292.7 | 202.4 | 0 | 63.8 | 165.1 | 0 | 0.9 | 0 | -96.3 | 0 | 1178.5
2018-06-17 | 7:00 | 1207.9 | 549.9 | 293.3 | 149.3 | 0 | 63.8 | 271.6 | 0 | 0.7 | 0 | -120.7 | 0 | 1207.9
2018-06-17 | 8:00 | 1291.8 | 549.9 | 295 | 125.2 | 0 | 63.8 | 375.2 | 0 | 0.6 | 0 | -117.9 | 0 | 1291.8
2018-06-17 | 9:00 | 1400.3 | 549.9 | 297.2 | 116.7 | 0 | 63.8 | 458.9 | 0 | 0.8 | 0 | -87 | 0 | 1400.3
2018-06-17 | 10:00 | 1462.3 | 549.9 | 298.4 | 116.7 | 0 | 63.8 | 519.8 | 0 | 1.5 | 0 | -87.8 | 0 | 1462.3
2018-06-17 | 11:00 | 1492.9 | 549.9 | 299 | 116.7 | 0 | 63.8 | 551.4 | 0 | 1.8 | 0 | -89.7 | 0 | 1492.9
2018-06-17 | 12:00 | 1511.3 | 549.9 | 299.4 | 116.7 | 0 | 63.8 | 539.9 | 0 | 1.9 | 0 | -60.3 | 0 | 1511.3
2018-06-17 | 13:00 | 1512 | 549.9 | 299.3 | 125.2 | 0 | 63.8 | 497.5 | 0 | 1.3 | 0 | -25 | 0 | 1512
2018-06-17 | 14:00 | 1498.7 | 549.9 | 299 | 149.3 | 0 | 63.8 | 441.3 | 0 | 1.2 | 0 | -5.8 | 0 | 1498.7
2018-06-17 | 15:00 | 1516.9 | 549.9 | 299.3 | 202.4 | 0 | 63.8 | 363.4 | 0 | 1.3 | 0 | 36.8 | 0 | 1516.9
2018-06-17 | 16:00 | 1544.7 | 549.9 | 299.9 | 249.2 | 0 | 63.8 | 260 | 0 | 1.7 | 0 | 120.2 | 0 | 1544.7
2018-06-17 | 17:00 | 1562.2 | 549.9 | 300.2 | 249.2 | 0 | 63.8 | 135.3 | 0 | 2.1 | 0 | 261.7 | 0 | 1562.2
2018-06-17 | 18:00 | 1575.4 | 549.9 | 561.9 | 249.2 | 0 | 63.8 | 42.1 | 0 | 2.2 | 0 | 106.3 | 0 | 1575.4
2018-06-17 | 19:00 | 1587.9 | 549.9 | 708.4 | 249.2 | 0 | 63.8 | 14 | 0 | 2.6 | 0 | 0 | 0 | 1587.9
2018-06-17 | 20:00 | 1536.6 | 549.9 | 671.1 | 249.2 | 0 | 63.8 | 0 | 0 | 2.6 | 0 | 0 | 0 | 1536.6
2018-06-17 | 21:00 | 1461.7 | 549.9 | 596.3 | 249.2 | 0 | 63.8 | 0 | 0 | 2.5 | 0 | 0 | 0 | 1461.7
2018-06-17 | 22:00 | 1390.4 | 549.9 | 526.1 | 249.2 | 0 | 63.8 | 0 | 0 | 1.4 | 0 | 0 | 0 | 1390.4
2018-06-17 | 23:00 | 1316.8 | 549.9 | 452.5 | 249.2 | 0 | 63.8 | 0 | 0 | 1.4 | 0 | 0 | 0 | 1316.8
2018-06-18 | 0:00 | 1228 | 549.9 | 364 | 249.2 | 0 | 63.8 | 0 | 0 | 1.1 | 0 | 0 | 0 | 1228
2018-06-18 | 1:00 | 1175.8 | 549.9 | 311.7 | 249.2 | 0 | 63.8 | 0 | 0 | 1.2 | 0 | 0 | 0 | 1175.8
2018-06-18 | 2:00 | 1214.4 | 549.9 | 349.9 | 249.2 | 0 | 63.8 | 0 | 0 | 1.6 | 0 | 0 | 0 | 1214.4
2018-06-18 | 3:00 | 1285 | 549.9 | 420.6 | 249.2 | 0 | 63.8 | 0 | 0 | 1.5 | 0 | 0 | 0 | 1285
2018-06-18 | 4:00 | 1295.2 | 549.9 | 416.5 | 249.2 | 0 | 63.8 | 13.7 | 0 | 2.1 | 0 | 0 | 0 | 1295.2
2018-06-18 | 5:00 | 1291.6 | 549.9 | 390.8 | 249.2 | 0 | 63.8 | 35.8 | 0 | 2.1 | 0 | 0 | 0 | 1291.6
2018-06-18 | 6:00 | 1349.2 | 549.9 | 458.9 | 202.4 | 0 | 63.8 | 71.9 | 0 | 2.3 | 0 | 0 | 0 | 1349.2
2018-06-18 | 7:00 | 1490.9 | 549.9 | 618 | 149.3 | 0 | 63.8 | 107.5 | 0 | 2.4 | 0 | 0 | 0 | 1490.9
2018-06-18 | 8:00 | 1567.1 | 549.9 | 642.7 | 125.2 | 0 | 63.8 | 183.1 | 0 | 2.4 | 0 | 0 | 0 | 1567.1
2018-06-18 | 9:00 | 1724.7 | 549.9 | 713.4 | 116.7 | 0 | 63.8 | 278.8 | 0 | 2.1 | 0 | 0 | 0 | 1724.7
2018-06-18 | 10:00 | 1768.5 | 549.9 | 710.7 | 116.7 | 0 | 63.8 | 325.6 | 0 | 1.8 | 0 | 0 | 0 | 1768.5
2018-06-18 | 11:00 | 1815.2 | 549.9 | 695.6 | 116.7 | 0 | 63.8 | 387.8 | 0 | 1.4 | 0 | 0 | 0 | 1815.2
2018-06-18 | 12:00 | 1735.9 | 549.9 | 591.3 | 116.7 | 0 | 63.8 | 413 | 0 | 1.2 | 0 | 0 | 0 | 1735.9
2018-06-18 | 13:00 | 1845.5 | 549.9 | 674.8 | 125.2 | 0 | 63.8 | 430.6 | 0 | 1.2 | 0 | 0 | 0 | 1845.5
2018-06-18 | 14:00 | 1897.5 | 549.9 | 734.3 | 149.3 | 0 | 63.8 | 399.4 | 0 | 0.8 | 0 | 0 | 0 | 1897.5
2018-06-18 | 15:00 | 1868.3 | 549.9 | 787.8 | 202.4 | 0 | 63.8 | 263.7 | 0 | 0.7 | 0 | 0 | 0 | 1868.3
2018-06-18 | 16:00 | 1844.2 | 549.9 | 836.5 | 249.2 | 0 | 63.8 | 144 | 0 | 0.8 | 0 | 0 | 0 | 1844.2
2018-06-18 | 17:00 | 1771.5 | 549.9 | 837.7 | 249.2 | 0 | 63.8 | 70.2 | 0 | 0.7 | 0 | 0 | 0 | 1771.5
2018-06-18 | 18:00 | 1720.3 | 549.9 | 828.1 | 249.2 | 0 | 63.8 | 28.6 | 0 | 0.7 | 0 | 0 | 0 | 1720.3
2018-06-18 | 19:00 | 1693.6 | 549.9 | 816.4 | 249.2 | 0 | 63.8 | 13.8 | 0 | 0.5 | 0 | 0 | 0 | 1693.6
2018-06-18 | 20:00 | 1606.2 | 549.9 | 742.8 | 249.2 | 0 | 63.8 | 0 | 0 | 0.5 | 0 | 0 | 0 | 1606.2
2018-06-18 | 21:00 | 1553.7 | 549.9 | 690.1 | 249.2 | 0 | 63.8 | 0 | 0 | 0.7 | 0 | 0 | 0 | 1553.7
2018-06-18 | 22:00 | 1495.1 | 549.9 | 631.5 | 249.2 | 0 | 63.8 | 0 | 0 | 0.7 | 0 | 0 | 0 | 1495.1
2018-06-18 | 23:00 | 1421.1 | 549.9 | 557.5 | 249.2 | 0 | 63.8 | 0 | 0 | 0.7 | 0 | 0 | 0 | 1421.1
2018-06-19 | 0:00 | 1312.6 | 549.9 | 449 | 249.2 | 0 | 63.8 | 0 | 0 | 0.7 | 0 | 0 | 0 | 1312.6
2018-06-19 | 1:00 | 1257.9 | 549.9 | 394.3 | 249.2 | 0 | 63.8 | 0 | 0 | 0.7 | 0 | 0 | 0 | 1257.9
2018-06-19 | 2:00 | 1285.7 | 549.9 | 422.1 | 249.2 | 0 | 63.8 | 0 | 0 | 0.7 | 0 | 0 | 0 | 1285.7
2018-06-19 | 3:00 | 1340.1 | 549.9 | 476.1 | 249.2 | 0 | 63.8 | 0 | 0 | 1.1 | 0 | 0 | 0 | 1340.1
2018-06-19 | 4:00 | 1350.6 | 549.9 | 472.5 | 249.2 | 0 | 63.8 | 13.8 | 0 | 1.4 | 0 | 0 | 0 | 1350.6
2018-06-19 | 5:00 | 1315.7 | 549.9 | 408.7 | 249.2 | 0 | 63.8 | 42.2 | 0 | 1.9 | 0 | 0 | 0 | 1315.7
2018-06-19 | 6:00 | 1345.6 | 549.9 | 453.1 | 202.4 | 0 | 63.8 | 74.2 | 0 | 2.2 | 0 | 0 | 0 | 1345.6
2018-06-19 | 7:00 | 1481.3 | 549.9 | 618.1 | 149.3 | 0 | 63.8 | 97.8 | 0 | 2.4 | 0 | 0 | 0 | 1481.3
2018-06-19 | 8:00 | 1695.1 | 549.9 | 842.2 | 125.2 | 0 | 63.8 | 111.3 | 0 | 2.7 | 0 | 0 | 0 | 1695.1
2018-06-19 | 9:00 | 1871.2 | 549.9 | 975.8 | 116.7 | 0 | 63.8 | 162.3 | 0 | 2.7 | 0 | 0 | 0 | 1871.2
2018-06-19 | 10:00 | 1915.7 | 549.9 | 989 | 116.7 | 0 | 63.8 | 191.9 | 0 | 4.4 | 0 | 0 | 0 | 1915.7
2018-06-19 | 11:00 | 1944.9 | 549.9 | 1024 | 116.7 | 0 | 63.8 | 183.6 | 0 | 6.9 | 0 | 0 | 0 | 1944.9
2018-06-19 | 12:00 | 1832.8 | 549.9 | 938.2 | 116.7 | 0 | 63.8 | 156.6 | 0 | 7.6 | 0 | 0 | 0 | 1832.8
2018-06-19 | 13:00 | 1930.4 | 549.9 | 1054.9 | 125.2 | 0 | 63.8 | 129.6 | 0 | 7 | 0 | 0 | 0 | 1930.4
2018-06-19 | 14:00 | 1924.4 | 549.9 | 1026.3 | 149.3 | 0 | 63.8 | 128.6 | 0 | 6.5 | 0 | 0 | 0 | 1924.4
2018-06-19 | 15:00 | 1914.2 | 549.9 | 973.6 | 202.4 | 0 | 63.8 | 118.8 | 0 | 5.7 | 0 | 0 | 0 | 1914.2
2018-06-19 | 16:00 | 1915 | 549.9 | 962.8 | 249.2 | 0 | 63.8 | 83.6 | 0 | 5.7 | 0 | 0 | 0 | 1915
2018-06-19 | 17:00 | 1859.8 | 549.9 | 942.5 | 249.2 | 0 | 63.8 | 50.1 | 0 | 4.3 | 0 | 0 | 0 | 1859.8
2018-06-19 | 18:00 | 1815.1 | 549.9 | 923.5 | 249.2 | 0 | 63.8 | 24.1 | 0 | 4.6 | 0 | 0 | 0 | 1815.1
2018-06-19 | 19:00 | 1761.8 | 549.9 | 879.6 | 249.2 | 0 | 63.8 | 13.8 | 0 | 5.5 | 0 | 0 | 0 | 1761.8
2018-06-19 | 20:00 | 1670.7 | 549.9 | 801.6 | 249.2 | 0 | 63.8 | 0 | 0 | 6.2 | 0 | 0 | 0 | 1670.7
2018-06-19 | 21:00 | 1600.3 | 549.9 | 731.4 | 249.2 | 0 | 63.8 | 0 | 0 | 6 | 0 | 0 | 0 | 1600.3
2018-06-19 | 22:00 | 1540 | 549.9 | 670.1 | 249.2 | 0 | 63.8 | 0 | 0 | 7 | 0 | 0 | 0 | 1540
2018-06-19 | 23:00 | 1456.2 | 549.9 | 585.3 | 249.2 | 0 | 63.8 | 0 | 0 | 8 | 0 | 0 | 0 | 1456.2
2018-06-20 | 0:00 | 1337.7 | 549.9 | 466.4 | 249.2 | 0 | 63.8 | 0 | 0 | 8.4 | 0 | 0 | 0 | 1337.7
2018-06-20 | 1:00 | 1269.4 | 549.9 | 397.3 | 249.2 | 0 | 63.8 | 0 | 0 | 9.2 | 0 | 0 | 0 | 1269.4
2018-06-20 | 2:00 | 1289.1 | 549.9 | 416.5 | 249.2 | 0 | 63.8 | 0 | 0 | 9.7 | 0 | 0 | 0 | 1289.1
2018-06-20 | 3:00 | 1351.3 | 549.9 | 478.2 | 249.2 | 0 | 63.8 | 0 | 0 | 10.2 | 0 | 0 | 0 | 1351.3
2018-06-20 | 4:00 | 1372.7 | 549.9 | 485.3 | 249.2 | 0 | 63.8 | 13.7 | 0 | 10.8 | 0 | 0 | 0 | 1372.7
2018-06-20 | 5:00 | 1355.2 | 549.9 | 452 | 249.2 | 0 | 63.8 | 29.9 | 0 | 10.4 | 0 | 0 | 0 | 1355.2
2018-06-20 | 6:00 | 1412 | 549.9 | 541.2 | 202.4 | 0 | 63.8 | 46.4 | 0 | 8.3 | 0 | 0 | 0 | 1412
2018-06-20 | 7:00 | 1543.5 | 549.9 | 717 | 149.3 | 0 | 63.8 | 60.2 | 0 | 3.3 | 0 | 0 | 0 | 1543.5
2018-06-20 | 8:00 | 1741.3 | 549.9 | 931.9 | 125.2 | 0 | 63.8 | 69.1 | 0 | 1.4 | 0 | 0 | 0 | 1741.3
2018-06-20 | 9:00 | 1901.7 | 549.9 | 1097.7 | 116.7 | 0 | 63.8 | 70.3 | 0 | 3.3 | 0 | 0 | 0 | 1901.7
2018-06-20 | 10:00 | 1926.8 | 549.9 | 1110.2 | 116.7 | 0 | 63.8 | 82.5 | 0 | 3.7 | 0 | 0 | 0 | 1926.8
2018-06-20 | 11:00 | 1938.8 | 549.9 | 1117.5 | 116.7 | 0 | 63.8 | 86.8 | 0 | 4.1 | 0 | 0 | 0 | 1938.8
2018-06-20 | 12:00 | 1819.9 | 549.9 | 986.8 | 116.7 | 0 | 63.8 | 100.3 | 0 | 2.4 | 0 | 0 | 0 | 1819.9
2018-06-20 | 13:00 | 1914.2 | 549.9 | 1052.3 | 125.2 | 0 | 63.8 | 121.9 | 0 | 1.1 | 0 | 0 | 0 | 1914.2
2018-06-20 | 14:00 | 1945.8 | 549.9 | 1055.4 | 149.3 | 0 | 63.8 | 126.6 | 0 | 0.8 | 0 | 0 | 0 | 1945.8
2018-06-20 | 15:00 | 1923.7 | 549.9 | 1046.1 | 202.4 | 0 | 63.8 | 60.8 | 0 | 0.7 | 0 | 0 | 0 | 1923.7
2018-06-20 | 16:00 | 1922 | 549.9 | 1022.1 | 249.2 | 0 | 63.8 | 36.4 | 0 | 0.6 | 0 | 0 | 0 | 1922
2018-06-20 | 17:00 | 1871.1 | 549.9 | 978.6 | 249.2 | 0 | 63.8 | 27.8 | 0 | 1.8 | 0 | 0 | 0 | 1871.1
2018-06-20 | 18:00 | 1822.7 | 549.9 | 938.1 | 249.2 | 0 | 63.8 | 20.6 | 0 | 1.1 | 0 | 0 | 0 | 1822.7
2018-06-20 | 19:00 | 1769.2 | 549.9 | 891.3 | 249.2 | 0 | 63.8 | 13.8 | 0 | 1.2 | 0 | 0 | 0 | 1769.2
2018-06-20 | 20:00 | 1678.9 | 549.9 | 814.8 | 249.2 | 0 | 63.8 | 0 | 0 | 1.2 | 0 | 0 | 0 | 1678.9
2018-06-20 | 21:00 | 1609.5 | 549.9 | 743 | 249.2 | 0 | 63.8 | 0 | 0 | 3.6 | 0 | 0 | 0 | 1609.5
2018-06-20 | 22:00 | 1534.4 | 549.9 | 667.1 | 249.2 | 0 | 63.8 | 0 | 0 | 4.4 | 0 | 0 | 0 | 1534.4
2018-06-20 | 23:00 | 1453.4 | 549.9 | 586.4 | 249.2 | 0 | 63.8 | 0 | 0 | 4.1 | 0 | 0 | 0 | 1453.4
2018-06-21 | 0:00 | 1348.9 | 549.9 | 481.9 | 249.2 | 0 | 63.8 | 0 | 0 | 4.1 | 0 | 0 | 0 | 1348.9
2018-06-21 | 1:00 | 1277.8 | 549.9 | 411.7 | 249.2 | 0 | 63.8 | 0 | 0 | 3.2 | 0 | 0 | 0 | 1277.8
2018-06-21 | 2:00 | 1306.1 | 549.9 | 439.1 | 249.2 | 0 | 63.8 | 0 | 0 | 4.1 | 0 | 0 | 0 | 1306.1
2018-06-21 | 3:00 | 1367.6 | 549.9 | 501.5 | 249.2 | 0 | 63.8 | 0 | 0 | 3.2 | 0 | 0 | 0 | 1367.6
2018-06-21 | 4:00 | 1379.2 | 549.9 | 500.4 | 249.2 | 0 | 63.8 | 13.7 | 0 | 2.2 | 0 | 0 | 0 | 1379.2
2018-06-21 | 5:00 | 1364.6 | 549.9 | 460 | 249.2 | 0 | 63.8 | 39.6 | 0 | 2.1 | 0 | 0 | 0 | 1364.6
2018-06-21 | 6:00 | 1396.9 | 549.9 | 509.8 | 202.4 | 0 | 63.8 | 68 | 0 | 3 | 0 | 0 | 0 | 1396.9
2018-06-21 | 7:00 | 1509.3 | 549.9 | 648.5 | 149.3 | 0 | 63.8 | 94.2 | 0 | 3.6 | 0 | 0 | 0 | 1509.3
2018-06-21 | 8:00 | 1676.9 | 549.9 | 828.9 | 125.2 | 0 | 63.8 | 106.6 | 0 | 2.5 | 0 | 0 | 0 | 1676.9
2018-06-21 | 9:00 | 1836.1 | 549.9 | 1002.4 | 116.7 | 0 | 63.8 | 102.2 | 0 | 1.1 | 0 | 0 | 0 | 1836.1
2018-06-21 | 10:00 | 1863.6 | 549.9 | 1017.5 | 116.7 | 0 | 63.8 | 114.5 | 0 | 1.2 | 0 | 0 | 0 | 1863.6
2018-06-21 | 11:00 | 1865.3 | 549.9 | 1005.6 | 116.7 | 0 | 63.8 | 128.5 | 0 | 0.8 | 0 | 0 | 0 | 1865.3
2018-06-21 | 12:00 | 1757.3 | 549.9 | 841.8 | 116.7 | 0 | 63.8 | 184.5 | 0 | 0.6 | 0 | 0 | 0 | 1757.3
2018-06-21 | 13:00 | 1891.8 | 549.9 | 910.6 | 125.2 | 0 | 63.8 | 241.8 | 0 | 0.5 | 0 | 0 | 0 | 1891.8
2018-06-21 | 14:00 | 1904 | 549.9 | 877.4 | 149.3 | 0 | 63.8 | 263.1 | 0 | 0.5 | 0 | 0 | 0 | 1904
2018-06-21 | 15:00 | 1931.8 | 549.9 | 829.3 | 202.4 | 0 | 63.8 | 285.9 | 0 | 0.5 | 0 | 0 | 0 | 1931.8
2018-06-21 | 16:00 | 1961.4 | 549.9 | 854.8 | 249.2 | 0 | 63.8 | 243.1 | 0 | 0.6 | 0 | 0 | 0 | 1961.4
2018-06-21 | 17:00 | 1899.3 | 549.9 | 893.5 | 249.2 | 0 | 63.8 | 141.3 | 0 | 1.6 | 0 | 0 | 0 | 1899.3
2018-06-21 | 18:00 | 1825 | 549.9 | 909.8 | 249.2 | 0 | 63.8 | 50.4 | 0 | 1.9 | 0 | 0 | 0 | 1825
2018-06-21 | 19:00 | 1778.6 | 549.9 | 899.8 | 249.2 | 0 | 63.8 | 14.2 | 0 | 1.7 | 0 | 0 | 0 | 1778.6
2018-06-21 | 20:00 | 1686.4 | 549.9 | 821.9 | 249.2 | 0 | 63.8 | 0 | 0 | 1.6 | 0 | 0 | 0 | 1686.4
2018-06-21 | 21:00 | 1606.3 | 549.9 | 742.3 | 249.2 | 0 | 63.8 | 0 | 0 | 1.1 | 0 | 0 | 0 | 1606.3
2018-06-21 | 22:00 | 1539.5 | 549.9 | 675.8 | 249.2 | 0 | 63.8 | 0 | 0 | 0.8 | 0 | 0 | 0 | 1539.5
2018-06-21 | 23:00 | 1453.3 | 549.9 | 589.8 | 249.2 | 0 | 63.8 | 0 | 0 | 0.6 | 0 | 0 | 0 | 1453.3
2018-06-22 | 0:00 | 1344.5 | 549.9 | 481.1 | 249.2 | 0 | 63.8 | 0 | 0 | 0.5 | 0 | 0 | 0 | 1344.5
2018-06-22 | 1:00 | 1272.6 | 549.9 | 409.2 | 249.2 | 0 | 63.8 | 0 | 0 | 0.5 | 0 | 0 | 0 | 1272.6
2018-06-22 | 2:00 | 1301.6 | 549.9 | 438.2 | 249.2 | 0 | 63.8 | 0 | 0 | 0.5 | 0 | 0 | 0 | 1301.6
2018-06-22 | 3:00 | 1358.9 | 549.9 | 495.5 | 249.2 | 0 | 63.8 | 0 | 0 | 0.5 | 0 | 0 | 0 | 1358.9
2018-06-22 | 4:00 | 1375.3 | 549.9 | 498.1 | 249.2 | 0 | 63.8 | 13.8 | 0 | 0.5 | 0 | 0 | 0 | 1375.3
2018-06-22 | 5:00 | 1343.5 | 549.9 | 427.5 | 249.2 | 0 | 63.8 | 52.6 | 0 | 0.5 | 0 | 0 | 0 | 1343.5
2018-06-22 | 6:00 | 1378.3 | 549.9 | 428.2 | 202.4 | 0 | 63.8 | 133.5 | 0 | 0.5 | 0 | 0 | 0 | 1378.3
2018-06-22 | 7:00 | 1503.5 | 549.9 | 507.6 | 149.3 | 0 | 63.8 | 232.4 | 0 | 0.5 | 0 | 0 | 0 | 1503.5
2018-06-22 | 8:00 | 1727.7 | 549.9 | 663.5 | 125.2 | 0 | 63.8 | 324.8 | 0 | 0.5 | 0 | 0 | 0 | 1727.7
2018-06-22 | 9:00 | 1915 | 549.9 | 786.2 | 116.7 | 0 | 63.8 | 397.9 | 0 | 0.5 | 0 | 0 | 0 | 1915
2018-06-22 | 10:00 | 1942 | 549.9 | 799.2 | 116.7 | 0 | 63.8 | 411.9 | 0 | 0.5 | 0 | 0 | 0 | 1942
2018-06-22 | 11:00 | 1980.3 | 549.9 | 771.6 | 116.7 | 0 | 63.8 | 477.8 | 0 | 0.5 | 0 | 0 | 0 | 1980.3
2018-06-22 | 12:00 | 1892.4 | 549.9 | 676.6 | 116.7 | 0 | 63.8 | 484.8 | 0 | 0.6 | 0 | 0 | 0 | 1892.4
2018-06-22 | 13:00 | 2036.6 | 549.9 | 793.1 | 125.2 | 0 | 63.8 | 504 | 0 | 0.6 | 0 | 0 | 0 | 2036.6
2018-06-22 | 14:00 | 2065.1 | 549.9 | 840.6 | 149.3 | 0 | 63.8 | 460.9 | 0 | 0.6 | 0 | 0 | 0 | 2065.1
2018-06-22 | 15:00 | 2043.3 | 549.9 | 849 | 202.4 | 0 | 63.8 | 377.5 | 0 | 0.7 | 0 | 0 | 0 | 2043.3
2018-06-22 | 16:00 | 2044.2 | 549.9 | 910.6 | 249.2 | 0 | 63.8 | 269.2 | 0 | 1.5 | 0 | 0 | 0 | 2044.2
2018-06-22 | 17:00 | 1934.6 | 549.9 | 932.3 | 249.2 | 0 | 63.8 | 137.2 | 0 | 2.2 | 0 | 0 | 0 | 1934.6
2018-06-22 | 18:00 | 1841.2 | 549.9 | 932.2 | 249.2 | 0 | 63.8 | 43.5 | 0 | 2.6 | 0 | 0 | 0 | 1841.2
2018-06-22 | 19:00 | 1803.6 | 549.9 | 923.9 | 249.2 | 0 | 63.8 | 14.1 | 0 | 2.7 | 0 | 0 | 0 | 1803.6
2018-06-22 | 20:00 | 1711.6 | 549.9 | 845.7 | 249.2 | 0 | 63.8 | 0 | 0 | 3 | 0 | 0 | 0 | 1711.6
2018-06-22 | 21:00 | 1640.1 | 549.9 | 774.6 | 249.2 | 0 | 63.8 | 0 | 0 | 2.6 | 0 | 0 | 0 | 1640.1
2018-06-22 | 22:00 | 1567 | 549.9 | 701.7 | 249.2 | 0 | 63.8 | 0 | 0 | 2.4 | 0 | 0 | 0 | 1567
2018-06-22 | 23:00 | 1482.7 | 549.9 | 617.6 | 249.2 | 0 | 63.8 | 0 | 0 | 2.2 | 0 | 0 | 0 | 1482.7
2018-06-23 | 0:00 | 1357.4 | 549.9 | 492.7 | 249.2 | 0 | 63.8 | 0 | 0 | 1.8 | 0 | 0 | 0 | 1357.4
2018-06-23 | 1:00 | 1285.3 | 549.9 | 421.5 | 249.2 | 0 | 63.8 | 0 | 0 | 0.9 | 0 | 0 | 0 | 1285.3
2018-06-23 | 2:00 | 1304.3 | 549.9 | 440.8 | 249.2 | 0 | 63.8 | 0 | 0 | 0.6 | 0 | 0 | 0 | 1304.3
2018-06-23 | 3:00 | 1350.7 | 549.9 | 486.9 | 249.2 | 0 | 63.8 | 0 | 0 | 0.9 | 0 | 0 | 0 | 1350.7
2018-06-23 | 4:00 | 1356.5 | 549.9 | 478.9 | 249.2 | 0 | 63.8 | 13.5 | 0 | 1.2 | 0 | 0 | 0 | 1356.5
2018-06-23 | 5:00 | 1313.3 | 549.9 | 420.1 | 249.2 | 0 | 63.8 | 28.9 | 0 | 1.4 | 0 | 0 | 0 | 1313.3
2018-06-23 | 6:00 | 1307.1 | 549.9 | 436.2 | 202.4 | 0 | 63.8 | 53 | 0 | 1.8 | 0 | 0 | 0 | 1307.1
2018-06-23 | 7:00 | 1369 | 549.9 | 524.6 | 149.3 | 0 | 63.8 | 79.9 | 0 | 1.5 | 0 | 0 | 0 | 1369
2018-06-23 | 8:00 | 1493 | 549.9 | 620.4 | 125.2 | 0 | 63.8 | 132.8 | 0 | 0.9 | 0 | 0 | 0 | 1493
2018-06-23 | 9:00 | 1609 | 549.9 | 722.9 | 116.7 | 0 | 63.8 | 155.1 | 0 | 0.6 | 0 | 0 | 0 | 1609
2018-06-23 | 10:00 | 1629.4 | 549.9 | 791.7 | 116.7 | 0 | 63.8 | 106.5 | 0 | 0.8 | 0 | 0 | 0 | 1629.4
2018-06-23 | 11:00 | 1637.6 | 549.9 | 800.1 | 116.7 | 0 | 63.8 | 105.8 | 0 | 1.3 | 0 | 0 | 0 | 1637.6
2018-06-23 | 12:00 | 1602.1 | 549.9 | 795.9 | 116.7 | 0 | 63.8 | 72.4 | 0 | 3.4 | 0 | 0 | 0 | 1602.1
2018-06-23 | 13:00 | 1626.2 | 549.9 | 821.8 | 125.2 | 0 | 63.8 | 60.4 | 0 | 5.1 | 0 | 0 | 0 | 1626.2
2018-06-23 | 14:00 | 1597.1 | 549.9 | 734.8 | 149.3 | 0 | 63.8 | 96.8 | 0 | 2.5 | 0 | 0 | 0 | 1597.1
2018-06-23 | 15:00 | 1570.9 | 549.9 | 652.8 | 202.4 | 0 | 63.8 | 100.7 | 0 | 1.3 | 0 | 0 | 0 | 1570.9
2018-06-23 | 16:00 | 1580.1 | 549.9 | 624 | 249.2 | 0 | 63.8 | 91.8 | 0 | 1.4 | 0 | 0 | 0 | 1580.1
2018-06-23 | 17:00 | 1588.6 | 549.9 | 667.1 | 249.2 | 0 | 63.8 | 57.9 | 0 | 0.7 | 0 | 0 | 0 | 1588.6
2018-06-23 | 18:00 | 1586.9 | 549.9 | 698.4 | 249.2 | 0 | 63.8 | 24.9 | 0 | 0.7 | 0 | 0 | 0 | 1586.9
2018-06-23 | 19:00 | 1577.1 | 549.9 | 699.6 | 249.2 | 0 | 63.8 | 14 | 0 | 0.6 | 0 | 0 | 0 | 1577.1
2018-06-23 | 20:00 | 1520.8 | 549.9 | 657.4 | 249.2 | 0 | 63.8 | 0 | 0 | 0.5 | 0 | 0 | 0 | 1520.8
2018-06-23 | 21:00 | 1456.4 | 549.9 | 592.6 | 249.2 | 0 | 63.8 | 0 | 0 | 0.9 | 0 | 0 | 0 | 1456.4
2018-06-23 | 22:00 | 1383.4 | 549.9 | 519.8 | 249.2 | 0 | 63.8 | 0 | 0 | 0.7 | 0 | 0 | 0 | 1383.4
2018-06-23 | 23:00 | 1337.1 | 549.9 | 473.6 | 249.2 | 0 | 63.8 | 0 | 0 | 0.6 | 0 | 0 | 0 | 1337.1
2018-06-24 | 0:00 | 1240.6 | 549.9 | 376.9 | 249.2 | 0 | 63.8 | 0 | 0 | 0.8 | 0 | 0 | 0 | 1240.6
2018-06-24 | 1:00 | 1182.1 | 549.9 | 318.7 | 249.2 | 0 | 63.8 | 0 | 0 | 0.5 | 0 | 0 | 0 | 1182.1
2018-06-24 | 2:00 | 1212.8 | 549.9 | 349.3 | 249.2 | 0 | 63.8 | 0 | 0 | 0.6 | 0 | 0 | 0 | 1212.8
2018-06-24 | 3:00 | 1275.9 | 549.9 | 411.8 | 249.2 | 0 | 63.8 | 0 | 0 | 1.2 | 0 | 0 | 0 | 1275.9
2018-06-24 | 4:00 | 1282.6 | 549.9 | 404.4 | 249.2 | 0 | 63.8 | 13.7 | 0 | 1.6 | 0 | 0 | 0 | 1282.6
2018-06-24 | 5:00 | 1230.1 | 549.9 | 319.9 | 249.2 | 0 | 63.8 | 46 | 0 | 1.3 | 0 | 0 | 0 | 1230.1
2018-06-24 | 6:00 | 1206.7 | 549.9 | 312.6 | 202.4 | 0 | 63.8 | 76.4 | 0 | 1.6 | 0 | 0 | 0 | 1206.7
2018-06-24 | 7:00 | 1238.4 | 549.9 | 353.2 | 149.3 | 0 | 63.8 | 119.9 | 0 | 2.3 | 0 | 0 | 0 | 1238.4
2018-06-24 | 8:00 | 1326.7 | 549.9 | 359.8 | 125.2 | 0 | 63.8 | 225.9 | 0 | 2.1 | 0 | 0 | 0 | 1326.7
2018-06-24 | 9:00 | 1443.8 | 549.9 | 357.8 | 116.7 | 0 | 63.8 | 354.4 | 0 | 1.2 | 0 | 0 | 0 | 1443.8
2018-06-24 | 10:00 | 1492.8 | 549.9 | 309.2 | 116.7 | 0 | 63.8 | 452.3 | 0 | 0.9 | 0 | 0 | 0 | 1492.8
2018-06-24 | 11:00 | 1536.8 | 549.9 | 300 | 116.7 | 0 | 63.8 | 512.7 | 0 | 0.8 | 0 | -7.1 | 0 | 1536.8
2018-06-24 | 12:00 | 1547.8 | 549.9 | 300.2 | 116.7 | 0 | 63.8 | 529.2 | 0 | 1.1 | 0 | -13.1 | 0 | 1547.8
2018-06-24 | 13:00 | 1556.9 | 549.9 | 300.2 | 125.2 | 0 | 63.8 | 525.5 | 0 | 1.1 | 0 | -8.8 | 0 | 1556.9
2018-06-24 | 14:00 | 1568.7 | 549.9 | 300.4 | 149.3 | 0 | 63.8 | 478.4 | 0 | 0.6 | 0 | 26.3 | 0 | 1568.7
2018-06-24 | 15:00 | 1574.7 | 549.9 | 382.9 | 202.4 | 0 | 63.8 | 375.1 | 0 | 0.6 | 0 | 0 | 0 | 1574.7
2018-06-24 | 16:00 | 1589.3 | 549.9 | 476.5 | 249.2 | 0 | 63.8 | 249.3 | 0 | 0.6 | 0 | 0 | 0 | 1589.3
2018-06-24 | 17:00 | 1591.1 | 549.9 | 602.5 | 249.2 | 0 | 63.8 | 125.2 | 0 | 0.5 | 0 | 0 | 0 | 1591.1
2018-06-24 | 18:00 | 1596.5 | 549.9 | 692.5 | 249.2 | 0 | 63.8 | 40.4 | 0 | 0.7 | 0 | 0 | 0 | 1596.5
2018-06-24 | 19:00 | 1616.3 | 549.9 | 738.2 | 249.2 | 0 | 63.8 | 14 | 0 | 1.2 | 0 | 0 | 0 | 1616.3
2018-06-24 | 20:00 | 1566.9 | 549.9 | 702.8 | 249.2 | 0 | 63.8 | 0 | 0 | 1.2 | 0 | 0 | 0 | 1566.9
2018-06-24 | 21:00 | 1493.2 | 549.9 | 629.1 | 249.2 | 0 | 63.8 | 0 | 0 | 1.2 | 0 | 0 | 0 | 1493.2
2018-06-24 | 22:00 | 1415.5 | 549.9 | 551.2 | 249.2 | 0 | 63.8 | 0 | 0 | 1.4 | 0 | 0 | 0 | 1415.5
2018-06-24 | 23:00 | 1350.8 | 549.9 | 486 | 249.2 | 0 | 63.8 | 0 | 0 | 1.9 | 0 | 0 | 0 | 1350.8
2018-06-25 | 0:00 | 1257.6 | 549.9 | 393.4 | 249.2 | 0 | 63.8 | 0 | 0 | 1.3 | 0 | 0 | 0 | 1257.6
2018-06-25 | 1:00 | 1200.1 | 549.9 | 336.6 | 249.2 | 0 | 63.8 | 0 | 0 | 0.6 | 0 | 0 | 0 | 1200.1
2018-06-25 | 2:00 | 1216.9 | 549.9 | 353.5 | 249.2 | 0 | 63.8 | 0 | 0 | 0.5 | 0 | 0 | 0 | 1216.9
2018-06-25 | 3:00 | 1274.3 | 549.9 | 410.9 | 249.2 | 0 | 63.8 | 0 | 0 | 0.5 | 0 | 0 | 0 | 1274.3
2018-06-25 | 4:00 | 1289 | 549.9 | 411.7 | 249.2 | 0 | 63.8 | 13.8 | 0 | 0.6 | 0 | 0 | 0 | 1289
2018-06-25 | 5:00 | 1277.4 | 549.9 | 355.1 | 249.2 | 0 | 63.8 | 58.8 | 0 | 0.6 | 0 | 0 | 0 | 1277.4
2018-06-25 | 6:00 | 1344.4 | 549.9 | 367.1 | 202.4 | 0 | 63.8 | 160.6 | 0 | 0.6 | 0 | 0 | 0 | 1344.4
2018-06-25 | 7:00 | 1506.9 | 549.9 | 469.2 | 149.3 | 0 | 63.8 | 274.1 | 0 | 0.6 | 0 | 0 | 0 | 1506.9
2018-06-25 | 8:00 | 1762.9 | 549.9 | 641.8 | 125.2 | 0 | 63.8 | 381.7 | 0 | 0.5 | 0 | 0 | 0 | 1762.9
2018-06-25 | 9:00 | 1984.7 | 549.9 | 781 | 116.7 | 0 | 63.8 | 472.8 | 0 | 0.5 | 0 | 0 | 0 | 1984.7
2018-06-25 | 10:00 | 2067.1 | 549.9 | 798 | 116.7 | 0 | 63.8 | 538.2 | 0 | 0.5 | 0 | 0 | 0 | 2067.1
2018-06-25 | 11:00 | 2119.5 | 549.9 | 815.7 | 116.7 | 0 | 63.8 | 572.8 | 0 | 0.6 | 0 | 0 | 0 | 2119.5
2018-06-25 | 12:00 | 2047.2 | 549.9 | 742.8 | 116.7 | 0 | 63.8 | 573.5 | 0 | 0.5 | 0 | 0 | 0 | 2047.2
2018-06-25 | 13:00 | 2180.1 | 549.9 | 898.4 | 125.2 | 0 | 63.8 | 542.2 | 0 | 0.6 | 0 | 0 | 0 | 2180.1
2018-06-25 | 14:00 | 2206.7 | 549.9 | 961.7 | 149.3 | 0 | 63.8 | 480.9 | 0 | 1.1 | 0 | 0 | 0 | 2206.7
2018-06-25 | 15:00 | 2209 | 549.9 | 998.8 | 202.4 | 0 | 63.8 | 392.4 | 0 | 1.7 | 0 | 0 | 0 | 2209
2018-06-25 | 16:00 | 2212.5 | 549.9 | 1064.7 | 249.2 | 0 | 63.8 | 282.1 | 0 | 2.8 | 0 | 0 | 0 | 2212.5
2018-06-25 | 17:00 | 2111.8 | 549.9 | 1087.5 | 249.2 | 0 | 63.8 | 158.3 | 0 | 3.1 | 0 | 0 | 0 | 2111.8
2018-06-25 | 18:00 | 2002.9 | 549.9 | 1081.6 | 249.2 | 0 | 63.8 | 55 | 0 | 3.4 | 0 | 0 | 0 | 2002.9
2018-06-25 | 19:00 | 1925.3 | 549.9 | 1045.4 | 249.2 | 0 | 63.8 | 14.2 | 0 | 2.8 | 0 | 0 | 0 | 1925.3
2018-06-25 | 20:00 | 1810.1 | 549.9 | 944.4 | 249.2 | 0 | 63.8 | 0 | 0 | 2.8 | 0 | 0 | 0 | 1810.1
2018-06-25 | 21:00 | 1719.4 | 549.9 | 853.2 | 249.2 | 0 | 63.8 | 0 | 0 | 3.3 | 0 | 0 | 0 | 1719.4
2018-06-25 | 22:00 | 1630.2 | 549.9 | 764.3 | 249.2 | 0 | 63.8 | 0 | 0 | 3 | 0 | 0 | 0 | 1630.2
2018-06-25 | 23:00 | 1523.9 | 549.9 | 657.5 | 249.2 | 0 | 63.8 | 0 | 0 | 3.5 | 0 | 0 | 0 | 1523.9
2018-06-26 | 0:00 | 1395.8 | 549.9 | 528 | 249.2 | 0 | 63.8 | 0 | 0 | 4.9 | 0 | 0 | 0 | 1395.8
2018-06-26 | 1:00 | 1313.3 | 549.9 | 445.5 | 249.2 | 0 | 63.8 | 0 | 0 | 4.9 | 0 | 0 | 0 | 1313.3
2018-06-26 | 2:00 | 1326.3 | 549.9 | 457.5 | 249.2 | 0 | 63.8 | 0 | 0 | 5.9 | 0 | 0 | 0 | 1326.3
2018-06-26 | 3:00 | 1372.5 | 549.9 | 505.2 | 249.2 | 0 | 63.8 | 0 | 0 | 4.4 | 0 | 0 | 0 | 1372.5
2018-06-26 | 4:00 | 1384.5 | 549.9 | 504.5 | 249.2 | 0 | 63.8 | 13.8 | 0 | 3.3 | 0 | 0 | 0 | 1384.5
2018-06-26 | 5:00 | 1366 | 549.9 | 443.1 | 249.2 | 0 | 63.8 | 58.1 | 0 | 1.9 | 0 | 0 | 0 | 1366
2018-06-26 | 6:00 | 1438.6 | 549.9 | 472 | 202.4 | 0 | 63.8 | 149.3 | 0 | 1.2 | 0 | 0 | 0 | 1438.6
2018-06-26 | 7:00 | 1591.7 | 549.9 | 591.3 | 149.3 | 0 | 63.8 | 236.3 | 0 | 1.1 | 0 | 0 | 0 | 1591.7
2018-06-26 | 8:00 | 1870.7 | 549.9 | 796.7 | 125.2 | 0 | 63.8 | 333.8 | 0 | 1.3 | 0 | 0 | 0 | 1870.7
2018-06-26 | 9:00 | 2102 | 549.9 | 934.1 | 116.7 | 0 | 63.8 | 435.3 | 0 | 2.2 | 0 | 0 | 0 | 2102
2018-06-26 | 10:00 | 2197.2 | 549.9 | 957.9 | 116.7 | 0 | 63.8 | 505.5 | 0 | 3.4 | 0 | 0 | 0 | 2197.2
2018-06-26 | 11:00 | 2237.8 | 549.9 | 982.9 | 116.7 | 0 | 63.8 | 520.2 | 0 | 4.3 | 0 | 0 | 0 | 2237.8
2018-06-26 | 12:00 | 2165.4 | 549.9 | 909 | 116.7 | 0 | 63.8 | 520.6 | 0 | 5.4 | 0 | 0 | 0 | 2165.4
2018-06-26 | 13:00 | 2304.9 | 549.9 | 1087 | 125.2 | 0 | 63.8 | 473.3 | 0 | 5.7 | 0 | 0 | 0 | 2304.9
2018-06-26 | 14:00 | 2317 | 549.9 | 1175.9 | 149.3 | 0 | 63.8 | 371.6 | 0 | 6.5 | 0 | 0 | 0 | 2317
2018-06-26 | 15:00 | 2263.8 | 549.9 | 1203.7 | 202.4 | 0 | 63.8 | 237.5 | 0 | 6.5 | 0 | 0 | 0 | 2263.8
2018-06-26 | 16:00 | 2262.1 | 549.9 | 1233.1 | 249.2 | 0 | 63.8 | 159.3 | 0 | 6.8 | 0 | 0 | 0 | 2262.1
2018-06-26 | 17:00 | 2180.7 | 549.9 | 1226.3 | 249.2 | 0 | 63.8 | 85.4 | 0 | 6.1 | 0 | 0 | 0 | 2180.7
2018-06-26 | 18:00 | 2100.6 | 549.9 | 1200.2 | 249.2 | 0 | 63.8 | 30 | 0 | 7.5 | 0 | 0 | 0 | 2100.6
2018-06-26 | 19:00 | 2042.8 | 549.9 | 1157 | 249.2 | 0 | 63.8 | 14 | 0 | 8.9 | 0 | 0 | 0 | 2042.8
2018-06-26 | 20:00 | 1930.7 | 549.9 | 1058.8 | 249.2 | 0 | 63.8 | 0 | 0 | 9 | 0 | 0 | 0 | 1930.7
2018-06-26 | 21:00 | 1840.1 | 549.9 | 968.4 | 249.2 | 0 | 63.8 | 0 | 0 | 8.8 | 0 | 0 | 0 | 1840.1
2018-06-26 | 22:00 | 1751.8 | 549.9 | 879.6 | 249.2 | 0 | 63.8 | 0 | 0 | 9.3 | 0 | 0 | 0 | 1751.8
2018-06-26 | 23:00 | 1649 | 549.9 | 776.2 | 249.2 | 0 | 63.8 | 0 | 0 | 9.9 | 0 | 0 | 0 | 1649
2018-06-27 | 0:00 | 1510.9 | 549.9 | 637.7 | 249.2 | 0 | 63.8 | 0 | 0 | 10.3 | 0 | 0 | 0 | 1510.9
2018-06-27 | 1:00 | 1417.4 | 549.9 | 544.3 | 249.2 | 0 | 63.8 | 0 | 0 | 10.2 | 0 | 0 | 0 | 1417.4
2018-06-27 | 2:00 | 1420.1 | 549.9 | 546.3 | 249.2 | 0 | 63.8 | 0 | 0 | 10.9 | 0 | 0 | 0 | 1420.1
2018-06-27 | 3:00 | 1462.9 | 549.9 | 589.4 | 249.2 | 0 | 63.8 | 0 | 0 | 10.6 | 0 | 0 | 0 | 1462.9
2018-06-27 | 4:00 | 1465.8 | 549.9 | 579.1 | 249.2 | 0 | 63.8 | 13.7 | 0 | 10.1 | 0 | 0 | 0 | 1465.8
2018-06-27 | 5:00 | 1442.5 | 549.9 | 524.2 | 249.2 | 0 | 63.8 | 45.1 | 0 | 10.3 | 0 | 0 | 0 | 1442.5
2018-06-27 | 6:00 | 1517.7 | 549.9 | 577.6 | 202.4 | 0 | 63.8 | 113.4 | 0 | 10.6 | 0 | 0 | 0 | 1517.7
2018-06-27 | 7:00 | 1698.2 | 549.9 | 737.2 | 149.3 | 0 | 63.8 | 187.4 | 0 | 10.6 | 0 | 0 | 0 | 1698.2
2018-06-27 | 8:00 | 1981.8 | 549.9 | 971.8 | 125.2 | 0 | 63.8 | 261.2 | 0 | 9.9 | 0 | 0 | 0 | 1981.8
2018-06-27 | 9:00 | 2214.5 | 549.9 | 1126.8 | 116.7 | 0 | 63.8 | 347.5 | 0 | 9.8 | 0 | 0 | 0 | 2214.5
2018-06-27 | 10:00 | 2283.5 | 549.9 | 1169.5 | 116.7 | 0 | 63.8 | 374.2 | 0 | 9.4 | 0 | 0 | 0 | 2283.5
2018-06-27 | 11:00 | 2311.9 | 549.9 | 1171 | 116.7 | 0 | 63.8 | 401.4 | 0 | 9.1 | 0 | 0 | 0 | 2311.9
2018-06-27 | 12:00 | 2253 | 549.9 | 1077 | 116.7 | 0 | 63.8 | 437.5 | 0 | 8.1 | 0 | 0 | 0 | 2253
2018-06-27 | 13:00 | 2366.8 | 549.9 | 1223.2 | 125.2 | 0 | 63.8 | 397.5 | 0 | 7.2 | 0 | 0 | 0 | 2366.8
2018-06-27 | 14:00 | 2364.8 | 549.9 | 1280.1 | 149.3 | 0 | 63.8 | 314.9 | 0 | 6.8 | 0 | 0 | 0 | 2364.8
2018-06-27 | 15:00 | 2320.9 | 549.9 | 1297.2 | 202.4 | 0 | 63.8 | 200.5 | 0 | 7.1 | 0 | 0 | 0 | 2320.9
2018-06-27 | 16:00 | 2273.3 | 549.9 | 1293.3 | 249.2 | 0 | 63.8 | 110.1 | 0 | 7 | 0 | 0 | 0 | 2273.3
2018-06-27 | 17:00 | 2174 | 549.9 | 1244.3 | 249.2 | 0 | 63.8 | 59.5 | 0 | 7.3 | 0 | 0 | 0 | 2174
2018-06-27 | 18:00 | 2121.5 | 549.9 | 1221.5 | 249.2 | 0 | 63.8 | 28.9 | 0 | 8.2 | 0 | 0 | 0 | 2121.5
2018-06-27 | 19:00 | 2073.1 | 549.9 | 1187.3 | 249.2 | 0 | 63.8 | 14 | 0 | 8.9 | 0 | 0 | 0 | 2073.1
2018-06-27 | 20:00 | 1966.5 | 549.9 | 1095.2 | 249.2 | 0 | 63.8 | 0 | 0 | 8.4 | 0 | 0 | 0 | 1966.5
2018-06-27 | 21:00 | 1878.6 | 549.9 | 1008.7 | 249.2 | 0 | 63.8 | 0 | 0 | 7 | 0 | 0 | 0 | 1878.6
2018-06-27 | 22:00 | 1784 | 549.9 | 915.5 | 249.2 | 0 | 63.8 | 0 | 0 | 5.6 | 0 | 0 | 0 | 1784
2018-06-27 | 23:00 | 1672.1 | 549.9 | 802.4 | 249.2 | 0 | 63.8 | 0 | 0 | 6.8 | 0 | 0 | 0 | 1672.1
2018-06-28 | 0:00 | 1533.3 | 549.9 | 662.4 | 249.2 | 0 | 63.8 | 0 | 0 | 8 | 0 | 0 | 0 | 1533.3
2018-06-28 | 1:00 | 1437.6 | 549.9 | 566.8 | 249.2 | 0 | 63.8 | 0 | 0 | 7.9 | 0 | 0 | 0 | 1437.6
2018-06-28 | 2:00 | 1442.5 | 549.9 | 572.8 | 249.2 | 0 | 63.8 | 0 | 0 | 6.8 | 0 | 0 | 0 | 1442.5
2018-06-28 | 3:00 | 1477.2 | 549.9 | 607.4 | 249.2 | 0 | 63.8 | 0 | 0 | 6.9 | 0 | 0 | 0 | 1477.2
2018-06-28 | 4:00 | 1482 | 549.9 | 598.6 | 249.2 | 0 | 63.8 | 13.7 | 0 | 6.8 | 0 | 0 | 0 | 1482
2018-06-28 | 5:00 | 1459.9 | 549.9 | 543.5 | 249.2 | 0 | 63.8 | 46.6 | 0 | 6.9 | 0 | 0 | 0 | 1459.9
2018-06-28 | 6:00 | 1549.6 | 549.9 | 628.4 | 202.4 | 0 | 63.8 | 97.9 | 0 | 7.2 | 0 | 0 | 0 | 1549.6
2018-06-28 | 7:00 | 1729.5 | 549.9 | 854 | 149.3 | 0 | 63.8 | 104.3 | 0 | 8.2 | 0 | 0 | 0 | 1729.5
2018-06-28 | 8:00 | 1973.1 | 549.9 | 1106.7 | 125.2 | 0 | 63.8 | 118.7 | 0 | 8.8 | 0 | 0 | 0 | 1973.1
2018-06-28 | 9:00 | 2167.3 | 549.9 | 1278.6 | 116.7 | 0 | 63.8 | 149.8 | 0 | 8.5 | 0 | 0 | 0 | 2167.3
2018-06-28 | 10:00 | 2227.9 | 549.9 | 1309 | 116.7 | 0 | 63.8 | 179.8 | 0 | 8.7 | 0 | 0 | 0 | 2227.9
2018-06-28 | 11:00 | 2220.6 | 549.9 | 1286.4 | 116.7 | 0 | 63.8 | 196 | 0 | 7.8 | 0 | 0 | 0 | 2220.6
2018-06-28 | 12:00 | 2153.5 | 549.9 | 1077.5 | 116.7 | 0 | 63.8 | 337.2 | 0 | 8.4 | 0 | 0 | 0 | 2153.5
2018-06-28 | 13:00 | 2348.2 | 549.9 | 1205.5 | 125.2 | 0 | 63.8 | 394.9 | 0 | 8.9 | 0 | 0 | 0 | 2348.2
2018-06-28 | 14:00 | 2375.9 | 549.9 | 1238.6 | 149.3 | 0 | 63.8 | 364.5 | 0 | 9.8 | 0 | 0 | 0 | 2375.9
2018-06-28 | 15:00 | 2351.6 | 549.9 | 1228.1 | 202.4 | 0 | 63.8 | 297.2 | 0 | 10.2 | 0 | 0 | 0 | 2351.6
2018-06-28 | 16:00 | 2332.8 | 549.9 | 1245.7 | 249.2 | 0 | 63.8 | 214 | 0 | 10.2 | 0 | 0 | 0 | 2332.8
2018-06-28 | 17:00 | 2239.9 | 549.9 | 1234.4 | 249.2 | 0 | 63.8 | 132.2 | 0 | 10.4 | 0 | 0 | 0 | 2239.9
2018-06-28 | 18:00 | 2141.7 | 549.9 | 1219.1 | 249.2 | 0 | 63.8 | 49 | 0 | 10.7 | 0 | 0 | 0 | 2141.7
2018-06-28 | 19:00 | 2078.9 | 549.9 | 1190.9 | 249.2 | 0 | 63.8 | 14.1 | 0 | 11 | 0 | 0 | 0 | 2078.9
2018-06-28 | 20:00 | 1964.7 | 549.9 | 1091.2 | 249.2 | 0 | 63.8 | 0 | 0 | 10.6 | 0 | 0 | 0 | 1964.7
2018-06-28 | 21:00 | 1866.2 | 549.9 | 992.4 | 249.2 | 0 | 63.8 | 0 | 0 | 10.9 | 0 | 0 | 0 | 1866.2
2018-06-28 | 22:00 | 1788.4 | 549.9 | 914.7 | 249.2 | 0 | 63.8 | 0 | 0 | 10.8 | 0 | 0 | 0 | 1788.4
2018-06-28 | 23:00 | 1691.1 | 549.9 | 817.2 | 249.2 | 0 | 63.8 | 0 | 0 | 11 | 0 | 0 | 0 | 1691.1
2018-06-29 | 0:00 | 1563.2 | 549.9 | 689.5 | 249.2 | 0 | 63.8 | 0 | 0 | 10.8 | 0 | 0 | 0 | 1563.2
2018-06-29 | 1:00 | 1453.2 | 549.9 | 579.7 | 249.2 | 0 | 63.8 | 0 | 0 | 10.6 | 0 | 0 | 0 | 1453.2
2018-06-29 | 2:00 | 1439.6 | 549.9 | 566 | 249.2 | 0 | 63.8 | 0 | 0 | 10.7 | 0 | 0 | 0 | 1439.6
2018-06-29 | 3:00 | 1472.2 | 549.9 | 598.9 | 249.2 | 0 | 63.8 | 0 | 0 | 10.4 | 0 | 0 | 0 | 1472.2
2018-06-29 | 4:00 | 1475 | 549.9 | 588 | 249.2 | 0 | 63.8 | 13.5 | 0 | 10.6 | 0 | 0 | 0 | 1475
2018-06-29 | 5:00 | 1459.5 | 549.9 | 538 | 249.2 | 0 | 63.8 | 48.3 | 0 | 10.3 | 0 | 0 | 0 | 1459.5
2018-06-29 | 6:00 | 1537.4 | 549.9 | 618.4 | 202.4 | 0 | 63.8 | 91.9 | 0 | 11 | 0 | 0 | 0 | 1537.4
2018-06-29 | 7:00 | 1696.2 | 549.9 | 798.7 | 149.3 | 0 | 63.8 | 123.5 | 0 | 11 | 0 | 0 | 0 | 1696.2
2018-06-29 | 8:00 | 1960.2 | 549.9 | 1036.7 | 125.2 | 0 | 63.8 | 173.9 | 0 | 10.7 | 0 | 0 | 0 | 1960.2
2018-06-29 | 9:00 | 2207.9 | 549.9 | 1248.4 | 116.7 | 0 | 63.8 | 218.7 | 0 | 10.4 | 0 | 0 | 0 | 2207.9
2018-06-29 | 10:00 | 2253.5 | 549.9 | 1287 | 116.7 | 0 | 63.8 | 225 | 0 | 11.1 | 0 | 0 | 0 | 2253.5
2018-06-29 | 11:00 | 2301.6 | 549.9 | 1296.2 | 116.7 | 0 | 63.8 | 263.8 | 0 | 11.2 | 0 | 0 | 0 | 2301.6
2018-06-29 | 12:00 | 2224.9 | 549.9 | 1224.4 | 116.7 | 0 | 63.8 | 258.8 | 0 | 11.3 | 0 | 0 | 0 | 2224.9
2018-06-29 | 13:00 | 2324.7 | 549.9 | 1328.3 | 125.2 | 0 | 63.8 | 246.8 | 0 | 10.7 | 0 | 0 | 0 | 2324.7
2018-06-29 | 14:00 | 2329.5 | 549.9 | 1342.1 | 149.3 | 0 | 63.8 | 216.5 | 0 | 7.9 | 0 | 0 | 0 | 2329.5
2018-06-29 | 15:00 | 2292.2 | 549.9 | 1306.3 | 202.4 | 0 | 63.8 | 162.3 | 0 | 7.5 | 0 | 0 | 0 | 2292.2
2018-06-29 | 16:00 | 2272.6 | 549.9 | 1293.9 | 249.2 | 0 | 63.8 | 108 | 0 | 7.8 | 0 | 0 | 0 | 2272.6
2018-06-29 | 17:00 | 2117.1 | 549.9 | 1192.2 | 249.2 | 0 | 63.8 | 54.1 | 0 | 7.9 | 0 | 0 | 0 | 2117.1
2018-06-29 | 18:00 | 2000.9 | 549.9 | 1102.4 | 249.2 | 0 | 63.8 | 27.1 | 0 | 8.5 | 0 | 0 | 0 | 2000.9
2018-06-29 | 19:00 | 1923.2 | 549.9 | 1037.9 | 249.2 | 0 | 63.8 | 14 | 0 | 8.4 | 0 | 0 | 0 | 1923.2
2018-06-29 | 20:00 | 1823.5 | 549.9 | 951.2 | 249.2 | 0 | 63.8 | 0 | 0 | 9.4 | 0 | 0 | 0 | 1823.5
2018-06-29 | 21:00 | 1755.7 | 549.9 | 882.9 | 249.2 | 0 | 63.8 | 0 | 0 | 9.9 | 0 | 0 | 0 | 1755.7
2018-06-29 | 22:00 | 1671.7 | 549.9 | 800.7 | 249.2 | 0 | 63.8 | 0 | 0 | 8.1 | 0 | 0 | 0 | 1671.7
2018-06-29 | 23:00 | 1583.5 | 549.9 | 716.4 | 249.2 | 0 | 63.8 | 0 | 0 | 4.2 | 0 | 0 | 0 | 1583.5
2018-06-30 | 0:00 | 1462.1 | 549.9 | 599.2 | 249.2 | 0 | 63.8 | 0 | 0 | 0 | 0 | 0 | 0 | 1462.1
2018-06-30 | 1:00 | 1379.9 | 549.9 | 517 | 249.2 | 0 | 63.8 | 0 | 0 | 0 | 0 | 0 | 0 | 1379.9
2018-06-30 | 2:00 | 1379.1 | 549.9 | 516.2 | 249.2 | 0 | 63.8 | 0 | 0 | 0 | 0 | 0 | 0 | 1379.1
2018-06-30 | 3:00 | 1413.7 | 549.9 | 550.8 | 249.2 | 0 | 63.8 | 0 | 0 | 0 | 0 | 0 | 0 | 1413.7
2018-06-30 | 4:00 | 1415.9 | 549.9 | 539.5 | 249.2 | 0 | 63.8 | 13.5 | 0 | 0 | 0 | 0 | 0 | 1415.9
2018-06-30 | 5:00 | 1374.6 | 549.9 | 467 | 249.2 | 0 | 63.8 | 44.7 | 0 | 0 | 0 | 0 | 0 | 1374.6
2018-06-30 | 6:00 | 1383.7 | 549.9 | 472.2 | 202.4 | 0 | 63.8 | 95.4 | 0 | 0 | 0 | 0 | 0 | 1383.7
2018-06-30 | 7:00 | 1489.2 | 549.9 | 577.3 | 149.3 | 0 | 63.8 | 148.9 | 0 | 0 | 0 | 0 | 0 | 1489.2
2018-06-30 | 8:00 | 1696.6 | 549.9 | 728.8 | 125.2 | 0 | 63.8 | 228.9 | 0 | 0 | 0 | 0 | 0 | 1696.6
2018-06-30 | 9:00 | 1879.2 | 549.9 | 835.7 | 116.7 | 0 | 63.8 | 313.1 | 0 | 0 | 0 | 0 | 0 | 1879.2
2018-06-30 | 10:00 | 2002.3 | 549.9 | 852.1 | 116.7 | 0 | 63.8 | 419.8 | 0 | 0 | 0 | 0 | 0 | 2002.3
2018-06-30 | 11:00 | 2082.6 | 549.9 | 908 | 116.7 | 0 | 63.8 | 444.2 | 0 | 0 | 0 | 0 | 0 | 2082.6
2018-06-30 | 12:00 | 2029.8 | 549.9 | 909.9 | 116.7 | 0 | 63.8 | 389.5 | 0 | 0 | 0 | 0 | 0 | 2029.8
2018-06-30 | 13:00 | 2071.2 | 549.9 | 927 | 125.2 | 0 | 63.8 | 405.3 | 0 | 0 | 0 | 0 | 0 | 2071.2
2018-06-30 | 14:00 | 2088.3 | 549.9 | 956.5 | 149.3 | 0 | 63.8 | 368.8 | 0 | 0 | 0 | 0 | 0 | 2088.3
2018-06-30 | 15:00 | 2057.5 | 549.9 | 982 | 202.4 | 0 | 63.8 | 259.4 | 0 | 0 | 0 | 0 | 0 | 2057.5
2018-06-30 | 16:00 | 1986.6 | 549.9 | 972.3 | 249.2 | 0 | 63.8 | 151.4 | 0 | 0 | 0 | 0 | 0 | 1986.6
2018-06-30 | 17:00 | 1917.3 | 549.9 | 960.5 | 249.2 | 0 | 63.8 | 93.9 | 0 | 0 | 0 | 0 | 0 | 1917.3
2018-06-30 | 18:00 | 1900.5 | 549.9 | 998.3 | 249.2 | 0 | 63.8 | 39.3 | 0 | 0 | 0 | 0 | 0 | 1900.5
2018-06-30 | 19:00 | 1904.4 | 549.9 | 1027.5 | 249.2 | 0 | 63.8 | 14 | 0 | 0 | 0 | 0 | 0 | 1904.4
2018-06-30 | 20:00 | 1823.1 | 549.9 | 960.2 | 249.2 | 0 | 63.8 | 0 | 0 | 0 | 0 | 0 | 0 | 1823.1
2018-06-30 | 21:00 | 1735.9 | 549.9 | 873 | 249.2 | 0 | 63.8 | 0 | 0 | 0 | 0 | 0 | 0 | 1735.9
2018-06-30 | 22:00 | 1659.5 | 549.9 | 796.6 | 249.2 | 0 | 63.8 | 0 | 0 | 0 | 0 | 0 | 0 | 1659.5
2018-06-30 | 23:00 | 1573.5 | 549.9 | 710.6 | 249.2 | 0 | 63.8 | 0 | 0 | 0 | 0 | 0 | 0 | 1573.5
2018-07-01 | 0:00 | 1447.9 | 549.9 | 556.3 | 270 | 0 | 63.8 | 0 | 0 | 7.9 | 0 | 0 | 0 | 1447.9
2018-07-01 | 1:00 | 1357.6 | 549.9 | 466.7 | 270 | 0 | 63.8 | 0 | 0 | 7.2 | 0 | 0 | 0 | 1357.6
2018-07-01 | 2:00 | 1343.8 | 549.9 | 453.6 | 270 | 0 | 63.8 | 0 | 0 | 6.5 | 0 | 0 | 0 | 1343.8
2018-07-01 | 3:00 | 1373.6 | 549.9 | 483.3 | 270 | 0 | 63.8 | 0 | 0 | 6.6 | 0 | 0 | 0 | 1373.6
2018-07-01 | 4:00 | 1375.4 | 549.9 | 462.7 | 270 | 0 | 63.8 | 22.8 | 0 | 6.2 | 0 | 0 | 0 | 1375.4
2018-07-01 | 5:00 | 1327.8 | 549.9 | 382.8 | 270 | 0 | 63.8 | 55.6 | 0 | 5.7 | 0 | 0 | 0 | 1327.8
2018-07-01 | 6:00 | 1347.6 | 549.9 | 374.1 | 215.6 | 0 | 63.8 | 138.8 | 0 | 5.4 | 0 | 0 | 0 | 1347.6
2018-07-01 | 7:00 | 1451.6 | 549.9 | 432.8 | 157.1 | 0 | 63.8 | 243.6 | 0 | 4.4 | 0 | 0 | 0 | 1451.6
2018-07-01 | 8:00 | 1600.8 | 549.9 | 503.9 | 130.2 | 0 | 63.8 | 347.7 | 0 | 5.3 | 0 | 0 | 0 | 1600.8
2018-07-01 | 9:00 | 1749.6 | 549.9 | 577.4 | 122 | 0 | 63.8 | 430.6 | 0 | 5.9 | 0 | 0 | 0 | 1749.6
2018-07-01 | 10:00 | 1851.3 | 549.9 | 633.3 | 122 | 0 | 63.8 | 476.2 | 0 | 6.1 | 0 | 0 | 0 | 1851.3
2018-07-01 | 11:00 | 1916.2 | 549.9 | 683.5 | 122 | 0 | 63.8 | 490.5 | 0 | 6.5 | 0 | 0 | 0 | 1916.2
2018-07-01 | 12:00 | 1929 | 549.9 | 701 | 122 | 0 | 63.8 | 484.7 | 0 | 7.6 | 0 | 0 | 0 | 1929
2018-07-01 | 13:00 | 1931.8 | 549.9 | 704.4 | 130.2 | 0 | 63.8 | 475.9 | 0 | 7.6 | 0 | 0 | 0 | 1931.8
2018-07-01 | 14:00 | 1920.2 | 549.9 | 704.8 | 157.1 | 0 | 63.8 | 436.2 | 0 | 8.4 | 0 | 0 | 0 | 1920.2
2018-07-01 | 15:00 | 1916.5 | 549.9 | 719.6 | 215.6 | 0 | 63.8 | 359.3 | 0 | 8.3 | 0 | 0 | 0 | 1916.5
2018-07-01 | 16:00 | 1924.7 | 549.9 | 769.5 | 270 | 0 | 63.8 | 263.3 | 0 | 8.2 | 0 | 0 | 0 | 1924.7
2018-07-01 | 17:00 | 1954.6 | 549.9 | 905.7 | 270 | 0 | 63.8 | 157.8 | 0 | 7.4 | 0 | 0 | 0 | 1954.6
2018-07-01 | 18:00 | 1946.5 | 549.9 | 990.2 | 270 | 0 | 63.8 | 65.2 | 0 | 7.4 | 0 | 0 | 0 | 1946.5
2018-07-01 | 19:00 | 1928.3 | 549.9 | 1013.8 | 270 | 0 | 63.8 | 23.6 | 0 | 7.2 | 0 | 0 | 0 | 1928.3
2018-07-01 | 20:00 | 1868.3 | 549.9 | 978.3 | 270 | 0 | 63.8 | 0 | 0 | 6.3 | 0 | 0 | 0 | 1868.3
2018-07-01 | 21:00 | 1767.2 | 549.9 | 876.3 | 270 | 0 | 63.8 | 0 | 0 | 7.2 | 0 | 0 | 0 | 1767.2
2018-07-01 | 22:00 | 1666.1 | 549.9 | 775.4 | 270 | 0 | 63.8 | 0 | 0 | 7 | 0 | 0 | 0 | 1666.1
2018-07-01 | 23:00 | 1555.5 | 549.9 | 663.8 | 270 | 0 | 63.8 | 0 | 0 | 8 | 0 | 0 | 0 | 1555.5
2018-07-02 | 0:00 | 1415.9 | 549.9 | 524.2 | 270 | 0 | 63.8 | 0 | 0 | 8 | 0 | 0 | 0 | 1415.9
2018-07-02 | 1:00 | 1331.7 | 549.9 | 439.7 | 270 | 0 | 63.8 | 0 | 0 | 8.3 | 0 | 0 | 0 | 1331.7
2018-07-02 | 2:00 | 1325.2 | 549.9 | 433 | 270 | 0 | 63.8 | 0 | 0 | 8.5 | 0 | 0 | 0 | 1325.2
2018-07-02 | 3:00 | 1374.9 | 549.9 | 482.7 | 270 | 0 | 63.8 | 0 | 0 | 8.5 | 0 | 0 | 0 | 1374.9
2018-07-02 | 4:00 | 1388 | 549.9 | 473.5 | 270 | 0 | 63.8 | 22.8 | 0 | 8 | 0 | 0 | 0 | 1388
2018-07-02 | 5:00 | 1394 | 549.9 | 440.8 | 270 | 0 | 63.8 | 61.3 | 0 | 8.2 | 0 | 0 | 0 | 1394
2018-07-02 | 6:00 | 1514.5 | 549.9 | 534.3 | 215.6 | 0 | 63.8 | 143.1 | 0 | 7.8 | 0 | 0 | 0 | 1514.5
2018-07-02 | 7:00 | 1753.1 | 549.9 | 737.8 | 157.1 | 0 | 63.8 | 237.4 | 0 | 7.1 | 0 | 0 | 0 | 1753.1
2018-07-02 | 8:00 | 2074.9 | 549.9 | 997.6 | 130.2 | 0 | 63.8 | 326.8 | 0 | 6.6 | 0 | 0 | 0 | 2074.9
2018-07-02 | 9:00 | 2325.2 | 549.9 | 1198.4 | 122 | 0 | 63.8 | 383.7 | 0 | 7.4 | 0 | 0 | 0 | 2325.2
2018-07-02 | 10:00 | 2387.9 | 549.9 | 1250.8 | 122 | 0 | 63.8 | 393.2 | 0 | 8.2 | 0 | 0 | 0 | 2387.9
2018-07-02 | 11:00 | 2442.4 | 549.9 | 1260.2 | 122 | 0 | 63.8 | 438.4 | 0 | 8.1 | 0 | 0 | 0 | 2442.4
2018-07-02 | 12:00 | 2373.9 | 549.9 | 1200.1 | 122 | 0 | 63.8 | 429.2 | 0 | 8.9 | 0 | 0 | 0 | 2373.9
2018-07-02 | 13:00 | 2471.4 | 549.9 | 1328.2 | 130.2 | 0 | 63.8 | 390.5 | 0 | 8.8 | 0 | 0 | 0 | 2471.4
2018-07-02 | 14:00 | 2471.5 | 549.9 | 1342.2 | 157.1 | 0 | 63.8 | 350.6 | 0 | 7.9 | 0 | 0 | 0 | 2471.5
2018-07-02 | 15:00 | 2426.1 | 549.9 | 1302.6 | 215.6 | 0 | 63.8 | 286.7 | 0 | 7.5 | 0 | 0 | 0 | 2426.1
2018-07-02 | 16:00 | 2418.2 | 549.9 | 1324.1 | 270 | 0 | 63.8 | 203.6 | 0 | 6.8 | 0 | 0 | 0 | 2418.2
2018-07-02 | 17:00 | 2313.6 | 549.9 | 1300.1 | 270 | 0 | 63.8 | 123.3 | 0 | 6.5 | 0 | 0 | 0 | 2313.6
2018-07-02 | 18:00 | 2234 | 549.9 | 1288 | 270 | 0 | 63.8 | 56.6 | 0 | 5.7 | 0 | 0 | 0 | 2234
2018-07-02 | 19:00 | 2162.5 | 549.9 | 1248.9 | 270 | 0 | 63.8 | 23.6 | 0 | 6.3 | 0 | 0 | 0 | 2162.5
2018-07-02 | 20:00 | 2031.1 | 549.9 | 1141 | 270 | 0 | 63.8 | 0 | 0 | 6.4 | 0 | 0 | 0 | 2031.1
2018-07-02 | 21:00 | 1935.7 | 549.9 | 1046 | 270 | 0 | 63.8 | 0 | 0 | 6 | 0 | 0 | 0 | 1935.7
2018-07-02 | 22:00 | 1839.8 | 549.9 | 950.1 | 270 | 0 | 63.8 | 0 | 0 | 6 | 0 | 0 | 0 | 1839.8
2018-07-02 | 23:00 | 1704.4 | 549.9 | 814.5 | 270 | 0 | 63.8 | 0 | 0 | 6.2 | 0 | 0 | 0 | 1704.4
2018-07-03 | 0:00 | 1556.8 | 549.9 | 666.6 | 270 | 0 | 63.8 | 0 | 0 | 6.5 | 0 | 0 | 0 | 1556.8
2018-07-03 | 1:00 | 1454.4 | 549.9 | 564.6 | 270 | 0 | 63.8 | 0 | 0 | 6.1 | 0 | 0 | 0 | 1454.4
2018-07-03 | 2:00 | 1459.1 | 549.9 | 568.8 | 270 | 0 | 63.8 | 0 | 0 | 6.6 | 0 | 0 | 0 | 1459.1
2018-07-03 | 3:00 | 1502.6 | 549.9 | 612.4 | 270 | 0 | 63.8 | 0 | 0 | 6.5 | 0 | 0 | 0 | 1502.6
2018-07-03 | 4:00 | 1526.6 | 549.9 | 613.1 | 270 | 0 | 63.8 | 22.8 | 0 | 7 | 0 | 0 | 0 | 1526.6
2018-07-03 | 5:00 | 1487.4 | 549.9 | 546.8 | 270 | 0 | 63.8 | 50.1 | 0 | 6.8 | 0 | 0 | 0 | 1487.4
2018-07-03 | 6:00 | 1538.4 | 549.9 | 600.1 | 215.6 | 0 | 63.8 | 102 | 0 | 7 | 0 | 0 | 0 | 1538.4
2018-07-03 | 7:00 | 1719.1 | 549.9 | 779.2 | 157.1 | 0 | 63.8 | 162.1 | 0 | 7 | 0 | 0 | 0 | 1719.1
2018-07-03 | 8:00 | 2016.2 | 549.9 | 1022.1 | 130.2 | 0 | 63.8 | 242.9 | 0 | 7.3 | 0 | 0 | 0 | 2016.2
2018-07-03 | 9:00 | 2224.1 | 549.9 | 1191.6 | 122 | 0 | 63.8 | 289 | 0 | 7.8 | 0 | 0 | 0 | 2224.1
2018-07-03 | 10:00 | 2288.6 | 549.9 | 1243.2 | 122 | 0 | 63.8 | 302.4 | 0 | 7.3 | 0 | 0 | 0 | 2288.6
2018-07-03 | 11:00 | 2335.2 | 549.9 | 1289.4 | 122 | 0 | 63.8 | 303 | 0 | 7.1 | 0 | 0 | 0 | 2335.2
2018-07-03 | 12:00 | 2257.4 | 549.9 | 1209.8 | 122 | 0 | 63.8 | 303.6 | 0 | 8.3 | 0 | 0 | 0 | 2257.4
2018-07-03 | 13:00 | 2359.7 | 549.9 | 1342 | 130.2 | 0 | 63.8 | 265.1 | 0 | 8.7 | 0 | 0 | 0 | 2359.7
2018-07-03 | 14:00 | 2370.5 | 549.9 | 1359 | 157.1 | 0 | 63.8 | 232 | 0 | 8.7 | 0 | 0 | 0 | 2370.5
2018-07-03 | 15:00 | 2357.8 | 549.9 | 1326.6 | 215.6 | 0 | 63.8 | 192.7 | 0 | 9.2 | 0 | 0 | 0 | 2357.8
2018-07-03 | 16:00 | 2355.9 | 549.9 | 1316.8 | 270 | 0 | 63.8 | 145.4 | 0 | 10 | 0 | 0 | 0 | 2355.9
2018-07-03 | 17:00 | 2264.7 | 549.9 | 1290 | 270 | 0 | 63.8 | 80.8 | 0 | 10.2 | 0 | 0 | 0 | 2264.7
2018-07-03 | 18:00 | 2196.6 | 549.9 | 1262.2 | 270 | 0 | 63.8 | 40.4 | 0 | 10.3 | 0 | 0 | 0 | 2196.6
2018-07-03 | 19:00 | 2137.5 | 549.9 | 1220.8 | 270 | 0 | 63.8 | 23.2 | 0 | 9.8 | 0 | 0 | 0 | 2137.5
2018-07-03 | 20:00 | 2013.7 | 549.9 | 1120.8 | 270 | 0 | 63.8 | 0 | 0 | 9.2 | 0 | 0 | 0 | 2013.7
2018-07-03 | 21:00 | 1923.3 | 549.9 | 1031.2 | 270 | 0 | 63.8 | 0 | 0 | 8.4 | 0 | 0 | 0 | 1923.3
2018-07-03 | 22:00 | 1822.8 | 549.9 | 932.5 | 270 | 0 | 63.8 | 0 | 0 | 6.6 | 0 | 0 | 0 | 1822.8
2018-07-03 | 23:00 | 1705.5 | 549.9 | 815.7 | 270 | 0 | 63.8 | 0 | 0 | 6.1 | 0 | 0 | 0 | 1705.5
2018-07-04 | 0:00 | 1560.5 | 549.9 | 670.5 | 270 | 0 | 63.8 | 0 | 0 | 6.3 | 0 | 0 | 0 | 1560.5
2018-07-04 | 1:00 | 1464.7 | 549.9 | 575.1 | 270 | 0 | 63.8 | 0 | 0 | 5.9 | 0 | 0 | 0 | 1464.7
2018-07-04 | 2:00 | 1470.8 | 549.9 | 581.2 | 270 | 0 | 63.8 | 0 | 0 | 5.9 | 0 | 0 | 0 | 1470.8
2018-07-04 | 3:00 | 1502.9 | 549.9 | 613.7 | 270 | 0 | 63.8 | 0 | 0 | 5.5 | 0 | 0 | 0 | 1502.9
2018-07-04 | 4:00 | 1517.8 | 549.9 | 605.8 | 270 | 0 | 63.8 | 22.8 | 0 | 5.5 | 0 | 0 | 0 | 1517.8
2018-07-04 | 5:00 | 1508.8 | 549.9 | 575.3 | 270 | 0 | 63.8 | 44.6 | 0 | 5.2 | 0 | 0 | 0 | 1508.8
2018-07-04 | 6:00 | 1603.8 | 549.9 | 695.4 | 215.6 | 0 | 63.8 | 73.9 | 0 | 5.2 | 0 | 0 | 0 | 1603.8
2018-07-04 | 7:00 | 1774.7 | 549.9 | 914.7 | 157.1 | 0 | 63.8 | 83.8 | 0 | 5.4 | 0 | 0 | 0 | 1774.7
2018-07-04 | 8:00 | 2062.4 | 549.9 | 1209 | 130.2 | 0 | 63.8 | 102 | 0 | 7.5 | 0 | 0 | 0 | 2062.4
2018-07-04 | 9:00 | 2240.2 | 549.9 | 1366.5 | 122 | 0 | 63.8 | 129.3 | 0 | 8.7 | 0 | 0 | 0 | 2240.2
2018-07-04 | 10:00 | 2259.8 | 549.9 | 1365.6 | 122 | 0 | 63.8 | 149.3 | 0 | 9.2 | 0 | 0 | 0 | 2259.8
2018-07-04 | 11:00 | 2270.8 | 549.9 | 1350.9 | 122 | 0 | 63.8 | 174.2 | 0 | 10 | 0 | 0 | 0 | 2270.8
2018-07-04 | 12:00 | 2168.7 | 549.9 | 1227.3 | 122 | 0 | 63.8 | 195.3 | 0 | 10.4 | 0 | 0 | 0 | 2168.7
2018-07-04 | 13:00 | 2278.9 | 549.9 | 1321 | 130.2 | 0 | 63.8 | 204 | 0 | 10 | 0 | 0 | 0 | 2278.9
2018-07-04 | 14:00 | 2284.4 | 549.9 | 1324.8 | 157.1 | 0 | 63.8 | 178.7 | 0 | 10.1 | 0 | 0 | 0 | 2284.4
2018-07-04 | 15:00 | 2263.9 | 549.9 | 1264.8 | 215.6 | 0 | 63.8 | 159.8 | 0 | 10 | 0 | 0 | 0 | 2263.9
2018-07-04 | 16:00 | 2285.6 | 549.9 | 1253.4 | 270 | 0 | 63.8 | 138.7 | 0 | 9.8 | 0 | 0 | 0 | 2285.6
2018-07-04 | 17:00 | 2203.7 | 549.9 | 1215 | 270 | 0 | 63.8 | 94.9 | 0 | 10.1 | 0 | 0 | 0 | 2203.7
2018-07-04 | 18:00 | 2138.3 | 549.9 | 1195.1 | 270 | 0 | 63.8 | 49.1 | 0 | 10.4 | 0 | 0 | 0 | 2138.3
2018-07-04 | 19:00 | 2080.7 | 549.9 | 1162.6 | 270 | 0 | 63.8 | 23.5 | 0 | 10.9 | 0 | 0 | 0 | 2080.7
2018-07-04 | 20:00 | 1965.9 | 549.9 | 1071.5 | 270 | 0 | 63.8 | 0 | 0 | 10.7 | 0 | 0 | 0 | 1965.9
2018-07-04 | 21:00 | 1891.5 | 549.9 | 997.6 | 270 | 0 | 63.8 | 0 | 0 | 10.2 | 0 | 0 | 0 | 1891.5
2018-07-04 | 22:00 | 1800.6 | 549.9 | 906.6 | 270 | 0 | 63.8 | 0 | 0 | 10.3 | 0 | 0 | 0 | 1800.6
2018-07-04 | 23:00 | 1690 | 549.9 | 795.9 | 270 | 0 | 63.8 | 0 | 0 | 10.4 | 0 | 0 | 0 | 1690
2018-07-05 | 0:00 | 1545.9 | 549.9 | 652 | 270 | 0 | 63.8 | 0 | 0 | 10.2 | 0 | 0 | 0 | 1545.9
2018-07-05 | 1:00 | 1461.4 | 549.9 | 567.7 | 270 | 0 | 63.8 | 0 | 0 | 10 | 0 | 0 | 0 | 1461.4
2018-07-05 | 2:00 | 1457.8 | 549.9 | 564.8 | 270 | 0 | 63.8 | 0 | 0 | 9.3 | 0 | 0 | 0 | 1457.8
2018-07-05 | 3:00 | 1494.3 | 549.9 | 603.2 | 270 | 0 | 63.8 | 0 | 0 | 7.4 | 0 | 0 | 0 | 1494.3
2018-07-05 | 4:00 | 1508.7 | 549.9 | 595.1 | 270 | 0 | 63.8 | 22.7 | 0 | 7.2 | 0 | 0 | 0 | 1508.7
2018-07-05 | 5:00 | 1509.2 | 549.9 | 579.4 | 270 | 0 | 63.8 | 38.8 | 0 | 7.3 | 0 | 0 | 0 | 1509.2
2018-07-05 | 6:00 | 1596.5 | 549.9 | 693.1 | 215.6 | 0 | 63.8 | 65.9 | 0 | 8.2 | 0 | 0 | 0 | 1596.5
2018-07-05 | 7:00 | 1749.1 | 549.9 | 904.6 | 157.1 | 0 | 63.8 | 64.8 | 0 | 8.9 | 0 | 0 | 0 | 1749.1
2018-07-05 | 8:00 | 1996.2 | 549.9 | 1170 | 130.2 | 0 | 63.8 | 72.8 | 0 | 9.5 | 0 | 0 | 0 | 1996.2
2018-07-05 | 9:00 | 2177.4 | 549.9 | 1351 | 122 | 0 | 63.8 | 80.8 | 0 | 9.9 | 0 | 0 | 0 | 2177.4
2018-07-05 | 10:00 | 2216.7 | 549.9 | 1386.7 | 122 | 0 | 63.8 | 84.3 | 0 | 10 | 0 | 0 | 0 | 2216.7
2018-07-05 | 11:00 | 2209.9 | 549.9 | 1381.3 | 122 | 0 | 63.8 | 82.7 | 0 | 10.2 | 0 | 0 | 0 | 2209.9
2018-07-05 | 12:00 | 2088.6 | 549.9 | 1270.3 | 122 | 0 | 63.8 | 71.9 | 0 | 10.7 | 0 | 0 | 0 | 2088.6
2018-07-05 | 13:00 | 2172.4 | 549.9 | 1345.8 | 130.2 | 0 | 63.8 | 72 | 0 | 10.7 | 0 | 0 | 0 | 2172.4
2018-07-05 | 14:00 | 2181.7 | 549.9 | 1330.4 | 157.1 | 0 | 63.8 | 69.9 | 0 | 10.6 | 0 | 0 | 0 | 2181.7
2018-07-05 | 15:00 | 2160.8 | 549.9 | 1262.7 | 215.6 | 0 | 63.8 | 58.5 | 0 | 10.3 | 0 | 0 | 0 | 2160.8
2018-07-05 | 16:00 | 2156.2 | 549.9 | 1214 | 270 | 0 | 63.8 | 48.4 | 0 | 10.1 | 0 | 0 | 0 | 2156.2
2018-07-05 | 17:00 | 2094.3 | 549.9 | 1161.6 | 270 | 0 | 63.8 | 39.1 | 0 | 9.9 | 0 | 0 | 0 | 2094.3
2018-07-05 | 18:00 | 2044.2 | 549.9 | 1120.9 | 270 | 0 | 63.8 | 29.8 | 0 | 9.8 | 0 | 0 | 0 | 2044.2
2018-07-05 | 19:00 | 1975.1 | 549.9 | 1060.2 | 270 | 0 | 63.8 | 22.9 | 0 | 8.3 | 0 | 0 | 0 | 1975.1
2018-07-05 | 20:00 | 1851.5 | 549.9 | 960.2 | 270 | 0 | 63.8 | 0 | 0 | 7.6 | 0 | 0 | 0 | 1851.5
2018-07-05 | 21:00 | 1774.1 | 549.9 | 883.9 | 270 | 0 | 63.8 | 0 | 0 | 6.5 | 0 | 0 | 0 | 1774.1
2018-07-05 | 22:00 | 1685.1 | 549.9 | 795.4 | 270 | 0 | 63.8 | 0 | 0 | 6 | 0 | 0 | 0 | 1685.1
2018-07-05 | 23:00 | 1583.9 | 549.9 | 694.5 | 270 | 0 | 63.8 | 0 | 0 | 5.7 | 0 | 0 | 0 | 1583.9
2018-07-06 | 0:00 | 1465.3 | 549.9 | 576 | 270 | 0 | 63.8 | 0 | 0 | 5.6 | 0 | 0 | 0 | 1465.3
2018-07-06 | 1:00 | 1400 | 549.9 | 510.9 | 270 | 0 | 63.8 | 0 | 0 | 5.4 | 0 | 0 | 0 | 1400
2018-07-06 | 2:00 | 1410.8 | 549.9 | 521.8 | 270 | 0 | 63.8 | 0 | 0 | 5.3 | 0 | 0 | 0 | 1410.8
2018-07-06 | 3:00 | 1450.4 | 549.9 | 561.2 | 270 | 0 | 63.8 | 0 | 0 | 5.5 | 0 | 0 | 0 | 1450.4
2018-07-06 | 4:00 | 1464.9 | 549.9 | 552.9 | 270 | 0 | 63.8 | 22.7 | 0 | 5.6 | 0 | 0 | 0 | 1464.9
2018-07-06 | 5:00 | 1450.8 | 549.9 | 526.2 | 270 | 0 | 63.8 | 35.3 | 0 | 5.6 | 0 | 0 | 0 | 1450.8
2018-07-06 | 6:00 | 1505.3 | 549.9 | 616.8 | 215.6 | 0 | 63.8 | 53.5 | 0 | 5.7 | 0 | 0 | 0 | 1505.3
2018-07-06 | 7:00 | 1635.2 | 549.9 | 806 | 157.1 | 0 | 63.8 | 52.8 | 0 | 5.6 | 0 | 0 | 0 | 1635.2
2018-07-06 | 8:00 | 1864.5 | 549.9 | 1061.4 | 130.2 | 0 | 63.8 | 53.3 | 0 | 5.9 | 0 | 0 | 0 | 1864.5
2018-07-06 | 9:00 | 2037.9 | 549.9 | 1239.5 | 122 | 0 | 63.8 | 55.6 | 0 | 7.1 | 0 | 0 | 0 | 2037.9
2018-07-06 | 10:00 | 2082.3 | 549.9 | 1279.3 | 122 | 0 | 63.8 | 59.5 | 0 | 7.8 | 0 | 0 | 0 | 2082.3
2018-07-06 | 11:00 | 2094.7 | 549.9 | 1288.5 | 122 | 0 | 63.8 | 63 | 0 | 7.5 | 0 | 0 | 0 | 2094.7
2018-07-06 | 12:00 | 1991.9 | 549.9 | 1183.4 | 122 | 0 | 63.8 | 64.7 | 0 | 8.1 | 0 | 0 | 0 | 1991.9
2018-07-06 | 13:00 | 2060.3 | 549.9 | 1246.3 | 130.2 | 0 | 63.8 | 61.1 | 0 | 9 | 0 | 0 | 0 | 2060.3
2018-07-06 | 14:00 | 2062.7 | 549.9 | 1221.8 | 157.1 | 0 | 63.8 | 60.3 | 0 | 9.8 | 0 | 0 | 0 | 2062.7
2018-07-06 | 15:00 | 2021.9 | 549.9 | 1125.4 | 215.6 | 0 | 63.8 | 56.8 | 0 | 10.4 | 0 | 0 | 0 | 2021.9
2018-07-06 | 16:00 | 2009.7 | 549.9 | 1063.3 | 270 | 0 | 63.8 | 52.3 | 0 | 10.4 | 0 | 0 | 0 | 2009.7
2018-07-06 | 17:00 | 1935.5 | 549.9 | 999.3 | 270 | 0 | 63.8 | 41.7 | 0 | 10.8 | 0 | 0 | 0 | 1935.5
2018-07-06 | 18:00 | 1882.7 | 549.9 | 957.7 | 270 | 0 | 63.8 | 30.4 | 0 | 10.9 | 0 | 0 | 0 | 1882.7
2018-07-06 | 19:00 | 1837.4 | 549.9 | 919.9 | 270 | 0 | 63.8 | 22.9 | 0 | 10.9 | 0 | 0 | 0 | 1837.4
2018-07-06 | 20:00 | 1744.7 | 549.9 | 850.1 | 270 | 0 | 63.8 | 0 | 0 | 10.9 | 0 | 0 | 0 | 1744.7
2018-07-06 | 21:00 | 1689.4 | 549.9 | 794.9 | 270 | 0 | 63.8 | 0 | 0 | 10.8 | 0 | 0 | 0 | 1689.4
2018-07-06 | 22:00 | 1630.4 | 549.9 | 737 | 270 | 0 | 63.8 | 0 | 0 | 9.7 | 0 | 0 | 0 | 1630.4
2018-07-06 | 23:00 | 1553.4 | 549.9 | 660.4 | 270 | 0 | 63.8 | 0 | 0 | 9.3 | 0 | 0 | 0 | 1553.4
2018-07-07 | 0:00 | 1446.2 | 549.9 | 553.2 | 270 | 0 | 63.8 | 0 | 0 | 9.3 | 0 | 0 | 0 | 1446.2
2018-07-07 | 1:00 | 1375 | 549.9 | 482.3 | 270 | 0 | 63.8 | 0 | 0 | 9 | 0 | 0 | 0 | 1375
2018-07-07 | 2:00 | 1376.3 | 549.9 | 483.6 | 270 | 0 | 63.8 | 0 | 0 | 9 | 0 | 0 | 0 | 1376.3
2018-07-07 | 3:00 | 1419 | 549.9 | 526.6 | 270 | 0 | 63.8 | 0 | 0 | 8.7 | 0 | 0 | 0 | 1419
2018-07-07 | 4:00 | 1427.6 | 549.9 | 512.4 | 270 | 0 | 63.8 | 22.7 | 0 | 8.8 | 0 | 0 | 0 | 1427.6
2018-07-07 | 5:00 | 1375.3 | 549.9 | 447.4 | 270 | 0 | 63.8 | 35.3 | 0 | 8.9 | 0 | 0 | 0 | 1375.3
2018-07-07 | 6:00 | 1379 | 549.9 | 485.5 | 215.6 | 0 | 63.8 | 55 | 0 | 9.2 | 0 | 0 | 0 | 1379
2018-07-07 | 7:00 | 1457.5 | 549.9 | 616.8 | 157.1 | 0 | 63.8 | 60.7 | 0 | 9.2 | 0 | 0 | 0 | 1457.5
2018-07-07 | 8:00 | 1604.9 | 549.9 | 792.3 | 130.2 | 0 | 63.8 | 59.5 | 0 | 9.2 | 0 | 0 | 0 | 1604.9
2018-07-07 | 9:00 | 1746 | 549.9 | 945 | 122 | 0 | 63.8 | 56.2 | 0 | 9.1 | 0 | 0 | 0 | 1746
2018-07-07 | 10:00 | 1783.9 | 549.9 | 982.3 | 122 | 0 | 63.8 | 56.4 | 0 | 9.5 | 0 | 0 | 0 | 1783.9
2018-07-07 | 11:00 | 1792.3 | 549.9 | 981.9 | 122 | 0 | 63.8 | 64.3 | 0 | 10.4 | 0 | 0 | 0 | 1792.3
2018-07-07 | 12:00 | 1737.8 | 549.9 | 924.6 | 122 | 0 | 63.8 | 67.6 | 0 | 9.9 | 0 | 0 | 0 | 1737.8
2018-07-07 | 13:00 | 1749.6 | 549.9 | 930.1 | 130.2 | 0 | 63.8 | 65.5 | 0 | 10.1 | 0 | 0 | 0 | 1749.6
2018-07-07 | 14:00 | 1738.3 | 549.9 | 885.6 | 157.1 | 0 | 63.8 | 71.3 | 0 | 10.6 | 0 | 0 | 0 | 1738.3
2018-07-07 | 15:00 | 1740 | 549.9 | 838.5 | 215.6 | 0 | 63.8 | 62.5 | 0 | 9.7 | 0 | 0 | 0 | 1740
2018-07-07 | 16:00 | 1756.8 | 549.9 | 812.9 | 270 | 0 | 63.8 | 53.7 | 0 | 6.5 | 0 | 0 | 0 | 1756.8
2018-07-07 | 17:00 | 1743.9 | 549.9 | 812.2 | 270 | 0 | 63.8 | 44.4 | 0 | 3.6 | 0 | 0 | 0 | 1743.9
2018-07-07 | 18:00 | 1731.2 | 549.9 | 811.7 | 270 | 0 | 63.8 | 32.2 | 0 | 3.6 | 0 | 0 | 0 | 1731.2
2018-07-07 | 19:00 | 1717.5 | 549.9 | 808.6 | 270 | 0 | 63.8 | 23.1 | 0 | 2.1 | 0 | 0 | 0 | 1717.5
2018-07-07 | 20:00 | 1646.7 | 549.9 | 760.6 | 270 | 0 | 63.8 | 0 | 0 | 2.4 | 0 | 0 | 0 | 1646.7
2018-07-07 | 21:00 | 1571.6 | 549.9 | 685.6 | 270 | 0 | 63.8 | 0 | 0 | 2.3 | 0 | 0 | 0 | 1571.6
2018-07-07 | 22:00 | 1493.4 | 549.9 | 608.1 | 270 | 0 | 63.8 | 0 | 0 | 1.6 | 0 | 0 | 0 | 1493.4
2018-07-07 | 23:00 | 1424.9 | 549.9 | 537.9 | 270 | 0 | 63.8 | 0 | 0 | 3.3 | 0 | 0 | 0 | 1424.9
2018-07-08 | 0:00 | 1321.4 | 549.9 | 433 | 270 | 0 | 63.8 | 0 | 0 | 4.7 | 0 | 0 | 0 | 1321.4
2018-07-08 | 1:00 | 1250.6 | 549.9 | 360.6 | 270 | 0 | 63.8 | 0 | 0 | 6.3 | 0 | 0 | 0 | 1250.6
2018-07-08 | 2:00 | 1271.1 | 549.9 | 380.4 | 270 | 0 | 63.8 | 0 | 0 | 7 | 0 | 0 | 0 | 1271.1
2018-07-08 | 3:00 | 1310.6 | 549.9 | 420.5 | 270 | 0 | 63.8 | 0 | 0 | 6.4 | 0 | 0 | 0 | 1310.6
2018-07-08 | 4:00 | 1322.2 | 549.9 | 409.8 | 270 | 0 | 63.8 | 22.7 | 0 | 6 | 0 | 0 | 0 | 1322.2
2018-07-08 | 5:00 | 1286.4 | 549.9 | 344.4 | 270 | 0 | 63.8 | 52.3 | 0 | 6 | 0 | 0 | 0 | 1286.4
2018-07-08 | 6:00 | 1274.3 | 549.9 | 326 | 215.6 | 0 | 63.8 | 111.8 | 0 | 7.2 | 0 | 0 | 0 | 1274.3
2018-07-08 | 7:00 | 1341.6 | 549.9 | 397 | 157.1 | 0 | 63.8 | 165.8 | 0 | 8 | 0 | 0 | 0 | 1341.6
2018-07-08 | 8:00 | 1473.5 | 549.9 | 518.6 | 130.2 | 0 | 63.8 | 202.9 | 0 | 8.1 | 0 | 0 | 0 | 1473.5
2018-07-08 | 9:00 | 1585.6 | 549.9 | 638.1 | 122 | 0 | 63.8 | 203.9 | 0 | 7.9 | 0 | 0 | 0 | 1585.6
2018-07-08 | 10:00 | 1626.9 | 549.9 | 647.6 | 122 | 0 | 63.8 | 236.4 | 0 | 7.2 | 0 | 0 | 0 | 1626.9
2018-07-08 | 11:00 | 1702.7 | 549.9 | 653.7 | 122 | 0 | 63.8 | 307.2 | 0 | 6.1 | 0 | 0 | 0 | 1702.7
2018-07-08 | 12:00 | 1773 | 549.9 | 686.3 | 122 | 0 | 63.8 | 345.1 | 0 | 5.9 | 0 | 0 | 0 | 1773
2018-07-08 | 13:00 | 1793.2 | 549.9 | 721.4 | 130.2 | 0 | 63.8 | 320.5 | 0 | 7.4 | 0 | 0 | 0 | 1793.2
2018-07-08 | 14:00 | 1779.5 | 549.9 | 726.9 | 157.1 | 0 | 63.8 | 275.9 | 0 | 5.9 | 0 | 0 | 0 | 1779.5
2018-07-08 | 15:00 | 1790.1 | 549.9 | 715.6 | 215.6 | 0 | 63.8 | 240.5 | 0 | 4.7 | 0 | 0 | 0 | 1790.1
2018-07-08 | 16:00 | 1786.8 | 549.9 | 717.2 | 270 | 0 | 63.8 | 181.6 | 0 | 4.3 | 0 | 0 | 0 | 1786.8
2018-07-08 | 17:00 | 1806.5 | 549.9 | 801.9 | 270 | 0 | 63.8 | 116.8 | 0 | 4.1 | 0 | 0 | 0 | 1806.5
2018-07-08 | 18:00 | 1808.7 | 549.9 | 870.1 | 270 | 0 | 63.8 | 51.5 | 0 | 3.4 | 0 | 0 | 0 | 1808.7
2018-07-08 | 19:00 | 1832.7 | 549.9 | 922.5 | 270 | 0 | 63.8 | 23.4 | 0 | 3.1 | 0 | 0 | 0 | 1832.7
2018-07-08 | 20:00 | 1769.6 | 549.9 | 883.3 | 270 | 0 | 63.8 | 0 | 0 | 2.6 | 0 | 0 | 0 | 1769.6
2018-07-08 | 21:00 | 1689.2 | 549.9 | 802.8 | 270 | 0 | 63.8 | 0 | 0 | 2.7 | 0 | 0 | 0 | 1689.2
2018-07-08 | 22:00 | 1592.8 | 549.9 | 705.9 | 270 | 0 | 63.8 | 0 | 0 | 3.2 | 0 | 0 | 0 | 1592.8
2018-07-08 | 23:00 | 1485 | 549.9 | 598.6 | 270 | 0 | 63.8 | 0 | 0 | 2.7 | 0 | 0 | 0 | 1485
2018-07-09 | 0:00 | 1358.9 | 549.9 | 471.7 | 270 | 0 | 63.8 | 0 | 0 | 3.5 | 0 | 0 | 0 | 1358.9
2018-07-09 | 1:00 | 1286.4 | 549.9 | 398.9 | 270 | 0 | 63.8 | 0 | 0 | 3.8 | 0 | 0 | 0 | 1286.4
2018-07-09 | 2:00 | 1300.5 | 549.9 | 413.8 | 270 | 0 | 63.8 | 0 | 0 | 3 | 0 | 0 | 0 | 1300.5
2018-07-09 | 3:00 | 1348.3 | 549.9 | 462.7 | 270 | 0 | 63.8 | 0 | 0 | 1.9 | 0 | 0 | 0 | 1348.3
2018-07-09 | 4:00 | 1368.8 | 549.9 | 460.6 | 270 | 0 | 63.8 | 22.7 | 0 | 1.8 | 0 | 0 | 0 | 1368.8
2018-07-09 | 5:00 | 1360 | 549.9 | 418 | 270 | 0 | 63.8 | 56.8 | 0 | 1.5 | 0 | 0 | 0 | 1360
2018-07-09 | 6:00 | 1464.1 | 549.9 | 484.4 | 215.6 | 0 | 63.8 | 149.2 | 0 | 1.2 | 0 | 0 | 0 | 1464.1
2018-07-09 | 7:00 | 1675 | 549.9 | 653.2 | 157.1 | 0 | 63.8 | 249.9 | 0 | 1.1 | 0 | 0 | 0 | 1675
2018-07-09 | 8:00 | 1982.6 | 549.9 | 892.8 | 130.2 | 0 | 63.8 | 345 | 0 | 0.9 | 0 | 0 | 0 | 1982.6
2018-07-09 | 9:00 | 2221.3 | 549.9 | 1056.1 | 122 | 0 | 63.8 | 428.6 | 0 | 0.9 | 0 | 0 | 0 | 2221.3
2018-07-09 | 10:00 | 2317.8 | 549.9 | 1095.6 | 122 | 0 | 63.8 | 485.4 | 0 | 1.1 | 0 | 0 | 0 | 2317.8
2018-07-09 | 11:00 | 2381.3 | 549.9 | 1142.2 | 122 | 0 | 63.8 | 502.1 | 0 | 1.3 | 0 | 0 | 0 | 2381.3
2018-07-09 | 12:00 | 2296.4 | 549.9 | 1075.9 | 122 | 0 | 63.8 | 483.3 | 0 | 1.5 | 0 | 0 | 0 | 2296.4
2018-07-09 | 13:00 | 2413.1 | 549.9 | 1210.3 | 130.2 | 0 | 63.8 | 457.7 | 0 | 1.2 | 0 | 0 | 0 | 2413.1
2018-07-09 | 14:00 | 2428.8 | 549.9 | 1258.6 | 157.1 | 0 | 63.8 | 397.9 | 0 | 1.5 | 0 | 0 | 0 | 2428.8
2018-07-09 | 15:00 | 2391.7 | 549.9 | 1251.8 | 215.6 | 0 | 63.8 | 306.9 | 0 | 3.7 | 0 | 0 | 0 | 2391.7
2018-07-09 | 16:00 | 2363.3 | 549.9 | 1273.7 | 270 | 0 | 63.8 | 201.5 | 0 | 4.4 | 0 | 0 | 0 | 2363.3
2018-07-09 | 17:00 | 2282.7 | 549.9 | 1279.5 | 270 | 0 | 63.8 | 115.5 | 0 | 4 | 0 | 0 | 0 | 2282.7
2018-07-09 | 18:00 | 2215.3 | 549.9 | 1276.3 | 270 | 0 | 63.8 | 51.1 | 0 | 4.2 | 0 | 0 | 0 | 2215.3
2018-07-09 | 19:00 | 2146.1 | 549.9 | 1235.2 | 270 | 0 | 63.8 | 23.4 | 0 | 3.8 | 0 | 0 | 0 | 2146.1
2018-07-09 | 20:00 | 2017.8 | 549.9 | 1130.7 | 270 | 0 | 63.8 | 0 | 0 | 3.4 | 0 | 0 | 0 | 2017.8
2018-07-09 | 21:00 | 1920 | 549.9 | 1033.5 | 270 | 0 | 63.8 | 0 | 0 | 2.8 | 0 | 0 | 0 | 1920
2018-07-09 | 22:00 | 1830.5 | 549.9 | 944.6 | 270 | 0 | 63.8 | 0 | 0 | 2.2 | 0 | 0 | 0 | 1830.5
2018-07-09 | 23:00 | 1714.3 | 549.9 | 828.2 | 270 | 0 | 63.8 | 0 | 0 | 2.4 | 0 | 0 | 0 | 1714.3
2018-07-10 | 0:00 | 1560.2 | 549.9 | 673.9 | 270 | 0 | 63.8 | 0 | 0 | 2.6 | 0 | 0 | 0 | 1560.2
2018-07-10 | 1:00 | 1459.4 | 549.9 | 573.4 | 270 | 0 | 63.8 | 0 | 0 | 2.3 | 0 | 0 | 0 | 1459.4
2018-07-10 | 2:00 | 1452.2 | 549.9 | 567 | 270 | 0 | 63.8 | 0 | 0 | 1.5 | 0 | 0 | 0 | 1452.2
2018-07-10 | 3:00 | 1485.3 | 549.9 | 600.1 | 270 | 0 | 63.8 | 0 | 0 | 1.5 | 0 | 0 | 0 | 1485.3
2018-07-10 | 4:00 | 1493.1 | 549.9 | 585.4 | 270 | 0 | 63.8 | 22.7 | 0 | 1.3 | 0 | 0 | 0 | 1493.1
2018-07-10 | 5:00 | 1482.8 | 549.9 | 541.1 | 270 | 0 | 63.8 | 56.7 | 0 | 1.3 | 0 | 0 | 0 | 1482.8
2018-07-10 | 6:00 | 1580.4 | 549.9 | 604.6 | 215.6 | 0 | 63.8 | 145.2 | 0 | 1.3 | 0 | 0 | 0 | 1580.4
2018-07-10 | 7:00 | 1780.4 | 549.9 | 762.6 | 157.1 | 0 | 63.8 | 245.9 | 0 | 1.1 | 0 | 0 | 0 | 1780.4
2018-07-10 | 8:00 | 2087 | 549.9 | 998 | 130.2 | 0 | 63.8 | 343.9 | 0 | 1.2 | 0 | 0 | 0 | 2087
2018-07-10 | 9:00 | 2320 | 549.9 | 1150.8 | 122 | 0 | 63.8 | 431.8 | 0 | 1.7 | 0 | 0 | 0 | 2320
2018-07-10 | 10:00 | 2401.2 | 549.9 | 1173.6 | 122 | 0 | 63.8 | 489.7 | 0 | 2.2 | 0 | 0 | 0 | 2401.2
2018-07-10 | 11:00 | 2442.1 | 549.9 | 1182.5 | 122 | 0 | 63.8 | 520.7 | 0 | 3.2 | 0 | 0 | 0 | 2442.1
2018-07-10 | 12:00 | 2356.2 | 549.9 | 1097.3 | 122 | 0 | 63.8 | 519.2 | 0 | 4 | 0 | 0 | 0 | 2356.2
2018-07-10 | 13:00 | 2470.1 | 549.9 | 1235.1 | 130.2 | 0 | 63.8 | 487.5 | 0 | 3.6 | 0 | 0 | 0 | 2470.1
2018-07-10 | 14:00 | 2484.8 | 549.9 | 1279.8 | 157.1 | 0 | 63.8 | 430.7 | 0 | 3.5 | 0 | 0 | 0 | 2484.8
2018-07-10 | 15:00 | 2468.6 | 549.9 | 1286.4 | 215.6 | 0 | 63.8 | 349.8 | 0 | 3.1 | 0 | 0 | 0 | 2468.6
2018-07-10 | 16:00 | 2479.2 | 549.9 | 1339.4 | 270 | 0 | 63.8 | 253.6 | 0 | 2.5 | 0 | 0 | 0 | 2479.2
2018-07-10 | 17:00 | 2389 | 549.9 | 1354.5 | 270 | 0 | 63.8 | 149 | 0 | 1.8 | 0 | 0 | 0 | 2389
2018-07-10 | 18:00 | 2280 | 549.9 | 1336.2 | 270 | 0 | 63.8 | 58.2 | 0 | 1.9 | 0 | 0 | 0 | 2280
2018-07-10 | 19:00 | 2201.1 | 549.9 | 1291.6 | 270 | 0 | 63.8 | 23.4 | 0 | 2.4 | 0 | 0 | 0 | 2201.1
2018-07-10 | 20:00 | 2070.5 | 549.9 | 1183.8 | 270 | 0 | 63.8 | 0 | 0 | 3 | 0 | 0 | 0 | 2070.5
2018-07-10 | 21:00 | 1968.2 | 549.9 | 1081.2 | 270 | 0 | 63.8 | 0 | 0 | 3.3 | 0 | 0 | 0 | 1968.2
2018-07-10 | 22:00 | 1861.3 | 549.9 | 974.1 | 270 | 0 | 63.8 | 0 | 0 | 3.5 | 0 | 0 | 0 | 1861.3
2018-07-10 | 23:00 | 1734.4 | 549.9 | 847.1 | 270 | 0 | 63.8 | 0 | 0 | 3.6 | 0 | 0 | 0 | 1734.4
2018-07-11 | 0:00 | 1570.1 | 549.9 | 683.1 | 270 | 0 | 63.8 | 0 | 0 | 3.3 | 0 | 0 | 0 | 1570.1
2018-07-11 | 1:00 | 1468.8 | 549.9 | 582.6 | 270 | 0 | 63.8 | 0 | 0 | 2.5 | 0 | 0 | 0 | 1468.8
2018-07-11 | 2:00 | 1466.5 | 549.9 | 581 | 270 | 0 | 63.8 | 0 | 0 | 1.8 | 0 | 0 | 0 | 1466.5
2018-07-11 | 3:00 | 1498.7 | 549.9 | 614.1 | 270 | 0 | 63.8 | 0 | 0 | 0.9 | 0 | 0 | 0 | 1498.7
2018-07-11 | 4:00 | 1513.2 | 549.9 | 606.1 | 270 | 0 | 63.8 | 22.7 | 0 | 0.7 | 0 | 0 | 0 | 1513.2
2018-07-11 | 5:00 | 1485.1 | 549.9 | 544.9 | 270 | 0 | 63.8 | 55.9 | 0 | 0.6 | 0 | 0 | 0 | 1485.1
2018-07-11 | 6:00 | 1586.1 | 549.9 | 608.7 | 215.6 | 0 | 63.8 | 147.5 | 0 | 0.6 | 0 | 0 | 0 | 1586.1
2018-07-11 | 7:00 | 1778.1 | 549.9 | 757.5 | 157.1 | 0 | 63.8 | 249.2 | 0 | 0.6 | 0 | 0 | 0 | 1778.1
2018-07-11 | 8:00 | 2089.7 | 549.9 | 995.1 | 130.2 | 0 | 63.8 | 350.1 | 0 | 0.6 | 0 | 0 | 0 | 2089.7
2018-07-11 | 9:00 | 2338.9 | 549.9 | 1171.6 | 122 | 0 | 63.8 | 431 | 0 | 0.6 | 0 | 0 | 0 | 2338.9
2018-07-11 | 10:00 | 2415.8 | 549.9 | 1213 | 122 | 0 | 63.8 | 466.5 | 0 | 0.6 | 0 | 0 | 0 | 2415.8
2018-07-11 | 11:00 | 2475.8 | 549.9 | 1255.3 | 122 | 0 | 63.8 | 484.2 | 0 | 0.6 | 0 | 0 | 0 | 2475.8
2018-07-11 | 12:00 | 2402.9 | 549.9 | 1238.7 | 122 | 0 | 63.8 | 427.9 | 0 | 0.6 | 0 | 0 | 0 | 2402.9
2018-07-11 | 13:00 | 2476.6 | 549.9 | 1411.1 | 130.2 | 0 | 63.8 | 320.9 | 0 | 0.7 | 0 | 0 | 0 | 2476.6
2018-07-11 | 14:00 | 2471.7 | 549.9 | 1459.3 | 157.1 | 0 | 63.8 | 240.9 | 0 | 0.7 | 0 | 0 | 0 | 2471.7
2018-07-11 | 15:00 | 2474.3 | 549.9 | 1466.5 | 215.6 | 0 | 63.8 | 177.8 | 0 | 0.7 | 0 | 0 | 0 | 2474.3
2018-07-11 | 16:00 | 2434.7 | 549.9 | 1452.1 | 270 | 0 | 63.8 | 98.3 | 0 | 0.6 | 0 | 0 | 0 | 2434.7
2018-07-11 | 17:00 | 2352.1 | 549.9 | 1403.7 | 270 | 0 | 63.8 | 64.1 | 0 | 0.6 | 0 | 0 | 0 | 2352.1
2018-07-11 | 18:00 | 2293.3 | 549.9 | 1374.5 | 270 | 0 | 63.8 | 34.5 | 0 | 0.6 | 0 | 0 | 0 | 2293.3
2018-07-11 | 19:00 | 2248.9 | 549.9 | 1341.4 | 270 | 0 | 63.8 | 23.1 | 0 | 0.7 | 0 | 0 | 0 | 2248.9
2018-07-11 | 20:00 | 2122.6 | 549.9 | 1237.8 | 270 | 0 | 63.8 | 0 | 0 | 1.1 | 0 | 0 | 0 | 2122.6
2018-07-11 | 21:00 | 2023.5 | 549.9 | 1138.5 | 270 | 0 | 63.8 | 0 | 0 | 1.3 | 0 | 0 | 0 | 2023.5
2018-07-11 | 22:00 | 1909 | 549.9 | 1023.8 | 270 | 0 | 63.8 | 0 | 0 | 1.5 | 0 | 0 | 0 | 1909
2018-07-11 | 23:00 | 1790.7 | 549.9 | 905.6 | 270 | 0 | 63.8 | 0 | 0 | 1.4 | 0 | 0 | 0 | 1790.7
2018-07-12 | 0:00 | 1628 | 549.9 | 743.1 | 270 | 0 | 63.8 | 0 | 0 | 1.2 | 0 | 0 | 0 | 1628
2018-07-12 | 1:00 | 1518.5 | 549.9 | 633.6 | 270 | 0 | 63.8 | 0 | 0 | 1.2 | 0 | 0 | 0 | 1518.5
2018-07-12 | 2:00 | 1510 | 549.9 | 625.2 | 270 | 0 | 63.8 | 0 | 0 | 1.1 | 0 | 0 | 0 | 1510
2018-07-12 | 3:00 | 1532.7 | 549.9 | 647.6 | 270 | 0 | 63.8 | 0 | 0 | 1.4 | 0 | 0 | 0 | 1532.7
2018-07-12 | 4:00 | 1539 | 549.9 | 631.3 | 270 | 0 | 63.8 | 22.7 | 0 | 1.3 | 0 | 0 | 0 | 1539
2018-07-12 | 5:00 | 1521.3 | 549.9 | 589.9 | 270 | 0 | 63.8 | 46.5 | 0 | 1.2 | 0 | 0 | 0 | 1521.3
2018-07-12 | 6:00 | 1615.6 | 549.9 | 676.5 | 215.6 | 0 | 63.8 | 108.9 | 0 | 0.9 | 0 | 0 | 0 | 1615.6
2018-07-12 | 7:00 | 1815.8 | 549.9 | 861.7 | 157.1 | 0 | 63.8 | 182.2 | 0 | 1.1 | 0 | 0 | 0 | 1815.8
2018-07-12 | 8:00 | 2125.5 | 549.9 | 1125.9 | 130.2 | 0 | 63.8 | 255 | 0 | 0.7 | 0 | 0 | 0 | 2125.5
2018-07-12 | 9:00 | 2375.6 | 549.9 | 1330.9 | 122 | 0 | 63.8 | 308.3 | 0 | 0.7 | 0 | 0 | 0 | 2375.6
2018-07-12 | 10:00 | 2423.3 | 549.9 | 1400.5 | 122 | 0 | 63.8 | 286.4 | 0 | 0.7 | 0 | 0 | 0 | 2423.3
2018-07-12 | 11:00 | 2448.6 | 549.9 | 1433.7 | 122 | 0 | 63.8 | 278.4 | 0 | 0.8 | 0 | 0 | 0 | 2448.6
2018-07-12 | 12:00 | 2362.6 | 549.9 | 1366.1 | 122 | 0 | 63.8 | 259.5 | 0 | 1.3 | 0 | 0 | 0 | 2362.6
2018-07-12 | 13:00 | 2452.3 | 549.9 | 1481.1 | 130.2 | 0 | 63.8 | 225.6 | 0 | 1.7 | 0 | 0 | 0 | 2452.3
2018-07-12 | 14:00 | 2467 | 549.9 | 1502.6 | 157.1 | 0 | 63.8 | 192.2 | 0 | 1.4 | 0 | 0 | 0 | 2467
2018-07-12 | 15:00 | 2440.6 | 549.9 | 1453.2 | 215.6 | 0 | 63.8 | 157.2 | 0 | 0.9 | 0 | 0 | 0 | 2440.6
2018-07-12 | 16:00 | 2433.5 | 549.9 | 1436 | 270 | 0 | 63.8 | 113.2 | 0 | 0.6 | 0 | 0 | 0 | 2433.5
2018-07-12 | 17:00 | 2347.8 | 549.9 | 1392.9 | 270 | 0 | 63.8 | 70.6 | 0 | 0.6 | 0 | 0 | 0 | 2347.8
2018-07-12 | 18:00 | 2284.9 | 549.9 | 1362.6 | 270 | 0 | 63.8 | 38 | 0 | 0.6 | 0 | 0 | 0 | 2284.9
2018-07-12 | 19:00 | 2219.4 | 549.9 | 1312 | 270 | 0 | 63.8 | 23.1 | 0 | 0.6 | 0 | 0 | 0 | 2219.4
2018-07-12 | 20:00 | 2078.3 | 549.9 | 1194 | 270 | 0 | 63.8 | 0 | 0 | 0.6 | 0 | 0 | 0 | 2078.3
2018-07-12 | 21:00 | 1980.2 | 549.9 | 1095.9 | 270 | 0 | 63.8 | 0 | 0 | 0.6 | 0 | 0 | 0 | 1980.2
2018-07-12 | 22:00 | 1885.7 | 549.9 | 1001.3 | 270 | 0 | 63.8 | 0 | 0 | 0.7 | 0 | 0 | 0 | 1885.7
2018-07-12 | 23:00 | 1761 | 549.9 | 876.6 | 270 | 0 | 63.8 | 0 | 0 | 0.7 | 0 | 0 | 0 | 1761
2018-07-13 | 0:00 | 1602.7 | 549.9 | 718.4 | 270 | 0 | 63.8 | 0 | 0 | 0.6 | 0 | 0 | 0 | 1602.7
2018-07-13 | 1:00 | 1494 | 549.9 | 609.7 | 270 | 0 | 63.8 | 0 | 0 | 0.6 | 0 | 0 | 0 | 1494
2018-07-13 | 2:00 | 1484.2 | 549.9 | 599.9 | 270 | 0 | 63.8 | 0 | 0 | 0.6 | 0 | 0 | 0 | 1484.2
2018-07-13 | 3:00 | 1512.6 | 549.9 | 628.3 | 270 | 0 | 63.8 | 0 | 0 | 0.6 | 0 | 0 | 0 | 1512.6
2018-07-13 | 4:00 | 1518.3 | 549.9 | 611.3 | 270 | 0 | 63.8 | 22.7 | 0 | 0.6 | 0 | 0 | 0 | 1518.3
2018-07-13 | 5:00 | 1502.2 | 549.9 | 570.3 | 270 | 0 | 63.8 | 47.6 | 0 | 0.6 | 0 | 0 | 0 | 1502.2
2018-07-13 | 6:00 | 1599.8 | 549.9 | 649.1 | 215.6 | 0 | 63.8 | 120.8 | 0 | 0.6 | 0 | 0 | 0 | 1599.8
2018-07-13 | 7:00 | 1819.7 | 549.9 | 816.5 | 157.1 | 0 | 63.8 | 231.8 | 0 | 0.6 | 0 | 0 | 0 | 1819.7
2018-07-13 | 8:00 | 2155 | 549.9 | 1066.8 | 130.2 | 0 | 63.8 | 343.6 | 0 | 0.7 | 0 | 0 | 0 | 2155
2018-07-13 | 9:00 | 2405.1 | 549.9 | 1250.5 | 122 | 0 | 63.8 | 418 | 0 | 0.9 | 0 | 0 | 0 | 2405.1
2018-07-13 | 10:00 | 2504.2 | 549.9 | 1298.8 | 122 | 0 | 63.8 | 468.3 | 0 | 1.4 | 0 | 0 | 0 | 2504.2
2018-07-13 | 11:00 | 2551.3 | 549.9 | 1333.5 | 122 | 0 | 63.8 | 480.4 | 0 | 1.7 | 0 | 0 | 0 | 2551.3
2018-07-13 | 12:00 | 2464.4 | 549.9 | 1273.7 | 122 | 0 | 63.8 | 452.9 | 0 | 2.1 | 0 | 0 | 0 | 2464.4
2018-07-13 | 13:00 | 2586.6 | 549.9 | 1439.7 | 130.2 | 0 | 63.8 | 400.9 | 0 | 2.1 | 0 | 0 | 0 | 2586.6
2018-07-13 | 14:00 | 2607.9 | 549.9 | 1503.4 | 157.1 | 0 | 63.8 | 332.3 | 0 | 1.4 | 0 | 0 | 0 | 2607.9
2018-07-13 | 15:00 | 2580.9 | 549.9 | 1500.4 | 215.6 | 0 | 63.8 | 249.8 | 0 | 1.4 | 0 | 0 | 0 | 2580.9
2018-07-13 | 16:00 | 2551.9 | 549.9 | 1495.9 | 270 | 0 | 63.8 | 171.1 | 0 | 1.2 | 0 | 0 | 0 | 2551.9
2018-07-13 | 17:00 | 2444.5 | 549.9 | 1457.3 | 270 | 0 | 63.8 | 102.2 | 0 | 1.3 | 0 | 0 | 0 | 2444.5
2018-07-13 | 18:00 | 2363.4 | 549.9 | 1431.9 | 270 | 0 | 63.8 | 46.6 | 0 | 1.2 | 0 | 0 | 0 | 2363.4
2018-07-13 | 19:00 | 2303.1 | 549.9 | 1395.1 | 270 | 0 | 63.8 | 23.1 | 0 | 1.2 | 0 | 0 | 0 | 2303.1
2018-07-13 | 20:00 | 2176.8 | 549.9 | 1292 | 270 | 0 | 63.8 | 0 | 0 | 1.1 | 0 | 0 | 0 | 2176.8
2018-07-13 | 21:00 | 2062.7 | 549.9 | 1178.1 | 270 | 0 | 63.8 | 0 | 0 | 0.9 | 0 | 0 | 0 | 2062.7
2018-07-13 | 22:00 | 1954.6 | 549.9 | 1070 | 270 | 0 | 63.8 | 0 | 0 | 0.9 | 0 | 0 | 0 | 1954.6
2018-07-13 | 23:00 | 1831.3 | 549.9 | 946.7 | 270 | 0 | 63.8 | 0 | 0 | 0.9 | 0 | 0 | 0 | 1831.3
2018-07-14 | 0:00 | 1669.1 | 549.9 | 784.1 | 270 | 0 | 63.8 | 0 | 0 | 1.3 | 0 | 0 | 0 | 1669.1
2018-07-14 | 1:00 | 1545.7 | 549.9 | 660.5 | 270 | 0 | 63.8 | 0 | 0 | 1.5 | 0 | 0 | 0 | 1545.7
2018-07-14 | 2:00 | 1520.6 | 549.9 | 635.6 | 270 | 0 | 63.8 | 0 | 0 | 1.3 | 0 | 0 | 0 | 1520.6
2018-07-14 | 3:00 | 1535.3 | 549.9 | 649.7 | 270 | 0 | 63.8 | 0 | 0 | 1.9 | 0 | 0 | 0 | 1535.3
2018-07-14 | 4:00 | 1522.5 | 549.9 | 613.8 | 270 | 0 | 63.8 | 22.7 | 0 | 2.3 | 0 | 0 | 0 | 1522.5
2018-07-14 | 5:00 | 1478.3 | 549.9 | 540.6 | 270 | 0 | 63.8 | 51.5 | 0 | 2.5 | 0 | 0 | 0 | 1478.3
2018-07-14 | 6:00 | 1529.7 | 549.9 | 565.5 | 215.6 | 0 | 63.8 | 133.3 | 0 | 1.6 | 0 | 0 | 0 | 1529.7
2018-07-14 | 7:00 | 1683.3 | 549.9 | 673.3 | 157.1 | 0 | 63.8 | 237.8 | 0 | 1.4 | 0 | 0 | 0 | 1683.3
2018-07-14 | 8:00 | 1916.2 | 549.9 | 823.4 | 130.2 | 0 | 63.8 | 346.8 | 0 | 2.1 | 0 | 0 | 0 | 1916.2
2018-07-14 | 9:00 | 2123.6 | 549.9 | 944 | 122 | 0 | 63.8 | 441.4 | 0 | 2.5 | 0 | 0 | 0 | 2123.6
2018-07-14 | 10:00 | 2237.4 | 549.9 | 994.6 | 122 | 0 | 63.8 | 504.7 | 0 | 2.4 | 0 | 0 | 0 | 2237.4
2018-07-14 | 11:00 | 2307.1 | 549.9 | 1029.6 | 122 | 0 | 63.8 | 540 | 0 | 1.8 | 0 | 0 | 0 | 2307.1
2018-07-14 | 12:00 | 2326.7 | 549.9 | 1048.3 | 122 | 0 | 63.8 | 541.3 | 0 | 1.4 | 0 | 0 | 0 | 2326.7
2018-07-14 | 13:00 | 2382 | 549.9 | 1122.6 | 130.2 | 0 | 63.8 | 513.8 | 0 | 1.7 | 0 | 0 | 0 | 2382
2018-07-14 | 14:00 | 2394.2 | 549.9 | 1165.8 | 157.1 | 0 | 63.8 | 456.5 | 0 | 1.1 | 0 | 0 | 0 | 2394.2
2018-07-14 | 15:00 | 2392.9 | 549.9 | 1190.5 | 215.6 | 0 | 63.8 | 372.4 | 0 | 0.7 | 0 | 0 | 0 | 2392.9
2018-07-14 | 16:00 | 2403.6 | 549.9 | 1249.9 | 270 | 0 | 63.8 | 269.3 | 0 | 0.7 | 0 | 0 | 0 | 2403.6
2018-07-14 | 17:00 | 2379.8 | 549.9 | 1336 | 270 | 0 | 63.8 | 159.4 | 0 | 0.7 | 0 | 0 | 0 | 2379.8
2018-07-14 | 18:00 | 2324.4 | 549.9 | 1377.5 | 270 | 0 | 63.8 | 62.5 | 0 | 0.7 | 0 | 0 | 0 | 2324.4
2018-07-14 | 19:00 | 2290.2 | 549.9 | 1382.5 | 270 | 0 | 63.8 | 23.2 | 0 | 0.8 | 0 | 0 | 0 | 2290.2
2018-07-14 | 20:00 | 2190.6 | 549.9 | 1305.8 | 270 | 0 | 63.8 | 0 | 0 | 1.1 | 0 | 0 | 0 | 2190.6
2018-07-14 | 21:00 | 2065.8 | 549.9 | 1181.2 | 270 | 0 | 63.8 | 0 | 0 | 0.9 | 0 | 0 | 0 | 2065.8
2018-07-14 | 22:00 | 1941.5 | 549.9 | 1057.1 | 270 | 0 | 63.8 | 0 | 0 | 0.7 | 0 | 0 | 0 | 1941.5
2018-07-14 | 23:00 | 1810.3 | 549.9 | 925.8 | 270 | 0 | 63.8 | 0 | 0 | 0.8 | 0 | 0 | 0 | 1810.3
2018-07-15 | 0:00 | 1639.1 | 549.9 | 754.6 | 270 | 0 | 63.8 | 0 | 0 | 0.8 | 0 | 0 | 0 | 1639.1
2018-07-15 | 1:00 | 1513.3 | 549.9 | 628.9 | 270 | 0 | 63.8 | 0 | 0 | 0.7 | 0 | 0 | 0 | 1513.3
2018-07-15 | 2:00 | 1482.9 | 549.9 | 598.5 | 270 | 0 | 63.8 | 0 | 0 | 0.7 | 0 | 0 | 0 | 1482.9
2018-07-15 | 3:00 | 1488.6 | 549.9 | 604.2 | 270 | 0 | 63.8 | 0 | 0 | 0.7 | 0 | 0 | 0 | 1488.6
2018-07-15 | 4:00 | 1467.8 | 549.9 | 560.6 | 270 | 0 | 63.8 | 22.7 | 0 | 0.8 | 0 | 0 | 0 | 1467.8
2018-07-15 | 5:00 | 1437.7 | 549.9 | 499.7 | 270 | 0 | 63.8 | 53.5 | 0 | 0.8 | 0 | 0 | 0 | 1437.7
2018-07-15 | 6:00 | 1492.1 | 549.9 | 515.4 | 215.6 | 0 | 63.8 | 146.7 | 0 | 0.7 | 0 | 0 | 0 | 1492.1
2018-07-15 | 7:00 | 1617.4 | 549.9 | 593.5 | 157.1 | 0 | 63.8 | 252.4 | 0 | 0.7 | 0 | 0 | 0 | 1617.4
2018-07-15 | 8:00 | 1786.4 | 549.9 | 687.4 | 130.2 | 0 | 63.8 | 354.5 | 0 | 0.6 | 0 | 0 | 0 | 1786.4
2018-07-15 | 9:00 | 1981.1 | 549.9 | 802.4 | 122 | 0 | 63.8 | 442.4 | 0 | 0.6 | 0 | 0 | 0 | 1981.1
2018-07-15 | 10:00 | 2087.8 | 549.9 | 846.5 | 122 | 0 | 63.8 | 505 | 0 | 0.6 | 0 | 0 | 0 | 2087.8
2018-07-15 | 11:00 | 2161.6 | 549.9 | 887.6 | 122 | 0 | 63.8 | 537.6 | 0 | 0.7 | 0 | 0 | 0 | 2161.6
2018-07-15 | 12:00 | 2199.9 | 549.9 | 927.3 | 122 | 0 | 63.8 | 536.1 | 0 | 0.8 | 0 | 0 | 0 | 2199.9
2018-07-15 | 13:00 | 2211.4 | 549.9 | 958.6 | 130.2 | 0 | 63.8 | 508 | 0 | 0.9 | 0 | 0 | 0 | 2211.4
2018-07-15 | 14:00 | 2216.9 | 549.9 | 993 | 157.1 | 0 | 63.8 | 452.3 | 0 | 0.8 | 0 | 0 | 0 | 2216.9
2018-07-15 | 15:00 | 2227.8 | 549.9 | 1027.3 | 215.6 | 0 | 63.8 | 370.3 | 0 | 0.9 | 0 | 0 | 0 | 2227.8
2018-07-15 | 16:00 | 2236 | 549.9 | 1083.5 | 270 | 0 | 63.8 | 267.4 | 0 | 1.4 | 0 | 0 | 0 | 2236
2018-07-15 | 17:00 | 2231.8 | 549.9 | 1189.3 | 270 | 0 | 63.8 | 157.2 | 0 | 1.6 | 0 | 0 | 0 | 2231.8
2018-07-15 | 18:00 | 2205.2 | 549.9 | 1258.7 | 270 | 0 | 63.8 | 61.1 | 0 | 1.7 | 0 | 0 | 0 | 2205.2
2018-07-15 | 19:00 | 2183 | 549.9 | 1273.9 | 270 | 0 | 63.8 | 23.2 | 0 | 2.2 | 0 | 0 | 0 | 2183
2018-07-15 | 20:00 | 2103.9 | 549.9 | 1217.9 | 270 | 0 | 63.8 | 0 | 0 | 2.3 | 0 | 0 | 0 | 2103.9
2018-07-15 | 21:00 | 2012.8 | 549.9 | 1126.6 | 270 | 0 | 63.8 | 0 | 0 | 2.5 | 0 | 0 | 0 | 2012.8
2018-07-15 | 22:00 | 1896.6 | 549.9 | 1010.7 | 270 | 0 | 63.8 | 0 | 0 | 2.2 | 0 | 0 | 0 | 1896.6
2018-07-15 | 23:00 | 1773 | 549.9 | 887.8 | 270 | 0 | 63.8 | 0 | 0 | 1.5 | 0 | 0 | 0 | 1773
2018-07-16 | 0:00 | 1618.9 | 549.9 | 734.1 | 270 | 0 | 63.8 | 0 | 0 | 1.1 | 0 | 0 | 0 | 1618.9
2018-07-16 | 1:00 | 1498.1 | 549.9 | 613.2 | 270 | 0 | 63.8 | 0 | 0 | 1.2 | 0 | 0 | 0 | 1498.1
2018-07-16 | 2:00 | 1475.2 | 549.9 | 590.6 | 270 | 0 | 63.8 | 0 | 0 | 0.9 | 0 | 0 | 0 | 1475.2
2018-07-16 | 3:00 | 1479.1 | 549.9 | 594.3 | 270 | 0 | 63.8 | 0 | 0 | 1.1 | 0 | 0 | 0 | 1479.1
2018-07-16 | 4:00 | 1477.3 | 549.9 | 570.2 | 270 | 0 | 63.8 | 22.7 | 0 | 0.7 | 0 | 0 | 0 | 1477.3
2018-07-16 | 5:00 | 1451.2 | 549.9 | 514.2 | 270 | 0 | 63.8 | 52.7 | 0 | 0.6 | 0 | 0 | 0 | 1451.2
2018-07-16 | 6:00 | 1516.3 | 549.9 | 542.6 | 215.6 | 0 | 63.8 | 143.8 | 0 | 0.6 | 0 | 0 | 0 | 1516.3
2018-07-16 | 7:00 | 1674.6 | 549.9 | 653.7 | 157.1 | 0 | 63.8 | 249.5 | 0 | 0.6 | 0 | 0 | 0 | 1674.6
2018-07-16 | 8:00 | 1907.8 | 549.9 | 810.3 | 130.2 | 0 | 63.8 | 353 | 0 | 0.6 | 0 | 0 | 0 | 1907.8
2018-07-16 | 9:00 | 2129.2 | 549.9 | 951.3 | 122 | 0 | 63.8 | 441.6 | 0 | 0.6 | 0 | 0 | 0 | 2129.2
2018-07-16 | 10:00 | 2257.3 | 549.9 | 1015.5 | 122 | 0 | 63.8 | 505.5 | 0 | 0.6 | 0 | 0 | 0 | 2257.3
2018-07-16 | 11:00 | 2342.1 | 549.9 | 1066.7 | 122 | 0 | 63.8 | 539.1 | 0 | 0.6 | 0 | 0 | 0 | 2342.1
2018-07-16 | 12:00 | 2370.2 | 549.9 | 1095.8 | 122 | 0 | 63.8 | 538 | 0 | 0.7 | 0 | 0 | 0 | 2370.2
2018-07-16 | 13:00 | 2413.9 | 549.9 | 1163.8 | 130.2 | 0 | 63.8 | 505.5 | 0 | 0.7 | 0 | 0 | 0 | 2413.9
2018-07-16 | 14:00 | 2431.6 | 549.9 | 1212.9 | 157.1 | 0 | 63.8 | 447.2 | 0 | 0.7 | 0 | 0 | 0 | 2431.6
2018-07-16 | 15:00 | 2447.5 | 549.9 | 1254.2 | 215.6 | 0 | 63.8 | 363.2 | 0 | 0.8 | 0 | 0 | 0 | 2447.5
2018-07-16 | 16:00 | 2458.7 | 549.9 | 1317.2 | 270 | 0 | 63.8 | 256.9 | 0 | 0.9 | 0 | 0 | 0 | 2458.7
2018-07-16 | 17:00 | 2420.8 | 549.9 | 1388.4 | 270 | 0 | 63.8 | 147.8 | 0 | 0.9 | 0 | 0 | 0 | 2420.8
2018-07-16 | 18:00 | 2377.7 | 549.9 | 1437.1 | 270 | 0 | 63.8 | 55.3 | 0 | 1.6 | 0 | 0 | 0 | 2377.7
2018-07-16 | 19:00 | 2357.1 | 549.9 | 1448.1 | 270 | 0 | 63.8 | 23.1 | 0 | 2.2 | 0 | 0 | 0 | 2357.1
2018-07-16 | 20:00 | 2254.8 | 549.9 | 1368.3 | 270 | 0 | 63.8 | 0 | 0 | 2.8 | 0 | 0 | 0 | 2254.8
2018-07-16 | 21:00 | 2139.4 | 549.9 | 1253.4 | 270 | 0 | 63.8 | 0 | 0 | 2.3 | 0 | 0 | 0 | 2139.4
2018-07-16 | 22:00 | 2001.2 | 549.9 | 1115.7 | 270 | 0 | 63.8 | 0 | 0 | 1.8 | 0 | 0 | 0 | 2001.2
2018-07-16 | 23:00 | 1849 | 549.9 | 963.9 | 270 | 0 | 63.8 | 0 | 0 | 1.4 | 0 | 0 | 0 | 1849
2018-07-17 | 0:00 | 1664.2 | 549.9 | 779.7 | 270 | 0 | 63.8 | 0 | 0 | 0.8 | 0 | 0 | 0 | 1664.2
2018-07-17 | 1:00 | 1542.1 | 549.9 | 657.5 | 270 | 0 | 63.8 | 0 | 0 | 0.9 | 0 | 0 | 0 | 1542.1
2018-07-17 | 2:00 | 1517.4 | 549.9 | 633 | 270 | 0 | 63.8 | 0 | 0 | 0.7 | 0 | 0 | 0 | 1517.4
2018-07-17 | 3:00 | 1528.8 | 549.9 | 644.4 | 270 | 0 | 63.8 | 0 | 0 | 0.7 | 0 | 0 | 0 | 1528.8
2018-07-17 | 4:00 | 1532.5 | 549.9 | 625.5 | 270 | 0 | 63.8 | 22.7 | 0 | 0.6 | 0 | 0 | 0 | 1532.5
2018-07-17 | 5:00 | 1534.8 | 549.9 | 599.6 | 270 | 0 | 63.8 | 50.8 | 0 | 0.7 | 0 | 0 | 0 | 1534.8
2018-07-17 | 6:00 | 1674.6 | 549.9 | 708.2 | 215.6 | 0 | 63.8 | 136.4 | 0 | 0.7 | 0 | 0 | 0 | 1674.6
2018-07-17 | 7:00 | 1974.4 | 549.9 | 957.9 | 157.1 | 0 | 63.8 | 245.1 | 0 | 0.6 | 0 | 0 | 0 | 1974.4
2018-07-17 | 8:00 | 2349 | 549.9 | 1255.1 | 130.2 | 0 | 63.8 | 349.4 | 0 | 0.6 | 0 | 0 | 0 | 2349
2018-07-17 | 9:00 | 2625.6 | 549.9 | 1456.5 | 122 | 0 | 63.8 | 432.8 | 0 | 0.6 | 0 | 0 | 0 | 2625.6
2018-07-17 | 10:00 | 2712.8 | 549.9 | 1493.6 | 122 | 0 | 63.8 | 482.9 | 0 | 0.6 | 0 | 0 | 0 | 2712.8
2018-07-17 | 11:00 | 2766.4 | 549.9 | 1530.3 | 122 | 0 | 63.8 | 499.7 | 0 | 0.7 | 0 | 0 | 0 | 2766.4
2018-07-17 | 12:00 | 2702.5 | 549.9 | 1495.7 | 122 | 0 | 63.8 | 470.4 | 0 | 0.7 | 0 | 0 | 0 | 2702.5
2018-07-17 | 13:00 | 2811.9 | 549.9 | 1631 | 130.2 | 0 | 63.8 | 436.3 | 0 | 0.7 | 0 | 0 | 0 | 2811.9
2018-07-17 | 14:00 | 2840.9 | 549.9 | 1665.4 | 157.1 | 0 | 63.8 | 404 | 0 | 0.7 | 0 | 0 | 0 | 2840.9
2018-07-17 | 15:00 | 2832.1 | 549.9 | 1666.7 | 215.6 | 0 | 63.8 | 335.5 | 0 | 0.6 | 0 | 0 | 0 | 2832.1
2018-07-17 | 16:00 | 2835.2 | 549.9 | 1713.6 | 270 | 0 | 63.8 | 237.1 | 0 | 0.8 | 0 | 0 | 0 | 2835.2
2018-07-17 | 17:00 | 2716.2 | 549.9 | 1692.2 | 270 | 0 | 63.8 | 139.4 | 0 | 0.9 | 0 | 0 | 0 | 2716.2
2018-07-17 | 18:00 | 2608.8 | 549.9 | 1669.9 | 270 | 0 | 63.8 | 53.8 | 0 | 1.4 | 0 | 0 | 0 | 2608.8
2018-07-17 | 19:00 | 2528.6 | 549.9 | 1619.5 | 270 | 0 | 63.8 | 23.1 | 0 | 2.3 | 0 | 0 | 0 | 2528.6
2018-07-17 | 20:00 | 2374.4 | 549.9 | 1488.4 | 270 | 0 | 63.8 | 0 | 0 | 2.3 | 0 | 0 | 0 | 2374.4
2018-07-17 | 21:00 | 2236.7 | 549.9 | 1350.9 | 270 | 0 | 63.8 | 0 | 0 | 2.1 | 0 | 0 | 0 | 2236.7
2018-07-17 | 22:00 | 2104.2 | 549.9 | 1218.3 | 270 | 0 | 63.8 | 0 | 0 | 2.2 | 0 | 0 | 0 | 2104.2
2018-07-17 | 23:00 | 1955.1 | 549.9 | 1069.9 | 270 | 0 | 63.8 | 0 | 0 | 1.5 | 0 | 0 | 0 | 1955.1
2018-07-18 | 0:00 | 1759.9 | 549.9 | 874.9 | 270 | 0 | 63.8 | 0 | 0 | 1.3 | 0 | 0 | 0 | 1759.9
2018-07-18 | 1:00 | 1630.1 | 549.9 | 745.3 | 270 | 0 | 63.8 | 0 | 0 | 1.1 | 0 | 0 | 0 | 1630.1
2018-07-18 | 2:00 | 1596.4 | 549.9 | 712 | 270 | 0 | 63.8 | 0 | 0 | 0.7 | 0 | 0 | 0 | 1596.4
2018-07-18 | 3:00 | 1596.5 | 549.9 | 712.2 | 270 | 0 | 63.8 | 0 | 0 | 0.6 | 0 | 0 | 0 | 1596.5
2018-07-18 | 4:00 | 1572.8 | 549.9 | 688.5 | 270 | 0 | 63.8 | 0 | 0 | 0.6 | 0 | 0 | 0 | 1572.8
2018-07-18 | 5:00 | 1584.6 | 549.9 | 649.5 | 270 | 0 | 63.8 | 50.8 | 0 | 0.6 | 0 | 0 | 0 | 1584.6
2018-07-18 | 6:00 | 1716.4 | 549.9 | 748.1 | 215.6 | 0 | 63.8 | 138.4 | 0 | 0.6 | 0 | 0 | 0 | 1716.4
2018-07-18 | 7:00 | 1984 | 549.9 | 968.1 | 157.1 | 0 | 63.8 | 244.4 | 0 | 0.7 | 0 | 0 | 0 | 1984
2018-07-18 | 8:00 | 2344.9 | 549.9 | 1250.4 | 130.2 | 0 | 63.8 | 349.9 | 0 | 0.7 | 0 | 0 | 0 | 2344.9
2018-07-18 | 9:00 | 2625 | 549.9 | 1449 | 122 | 0 | 63.8 | 439.7 | 0 | 0.6 | 0 | 0 | 0 | 2625
2018-07-18 | 10:00 | 2727.2 | 549.9 | 1487.2 | 122 | 0 | 63.8 | 503.7 | 0 | 0.6 | 0 | 0 | 0 | 2727.2
2018-07-18 | 11:00 | 2813.7 | 549.9 | 1541.1 | 122 | 0 | 63.8 | 536.2 | 0 | 0.7 | 0 | 0 | 0 | 2813.7
2018-07-18 | 12:00 | 2761.3 | 549.9 | 1491 | 122 | 0 | 63.8 | 533.9 | 0 | 0.7 | 0 | 0 | 0 | 2761.3
2018-07-18 | 13:00 | 2893.3 | 549.9 | 1647.9 | 130.2 | 0 | 63.8 | 500.8 | 0 | 0.7 | 0 | 0 | 0 | 2893.3
2018-07-18 | 14:00 | 2931.9 | 549.9 | 1718.1 | 157.1 | 0 | 63.8 | 442.3 | 0 | 0.7 | 0 | 0 | 0 | 2931.9
2018-07-18 | 15:00 | 2931 | 549.9 | 1747 | 215.6 | 0 | 63.8 | 354.1 | 0 | 0.6 | 0 | 0 | 0 | 2931
2018-07-18 | 16:00 | 2906 | 549.9 | 1774.4 | 270 | 0 | 63.8 | 247.3 | 0 | 0.6 | 0 | 0 | 0 | 2906
2018-07-18 | 17:00 | 2766.7 | 549.9 | 1746.5 | 270 | 0 | 63.8 | 135.9 | 0 | 0.6 | 0 | 0 | 0 | 2766.7
2018-07-18 | 18:00 | 2670.5 | 549.9 | 1733.4 | 270 | 0 | 63.8 | 52.8 | 0 | 0.6 | 0 | 0 | 0 | 2670.5
2018-07-18 | 19:00 | 2592.2 | 549.9 | 1684.9 | 270 | 0 | 63.8 | 22.9 | 0 | 0.7 | 0 | 0 | 0 | 2592.2
2018-07-18 | 20:00 | 2444.4 | 549.9 | 1560 | 270 | 0 | 63.8 | 0 | 0 | 0.7 | 0 | 0 | 0 | 2444.4
2018-07-18 | 21:00 | 2306.4 | 549.9 | 1422 | 270 | 0 | 63.8 | 0 | 0 | 0.7 | 0 | 0 | 0 | 2306.4
2018-07-18 | 22:00 | 2162.8 | 549.9 | 1278.4 | 270 | 0 | 63.8 | 0 | 0 | 0.7 | 0 | 0 | 0 | 2162.8
2018-07-18 | 23:00 | 1995.1 | 549.9 | 1110.7 | 270 | 0 | 63.8 | 0 | 0 | 0.7 | 0 | 0 | 0 | 1995.1
2018-07-19 | 0:00 | 1784.1 | 549.9 | 899.7 | 270 | 0 | 63.8 | 0 | 0 | 0.7 | 0 | 0 | 0 | 1784.1
2018-07-19 | 1:00 | 1641.9 | 549.9 | 757.5 | 270 | 0 | 63.8 | 0 | 0 | 0.7 | 0 | 0 | 0 | 1641.9
2018-07-19 | 2:00 | 1611.2 | 549.9 | 726.8 | 270 | 0 | 63.8 | 0 | 0 | 0.7 | 0 | 0 | 0 | 1611.2
2018-07-19 | 3:00 | 1605.5 | 549.9 | 721.1 | 270 | 0 | 63.8 | 0 | 0 | 0.7 | 0 | 0 | 0 | 1605.5
2018-07-19 | 4:00 | 1587 | 549.9 | 702.6 | 270 | 0 | 63.8 | 0 | 0 | 0.7 | 0 | 0 | 0 | 1587
2018-07-19 | 5:00 | 1593.3 | 549.9 | 658.2 | 270 | 0 | 63.8 | 50.6 | 0 | 0.8 | 0 | 0 | 0 | 1593.3
2018-07-19 | 6:00 | 1728 | 549.9 | 758.5 | 215.6 | 0 | 63.8 | 139.5 | 0 | 0.7 | 0 | 0 | 0 | 1728
2018-07-19 | 7:00 | 1995.1 | 549.9 | 979.7 | 157.1 | 0 | 63.8 | 244 | 0 | 0.6 | 0 | 0 | 0 | 1995.1
2018-07-19 | 8:00 | 2352 | 549.9 | 1259.8 | 130.2 | 0 | 63.8 | 347.7 | 0 | 0.6 | 0 | 0 | 0 | 2352
2018-07-19 | 9:00 | 2631.7 | 549.9 | 1459.1 | 122 | 0 | 63.8 | 436.2 | 0 | 0.7 | 0 | 0 | 0 | 2631.7
2018-07-19 | 10:00 | 2737.3 | 549.9 | 1498.8 | 122 | 0 | 63.8 | 502.2 | 0 | 0.6 | 0 | 0 | 0 | 2737.3
2018-07-19 | 11:00 | 2804.1 | 549.9 | 1530.7 | 122 | 0 | 63.8 | 537.1 | 0 | 0.6 | 0 | 0 | 0 | 2804.1
2018-07-19 | 12:00 | 2747.4 | 549.9 | 1472.1 | 122 | 0 | 63.8 | 538.9 | 0 | 0.7 | 0 | 0 | 0 | 2747.4
2018-07-19 | 13:00 | 2880.1 | 549.9 | 1625 | 130.2 | 0 | 63.8 | 510.5 | 0 | 0.7 | 0 | 0 | 0 | 2880.1
2018-07-19 | 14:00 | 2917.3 | 549.9 | 1693.3 | 157.1 | 0 | 63.8 | 452.5 | 0 | 0.7 | 0 | 0 | 0 | 2917.3
2018-07-19 | 15:00 | 2924.3 | 549.9 | 1725.8 | 215.6 | 0 | 63.8 | 368.5 | 0 | 0.7 | 0 | 0 | 0 | 2924.3
2018-07-19 | 16:00 | 2940.5 | 549.9 | 1791.8 | 270 | 0 | 63.8 | 264.2 | 0 | 0.8 | 0 | 0 | 0 | 2940.5
2018-07-19 | 17:00 | 2837.1 | 549.9 | 1799.3 | 270 | 0 | 63.8 | 152.9 | 0 | 1.2 | 0 | 0 | 0 | 2837.1
2018-07-19 | 18:00 | 2715.2 | 549.9 | 1771.1 | 270 | 0 | 63.8 | 58.1 | 0 | 2.3 | 0 | 0 | 0 | 2715.2
2018-07-19 | 19:00 | 2604.2 | 549.9 | 1694.3 | 270 | 0 | 63.8 | 22.9 | 0 | 3.3 | 0 | 0 | 0 | 2604.2
2018-07-19 | 20:00 | 2434.5 | 549.9 | 1547.2 | 270 | 0 | 63.8 | 0 | 0 | 3.6 | 0 | 0 | 0 | 2434.5
2018-07-19 | 21:00 | 2308.9 | 549.9 | 1421.7 | 270 | 0 | 63.8 | 0 | 0 | 3.5 | 0 | 0 | 0 | 2308.9
2018-07-19 | 22:00 | 2162.3 | 549.9 | 1275.2 | 270 | 0 | 63.8 | 0 | 0 | 3.4 | 0 | 0 | 0 | 2162.3
2018-07-19 | 23:00 | 2013 | 549.9 | 1126.1 | 270 | 0 | 63.8 | 0 | 0 | 3.2 | 0 | 0 | 0 | 2013
2018-07-20 | 0:00 | 1808.6 | 549.9 | 922.1 | 270 | 0 | 63.8 | 0 | 0 | 2.8 | 0 | 0 | 0 | 1808.6
2018-07-20 | 1:00 | 1679.6 | 549.9 | 793.5 | 270 | 0 | 63.8 | 0 | 0 | 2.4 | 0 | 0 | 0 | 1679.6
2018-07-20 | 2:00 | 1653.3 | 549.9 | 767.5 | 270 | 0 | 63.8 | 0 | 0 | 2.1 | 0 | 0 | 0 | 1653.3
2018-07-20 | 3:00 | 1649.8 | 549.9 | 764.3 | 270 | 0 | 63.8 | 0 | 0 | 1.8 | 0 | 0 | 0 | 1649.8
2018-07-20 | 4:00 | 1628.1 | 549.9 | 743.5 | 270 | 0 | 63.8 | 0 | 0 | 0.9 | 0 | 0 | 0 | 1628.1
2018-07-20 | 5:00 | 1633.9 | 549.9 | 699.7 | 270 | 0 | 63.8 | 49.8 | 0 | 0.7 | 0 | 0 | 0 | 1633.9
2018-07-20 | 6:00 | 1779.1 | 549.9 | 819.4 | 215.6 | 0 | 63.8 | 129.7 | 0 | 0.7 | 0 | 0 | 0 | 1779.1
2018-07-20 | 7:00 | 2045.8 | 549.9 | 1041 | 157.1 | 0 | 63.8 | 233.4 | 0 | 0.6 | 0 | 0 | 0 | 2045.8
2018-07-20 | 8:00 | 2404 | 549.9 | 1322 | 130.2 | 0 | 63.8 | 337.4 | 0 | 0.7 | 0 | 0 | 0 | 2404
2018-07-20 | 9:00 | 2689.2 | 549.9 | 1528.8 | 122 | 0 | 63.8 | 424.1 | 0 | 0.6 | 0 | 0 | 0 | 2689.2
2018-07-20 | 10:00 | 2780.7 | 549.9 | 1564.6 | 122 | 0 | 63.8 | 479.6 | 0 | 0.8 | 0 | 0 | 0 | 2780.7
2018-07-20 | 11:00 | 2861.5 | 549.9 | 1607.7 | 122 | 0 | 63.8 | 516.7 | 0 | 1.4 | 0 | 0 | 0 | 2861.5
2018-07-20 | 12:00 | 2799.3 | 549.9 | 1549 | 122 | 0 | 63.8 | 512.5 | 0 | 2.1 | 0 | 0 | 0 | 2799.3
2018-07-20 | 13:00 | 2903.8 | 549.9 | 1678.8 | 130.2 | 0 | 63.8 | 477.7 | 0 | 3.4 | 0 | 0 | 0 | 2903.8
2018-07-20 | 14:00 | 2905.6 | 549.9 | 1706.2 | 157.1 | 0 | 63.8 | 424.8 | 0 | 3.8 | 0 | 0 | 0 | 2905.6
2018-07-20 | 15:00 | 2869.9 | 549.9 | 1689.8 | 215.6 | 0 | 63.8 | 345.9 | 0 | 4.9 | 0 | 0 | 0 | 2869.9
2018-07-20 | 16:00 | 2836.8 | 549.9 | 1707.8 | 270 | 0 | 63.8 | 239.7 | 0 | 5.6 | 0 | 0 | 0 | 2836.8
2018-07-20 | 17:00 | 2696.7 | 549.9 | 1678.2 | 270 | 0 | 63.8 | 129.3 | 0 | 5.5 | 0 | 0 | 0 | 2696.7
2018-07-20 | 18:00 | 2571.5 | 549.9 | 1631.6 | 270 | 0 | 63.8 | 50.8 | 0 | 5.4 | 0 | 0 | 0 | 2571.5
2018-07-20 | 19:00 | 2484.6 | 549.9 | 1572.3 | 270 | 0 | 63.8 | 22.9 | 0 | 5.7 | 0 | 0 | 0 | 2484.6
2018-07-20 | 20:00 | 2353.8 | 549.9 | 1465.2 | 270 | 0 | 63.8 | 0 | 0 | 4.9 | 0 | 0 | 0 | 2353.8
2018-07-20 | 21:00 | 2237.9 | 549.9 | 1350 | 270 | 0 | 63.8 | 0 | 0 | 4.2 | 0 | 0 | 0 | 2237.9
2018-07-20 | 22:00 | 2114.8 | 549.9 | 1226.8 | 270 | 0 | 63.8 | 0 | 0 | 4.3 | 0 | 0 | 0 | 2114.8
2018-07-20 | 23:00 | 1979.4 | 549.9 | 1091.9 | 270 | 0 | 63.8 | 0 | 0 | 3.8 | 0 | 0 | 0 | 1979.4
2018-07-21 | 0:00 | 1787.6 | 549.9 | 900.4 | 270 | 0 | 63.8 | 0 | 0 | 3.5 | 0 | 0 | 0 | 1787.6
2018-07-21 | 1:00 | 1658.5 | 549.9 | 772.6 | 270 | 0 | 63.8 | 0 | 0 | 2.2 | 0 | 0 | 0 | 1658.5
2018-07-21 | 2:00 | 1619.1 | 549.9 | 733.5 | 270 | 0 | 63.8 | 0 | 0 | 1.9 | 0 | 0 | 0 | 1619.1
2018-07-21 | 3:00 | 1611.1 | 549.9 | 725.7 | 270 | 0 | 63.8 | 0 | 0 | 1.7 | 0 | 0 | 0 | 1611.1
2018-07-21 | 4:00 | 1570.6 | 549.9 | 685.1 | 270 | 0 | 63.8 | 0 | 0 | 1.8 | 0 | 0 | 0 | 1570.6
2018-07-21 | 5:00 | 1561.4 | 549.9 | 626.4 | 270 | 0 | 63.8 | 49.1 | 0 | 2.2 | 0 | 0 | 0 | 1561.4
2018-07-21 | 6:00 | 1637.8 | 549.9 | 671.5 | 215.6 | 0 | 63.8 | 135.1 | 0 | 1.9 | 0 | 0 | 0 | 1637.8
2018-07-21 | 7:00 | 1824.8 | 549.9 | 815.1 | 157.1 | 0 | 63.8 | 237.2 | 0 | 1.7 | 0 | 0 | 0 | 1824.8
2018-07-21 | 8:00 | 2070.2 | 549.9 | 991.7 | 130.2 | 0 | 63.8 | 333 | 0 | 1.6 | 0 | 0 | 0 | 2070.2
2018-07-21 | 9:00 | 2292.5 | 549.9 | 1140.2 | 122 | 0 | 63.8 | 415 | 0 | 1.6 | 0 | 0 | 0 | 2292.5
2018-07-21 | 10:00 | 2384.2 | 549.9 | 1174.1 | 122 | 0 | 63.8 | 472.3 | 0 | 2.1 | 0 | 0 | 0 | 2384.2
2018-07-21 | 11:00 | 2438.6 | 549.9 | 1192.2 | 122 | 0 | 63.8 | 508.1 | 0 | 2.6 | 0 | 0 | 0 | 2438.6
2018-07-21 | 12:00 | 2427.6 | 549.9 | 1173.4 | 122 | 0 | 63.8 | 516.3 | 0 | 2.2 | 0 | 0 | 0 | 2427.6
2018-07-21 | 13:00 | 2467.5 | 549.9 | 1226.6 | 130.2 | 0 | 63.8 | 494.4 | 0 | 2.6 | 0 | 0 | 0 | 2467.5
2018-07-21 | 14:00 | 2468.5 | 549.9 | 1250.5 | 157.1 | 0 | 63.8 | 443.5 | 0 | 3.7 | 0 | 0 | 0 | 2468.5
2018-07-21 | 15:00 | 2455.3 | 549.9 | 1257.3 | 215.6 | 0 | 63.8 | 364.7 | 0 | 4 | 0 | 0 | 0 | 2455.3
2018-07-21 | 16:00 | 2441.1 | 549.9 | 1291.5 | 270 | 0 | 63.8 | 261.9 | 0 | 4 | 0 | 0 | 0 | 2441.1
2018-07-21 | 17:00 | 2369.9 | 549.9 | 1328.3 | 270 | 0 | 63.8 | 152.9 | 0 | 5 | 0 | 0 | 0 | 2369.9
2018-07-21 | 18:00 | 2283.3 | 549.9 | 1336 | 270 | 0 | 63.8 | 58.4 | 0 | 5.2 | 0 | 0 | 0 | 2283.3
2018-07-21 | 19:00 | 2235.3 | 549.9 | 1323.5 | 270 | 0 | 63.8 | 22.9 | 0 | 5.2 | 0 | 0 | 0 | 2235.3
2018-07-21 | 20:00 | 2130 | 549.9 | 1241.9 | 270 | 0 | 63.8 | 0 | 0 | 4.4 | 0 | 0 | 0 | 2130
2018-07-21 | 21:00 | 2040.9 | 549.9 | 1153.7 | 270 | 0 | 63.8 | 0 | 0 | 3.5 | 0 | 0 | 0 | 2040.9
2018-07-21 | 22:00 | 1935.6 | 549.9 | 1048.8 | 270 | 0 | 63.8 | 0 | 0 | 3.1 | 0 | 0 | 0 | 1935.6
2018-07-21 | 23:00 | 1805.3 | 549.9 | 918.8 | 270 | 0 | 63.8 | 0 | 0 | 2.8 | 0 | 0 | 0 | 1805.3
2018-07-22 | 0:00 | 1639.9 | 549.9 | 752.8 | 270 | 0 | 63.8 | 0 | 0 | 3.4 | 0 | 0 | 0 | 1639.9
2018-07-22 | 1:00 | 1515.4 | 549.9 | 628.2 | 270 | 0 | 63.8 | 0 | 0 | 3.5 | 0 | 0 | 0 | 1515.4
2018-07-22 | 2:00 | 1494 | 549.9 | 608 | 270 | 0 | 63.8 | 0 | 0 | 2.3 | 0 | 0 | 0 | 1494
2018-07-22 | 3:00 | 1494.4 | 549.9 | 608.3 | 270 | 0 | 63.8 | 0 | 0 | 2.4 | 0 | 0 | 0 | 1494.4
2018-07-22 | 4:00 | 1465.2 | 549.9 | 579.3 | 270 | 0 | 63.8 | 0 | 0 | 2.2 | 0 | 0 | 0 | 1465.2
2018-07-22 | 5:00 | 1446.1 | 549.9 | 512.3 | 270 | 0 | 63.8 | 48.4 | 0 | 1.7 | 0 | 0 | 0 | 1446.1
2018-07-22 | 6:00 | 1521.7 | 549.9 | 551.5 | 215.6 | 0 | 63.8 | 139.1 | 0 | 1.8 | 0 | 0 | 0 | 1521.7
2018-07-22 | 7:00 | 1654.4 | 549.9 | 639.4 | 157.1 | 0 | 63.8 | 242.6 | 0 | 1.6 | 0 | 0 | 0 | 1654.4
2018-07-22 | 8:00 | 1832.2 | 549.9 | 754.2 | 130.2 | 0 | 63.8 | 332.9 | 0 | 1.2 | 0 | 0 | 0 | 1832.2
2018-07-22 | 9:00 | 2021.7 | 549.9 | 861 | 122 | 0 | 63.8 | 423.8 | 0 | 1.2 | 0 | 0 | 0 | 2021.7
2018-07-22 | 10:00 | 2121.6 | 549.9 | 891.1 | 122 | 0 | 63.8 | 493.7 | 0 | 1.1 | 0 | 0 | 0 | 2121.6
2018-07-22 | 11:00 | 2187.9 | 549.9 | 916.6 | 122 | 0 | 63.8 | 534.7 | 0 | 0.9 | 0 | 0 | 0 | 2187.9
2018-07-22 | 12:00 | 2220.7 | 549.9 | 946.9 | 122 | 0 | 63.8 | 537.2 | 0 | 0.9 | 0 | 0 | 0 | 2220.7
2018-07-22 | 13:00 | 2242.3 | 549.9 | 986.5 | 130.2 | 0 | 63.8 | 510.6 | 0 | 1.3 | 0 | 0 | 0 | 2242.3
2018-07-22 | 14:00 | 2257.6 | 549.9 | 1031.9 | 157.1 | 0 | 63.8 | 453.2 | 0 | 1.7 | 0 | 0 | 0 | 2257.6
2018-07-22 | 15:00 | 2256.1 | 549.9 | 1057.2 | 215.6 | 0 | 63.8 | 368 | 0 | 1.6 | 0 | 0 | 0 | 2256.1
2018-07-22 | 16:00 | 2274.1 | 549.9 | 1125.8 | 270 | 0 | 63.8 | 263.3 | 0 | 1.3 | 0 | 0 | 0 | 2274.1
2018-07-22 | 17:00 | 2287.9 | 549.9 | 1251.5 | 270 | 0 | 63.8 | 151.5 | 0 | 1.2 | 0 | 0 | 0 | 2287.9
2018-07-22 | 18:00 | 2263.8 | 549.9 | 1322.1 | 270 | 0 | 63.8 | 56.6 | 0 | 1.4 | 0 | 0 | 0 | 2263.8
2018-07-22 | 19:00 | 2242.9 | 549.9 | 1334.9 | 270 | 0 | 63.8 | 22.8 | 0 | 1.5 | 0 | 0 | 0 | 2242.9
2018-07-22 | 20:00 | 2158.4 | 549.9 | 1273.4 | 270 | 0 | 63.8 | 0 | 0 | 1.3 | 0 | 0 | 0 | 2158.4
2018-07-22 | 21:00 | 2059.4 | 549.9 | 1174.8 | 270 | 0 | 63.8 | 0 | 0 | 0.9 | 0 | 0 | 0 | 2059.4
2018-07-22 | 22:00 | 1945.3 | 549.9 | 1061 | 270 | 0 | 63.8 | 0 | 0 | 0.6 | 0 | 0 | 0 | 1945.3
2018-07-22 | 23:00 | 1811.4 | 549.9 | 927.1 | 270 | 0 | 63.8 | 0 | 0 | 0.6 | 0 | 0 | 0 | 1811.4
2018-07-23 | 0:00 | 1635.4 | 549.9 | 751 | 270 | 0 | 63.8 | 0 | 0 | 0.7 | 0 | 0 | 0 | 1635.4
2018-07-23 | 1:00 | 1524.5 | 549.9 | 639.7 | 270 | 0 | 63.8 | 0 | 0 | 1.1 | 0 | 0 | 0 | 1524.5
2018-07-23 | 2:00 | 1506.1 | 549.9 | 620.9 | 270 | 0 | 63.8 | 0 | 0 | 1.5 | 0 | 0 | 0 | 1506.1
2018-07-23 | 3:00 | 1510.6 | 549.9 | 625.2 | 270 | 0 | 63.8 | 0 | 0 | 1.7 | 0 | 0 | 0 | 1510.6
2018-07-23 | 4:00 | 1501.6 | 549.9 | 616.2 | 270 | 0 | 63.8 | 0 | 0 | 1.7 | 0 | 0 | 0 | 1501.6
2018-07-23 | 5:00 | 1531.5 | 549.9 | 598.3 | 270 | 0 | 63.8 | 47.6 | 0 | 1.9 | 0 | 0 | 0 | 1531.5
2018-07-23 | 6:00 | 1692.1 | 549.9 | 726.6 | 215.6 | 0 | 63.8 | 134 | 0 | 2.2 | 0 | 0 | 0 | 1692.1
2018-07-23 | 7:00 | 1981.6 | 549.9 | 977 | 157.1 | 0 | 63.8 | 231.7 | 0 | 2.1 | 0 | 0 | 0 | 1981.6
2018-07-23 | 8:00 | 2359.3 | 549.9 | 1295.2 | 130.2 | 0 | 63.8 | 318.5 | 0 | 1.7 | 0 | 0 | 0 | 2359.3
2018-07-23 | 9:00 | 2659.3 | 549.9 | 1507.8 | 122 | 0 | 63.8 | 413.7 | 0 | 2.1 | 0 | 0 | 0 | 2659.3
2018-07-23 | 10:00 | 2771.3 | 549.9 | 1547.1 | 122 | 0 | 63.8 | 486.8 | 0 | 1.7 | 0 | 0 | 0 | 2771.3
2018-07-23 | 11:00 | 2849.1 | 549.9 | 1593.6 | 122 | 0 | 63.8 | 518.5 | 0 | 1.3 | 0 | 0 | 0 | 2849.1
2018-07-23 | 12:00 | 2778.7 | 549.9 | 1535 | 122 | 0 | 63.8 | 506.8 | 0 | 1.2 | 0 | 0 | 0 | 2778.7
2018-07-23 | 13:00 | 2882.6 | 549.9 | 1663.4 | 130.2 | 0 | 63.8 | 474.1 | 0 | 1.2 | 0 | 0 | 0 | 2882.6
2018-07-23 | 14:00 | 2906.8 | 549.9 | 1703 | 157.1 | 0 | 63.8 | 431.5 | 0 | 1.5 | 0 | 0 | 0 | 2906.8
2018-07-23 | 15:00 | 2912.4 | 549.9 | 1725.1 | 215.6 | 0 | 63.8 | 356.7 | 0 | 1.3 | 0 | 0 | 0 | 2912.4
2018-07-23 | 16:00 | 2927.1 | 549.9 | 1782.4 | 270 | 0 | 63.8 | 259.7 | 0 | 1.3 | 0 | 0 | 0 | 2927.1
2018-07-23 | 17:00 | 2837.1 | 549.9 | 1801.7 | 270 | 0 | 63.8 | 150.3 | 0 | 1.4 | 0 | 0 | 0 | 2837.1
2018-07-23 | 18:00 | 2725.5 | 549.9 | 1784.1 | 270 | 0 | 63.8 | 56.3 | 0 | 1.4 | 0 | 0 | 0 | 2725.5
2018-07-23 | 19:00 | 2622.7 | 549.9 | 1715.3 | 270 | 0 | 63.8 | 22.8 | 0 | 0.9 | 0 | 0 | 0 | 2622.7
2018-07-23 | 20:00 | 2460.9 | 549.9 | 1576.3 | 270 | 0 | 63.8 | 0 | 0 | 0.9 | 0 | 0 | 0 | 2460.9
2018-07-23 | 21:00 | 2329.7 | 549.9 | 1444.7 | 270 | 0 | 63.8 | 0 | 0 | 1.3 | 0 | 0 | 0 | 2329.7
2018-07-23 | 22:00 | 2177.8 | 549.9 | 1291.9 | 270 | 0 | 63.8 | 0 | 0 | 2.2 | 0 | 0 | 0 | 2177.8
2018-07-23 | 23:00 | 2005.8 | 549.9 | 1120.4 | 270 | 0 | 63.8 | 0 | 0 | 1.7 | 0 | 0 | 0 | 2005.8
2018-07-24 | 0:00 | 1806.2 | 549.9 | 921.7 | 270 | 0 | 63.8 | 0 | 0 | 0.8 | 0 | 0 | 0 | 1806.2
2018-07-24 | 1:00 | 1664.1 | 549.9 | 779.3 | 270 | 0 | 63.8 | 0 | 0 | 1.1 | 0 | 0 | 0 | 1664.1
2018-07-24 | 2:00 | 1631.7 | 549.9 | 746.4 | 270 | 0 | 63.8 | 0 | 0 | 1.6 | 0 | 0 | 0 | 1631.7
2018-07-24 | 3:00 | 1617.6 | 549.9 | 732 | 270 | 0 | 63.8 | 0 | 0 | 1.9 | 0 | 0 | 0 | 1617.6
2018-07-24 | 4:00 | 1590.2 | 549.9 | 704.9 | 270 | 0 | 63.8 | 0 | 0 | 1.6 | 0 | 0 | 0 | 1590.2
2018-07-24 | 5:00 | 1611.8 | 549.9 | 683.7 | 270 | 0 | 63.8 | 42.5 | 0 | 1.9 | 0 | 0 | 0 | 1611.8
2018-07-24 | 6:00 | 1741.3 | 549.9 | 793.7 | 215.6 | 0 | 63.8 | 116.6 | 0 | 1.7 | 0 | 0 | 0 | 1741.3
2018-07-24 | 7:00 | 2018.8 | 549.9 | 1017 | 157.1 | 0 | 63.8 | 229.2 | 0 | 1.8 | 0 | 0 | 0 | 2018.8
2018-07-24 | 8:00 | 2392.7 | 549.9 | 1320.8 | 130.2 | 0 | 63.8 | 326.5 | 0 | 1.5 | 0 | 0 | 0 | 2392.7
2018-07-24 | 9:00 | 2666.3 | 549.9 | 1504.3 | 122 | 0 | 63.8 | 424.6 | 0 | 1.7 | 0 | 0 | 0 | 2666.3
2018-07-24 | 10:00 | 2766.1 | 549.9 | 1535.5 | 122 | 0 | 63.8 | 493.4 | 0 | 1.5 | 0 | 0 | 0 | 2766.1
2018-07-24 | 11:00 | 2830.6 | 549.9 | 1564.5 | 122 | 0 | 63.8 | 528.9 | 0 | 1.5 | 0 | 0 | 0 | 2830.6
2018-07-24 | 12:00 | 2772.7 | 549.9 | 1499.6 | 122 | 0 | 63.8 | 535.3 | 0 | 2.1 | 0 | 0 | 0 | 2772.7
2018-07-24 | 13:00 | 2888.6 | 549.9 | 1637.6 | 130.2 | 0 | 63.8 | 505.2 | 0 | 1.9 | 0 | 0 | 0 | 2888.6
2018-07-24 | 14:00 | 2914.2 | 549.9 | 1692.2 | 157.1 | 0 | 63.8 | 449.3 | 0 | 1.9 | 0 | 0 | 0 | 2914.2
2018-07-24 | 15:00 | 2910.2 | 549.9 | 1712.8 | 215.6 | 0 | 63.8 | 366.3 | 0 | 1.8 | 0 | 0 | 0 | 2910.2
2018-07-24 | 16:00 | 2910.6 | 549.9 | 1762.9 | 270 | 0 | 63.8 | 262.2 | 0 | 1.8 | 0 | 0 | 0 | 2910.6
2018-07-24 | 17:00 | 2794.1 | 549.9 | 1757.4 | 270 | 0 | 63.8 | 151.4 | 0 | 1.6 | 0 | 0 | 0 | 2794.1
2018-07-24 | 18:00 | 2658 | 549.9 | 1716.8 | 270 | 0 | 63.8 | 56 | 0 | 1.5 | 0 | 0 | 0 | 2658
2018-07-24 | 19:00 | 2536.4 | 549.9 | 1628.7 | 270 | 0 | 63.8 | 22.8 | 0 | 1.2 | 0 | 0 | 0 | 2536.4
2018-07-24 | 20:00 | 2354.1 | 549.9 | 1469.2 | 270 | 0 | 63.8 | 0 | 0 | 1.2 | 0 | 0 | 0 | 2354.1
2018-07-24 | 21:00 | 2215.6 | 549.9 | 1330.7 | 270 | 0 | 63.8 | 0 | 0 | 1.2 | 0 | 0 | 0 | 2215.6
2018-07-24 | 22:00 | 2067.1 | 549.9 | 1182.3 | 270 | 0 | 63.8 | 0 | 0 | 1.1 | 0 | 0 | 0 | 2067.1
2018-07-24 | 23:00 | 1908.2 | 549.9 | 1023.1 | 270 | 0 | 63.8 | 0 | 0 | 1.4 | 0 | 0 | 0 | 1908.2
2018-07-25 | 0:00 | 1714.4 | 549.9 | 829.6 | 270 | 0 | 63.8 | 0 | 0 | 1.1 | 0 | 0 | 0 | 1714.4
2018-07-25 | 1:00 | 1582.4 | 549.9 | 697.6 | 270 | 0 | 63.8 | 0 | 0 | 1.1 | 0 | 0 | 0 | 1582.4
2018-07-25 | 2:00 | 1561.3 | 549.9 | 677 | 270 | 0 | 63.8 | 0 | 0 | 0.6 | 0 | 0 | 0 | 1561.3
2018-07-25 | 3:00 | 1556.1 | 549.9 | 671.7 | 270 | 0 | 63.8 | 0 | 0 | 0.7 | 0 | 0 | 0 | 1556.1
2018-07-25 | 4:00 | 1534.3 | 549.9 | 650 | 270 | 0 | 63.8 | 0 | 0 | 0.6 | 0 | 0 | 0 | 1534.3
2018-07-25 | 5:00 | 1556.7 | 549.9 | 626.2 | 270 | 0 | 63.8 | 46.2 | 0 | 0.6 | 0 | 0 | 0 | 1556.7
2018-07-25 | 6:00 | 1688.6 | 549.9 | 722.3 | 215.6 | 0 | 63.8 | 136.4 | 0 | 0.6 | 0 | 0 | 0 | 1688.6
2018-07-25 | 7:00 | 1929 | 549.9 | 914.7 | 157.1 | 0 | 63.8 | 242.9 | 0 | 0.6 | 0 | 0 | 0 | 1929
2018-07-25 | 8:00 | 2291.4 | 549.9 | 1200.5 | 130.2 | 0 | 63.8 | 346.4 | 0 | 0.6 | 0 | 0 | 0 | 2291.4
2018-07-25 | 9:00 | 2578.8 | 549.9 | 1406.3 | 122 | 0 | 63.8 | 436.2 | 0 | 0.6 | 0 | 0 | 0 | 2578.8
2018-07-25 | 10:00 | 2691.4 | 549.9 | 1455.5 | 122 | 0 | 63.8 | 499.6 | 0 | 0.6 | 0 | 0 | 0 | 2691.4
2018-07-25 | 11:00 | 2772.7 | 549.9 | 1513.6 | 122 | 0 | 63.8 | 522.6 | 0 | 0.8 | 0 | 0 | 0 | 2772.7
2018-07-25 | 12:00 | 2715.3 | 549.9 | 1485.1 | 122 | 0 | 63.8 | 493.8 | 0 | 0.7 | 0 | 0 | 0 | 2715.3
2018-07-25 | 13:00 | 2818.7 | 549.9 | 1649.2 | 130.2 | 0 | 63.8 | 424.9 | 0 | 0.7 | 0 | 0 | 0 | 2818.7
2018-07-25 | 14:00 | 2837.6 | 549.9 | 1701.4 | 157.1 | 0 | 63.8 | 364.5 | 0 | 0.9 | 0 | 0 | 0 | 2837.6
2018-07-25 | 15:00 | 2835.6 | 549.9 | 1704.5 | 215.6 | 0 | 63.8 | 300.7 | 0 | 1.1 | 0 | 0 | 0 | 2835.6
2018-07-25 | 16:00 | 2826.1 | 549.9 | 1734.3 | 270 | 0 | 63.8 | 207.2 | 0 | 0.9 | 0 | 0 | 0 | 2826.1
2018-07-25 | 17:00 | 2703.9 | 549.9 | 1699.6 | 270 | 0 | 63.8 | 119.4 | 0 | 1.2 | 0 | 0 | 0 | 2703.9
2018-07-25 | 18:00 | 2596.3 | 549.9 | 1667 | 270 | 0 | 63.8 | 43.7 | 0 | 1.9 | 0 | 0 | 0 | 2596.3
2018-07-25 | 19:00 | 2506.2 | 549.9 | 1597.3 | 270 | 0 | 63.8 | 22.7 | 0 | 2.5 | 0 | 0 | 0 | 2506.2
2018-07-25 | 20:00 | 2364.5 | 549.9 | 1478 | 270 | 0 | 63.8 | 0 | 0 | 2.8 | 0 | 0 | 0 | 2364.5
2018-07-25 | 21:00 | 2248.4 | 549.9 | 1361.6 | 270 | 0 | 63.8 | 0 | 0 | 3.1 | 0 | 0 | 0 | 2248.4
2018-07-25 | 22:00 | 2131 | 549.9 | 1244.7 | 270 | 0 | 63.8 | 0 | 0 | 2.6 | 0 | 0 | 0 | 2131
2018-07-25 | 23:00 | 1973.2 | 549.9 | 1087 | 270 | 0 | 63.8 | 0 | 0 | 2.5 | 0 | 0 | 0 | 1973.2
2018-07-26 | 0:00 | 1785.6 | 549.9 | 899.2 | 270 | 0 | 63.8 | 0 | 0 | 2.7 | 0 | 0 | 0 | 1785.6
2018-07-26 | 1:00 | 1657 | 549.9 | 770.9 | 270 | 0 | 63.8 | 0 | 0 | 2.4 | 0 | 0 | 0 | 1657
2018-07-26 | 2:00 | 1639.5 | 549.9 | 753.7 | 270 | 0 | 63.8 | 0 | 0 | 2.1 | 0 | 0 | 0 | 1639.5
2018-07-26 | 3:00 | 1628.3 | 549.9 | 743.1 | 270 | 0 | 63.8 | 0 | 0 | 1.5 | 0 | 0 | 0 | 1628.3
2018-07-26 | 4:00 | 1609.6 | 549.9 | 724.5 | 270 | 0 | 63.8 | 0 | 0 | 1.4 | 0 | 0 | 0 | 1609.6
2018-07-26 | 5:00 | 1635.5 | 549.9 | 706.7 | 270 | 0 | 63.8 | 44.2 | 0 | 0.9 | 0 | 0 | 0 | 1635.5
2018-07-26 | 6:00 | 1761.1 | 549.9 | 821.9 | 215.6 | 0 | 63.8 | 109.2 | 0 | 0.7 | 0 | 0 | 0 | 1761.1
2018-07-26 | 7:00 | 2001 | 549.9 | 1034.7 | 157.1 | 0 | 63.8 | 194.9 | 0 | 0.6 | 0 | 0 | 0 | 2001
2018-07-26 | 8:00 | 2366.2 | 549.9 | 1322.6 | 130.2 | 0 | 63.8 | 299.1 | 0 | 0.6 | 0 | 0 | 0 | 2366.2
2018-07-26 | 9:00 | 2655 | 549.9 | 1523.1 | 122 | 0 | 63.8 | 395.6 | 0 | 0.6 | 0 | 0 | 0 | 2655
2018-07-26 | 10:00 | 2750.2 | 549.9 | 1555.5 | 122 | 0 | 63.8 | 458.4 | 0 | 0.6 | 0 | 0 | 0 | 2750.2
2018-07-26 | 11:00 | 2816 | 549.9 | 1580 | 122 | 0 | 63.8 | 499.7 | 0 | 0.6 | 0 | 0 | 0 | 2816
2018-07-26 | 12:00 | 2758.9 | 549.9 | 1521.5 | 122 | 0 | 63.8 | 501 | 0 | 0.7 | 0 | 0 | 0 | 2758.9
2018-07-26 | 13:00 | 2873.9 | 549.9 | 1662.3 | 130.2 | 0 | 63.8 | 466.8 | 0 | 0.9 | 0 | 0 | 0 | 2873.9
2018-07-26 | 14:00 | 2886.2 | 549.9 | 1710.5 | 157.1 | 0 | 63.8 | 403.8 | 0 | 1.1 | 0 | 0 | 0 | 2886.2
2018-07-26 | 15:00 | 2883.7 | 549.9 | 1718.3 | 215.6 | 0 | 63.8 | 334.6 | 0 | 1.5 | 0 | 0 | 0 | 2883.7
2018-07-26 | 16:00 | 2864.2 | 549.9 | 1745.2 | 270 | 0 | 63.8 | 232.7 | 0 | 2.6 | 0 | 0 | 0 | 2864.2
2018-07-26 | 17:00 | 2710.2 | 549.9 | 1705.2 | 270 | 0 | 63.8 | 118.6 | 0 | 2.7 | 0 | 0 | 0 | 2710.2
2018-07-26 | 18:00 | 2586 | 549.9 | 1655.6 | 270 | 0 | 63.8 | 42.6 | 0 | 4.1 | 0 | 0 | 0 | 2586
2018-07-26 | 19:00 | 2477.5 | 549.9 | 1566.4 | 270 | 0 | 63.8 | 22.7 | 0 | 4.7 | 0 | 0 | 0 | 2477.5
2018-07-26 | 20:00 | 2315.9 | 549.9 | 1427.6 | 270 | 0 | 63.8 | 0 | 0 | 4.6 | 0 | 0 | 0 | 2315.9
2018-07-26 | 21:00 | 2187.3 | 549.9 | 1299 | 270 | 0 | 63.8 | 0 | 0 | 4.6 | 0 | 0 | 0 | 2187.3
2018-07-26 | 22:00 | 2062.9 | 549.9 | 1174.9 | 270 | 0 | 63.8 | 0 | 0 | 4.3 | 0 | 0 | 0 | 2062.9
2018-07-26 | 23:00 | 1923.6 | 549.9 | 1035.7 | 270 | 0 | 63.8 | 0 | 0 | 4.2 | 0 | 0 | 0 | 1923.6
2018-07-27 | 0:00 | 1739.2 | 549.9 | 852.2 | 270 | 0 | 63.8 | 0 | 0 | 3.3 | 0 | 0 | 0 | 1739.2
2018-07-27 | 1:00 | 1619.1 | 549.9 | 732.3 | 270 | 0 | 63.8 | 0 | 0 | 3.1 | 0 | 0 | 0 | 1619.1
2018-07-27 | 2:00 | 1593.6 | 549.9 | 707.4 | 270 | 0 | 63.8 | 0 | 0 | 2.5 | 0 | 0 | 0 | 1593.6
2018-07-27 | 3:00 | 1591.2 | 549.9 | 705.1 | 270 | 0 | 63.8 | 0 | 0 | 2.4 | 0 | 0 | 0 | 1591.2
2018-07-27 | 4:00 | 1566 | 549.9 | 679.6 | 270 | 0 | 63.8 | 0 | 0 | 2.7 | 0 | 0 | 0 | 1566
2018-07-27 | 5:00 | 1590.2 | 549.9 | 659.7 | 270 | 0 | 63.8 | 44.2 | 0 | 2.6 | 0 | 0 | 0 | 1590.2
2018-07-27 | 6:00 | 1699.1 | 549.9 | 758.6 | 215.6 | 0 | 63.8 | 108.9 | 0 | 2.3 | 0 | 0 | 0 | 1699.1
2018-07-27 | 7:00 | 1911.4 | 549.9 | 952.9 | 157.1 | 0 | 63.8 | 185.8 | 0 | 1.9 | 0 | 0 | 0 | 1911.4
2018-07-27 | 8:00 | 2240.1 | 549.9 | 1231.8 | 130.2 | 0 | 63.8 | 262.7 | 0 | 1.7 | 0 | 0 | 0 | 2240.1
2018-07-27 | 9:00 | 2481.1 | 549.9 | 1393.3 | 122 | 0 | 63.8 | 350.5 | 0 | 1.6 | 0 | 0 | 0 | 2481.1
2018-07-27 | 10:00 | 2592.8 | 549.9 | 1429.7 | 122 | 0 | 63.8 | 426 | 0 | 1.4 | 0 | 0 | 0 | 2592.8
2018-07-27 | 11:00 | 2638.4 | 549.9 | 1438.7 | 122 | 0 | 63.8 | 462.5 | 0 | 1.5 | 0 | 0 | 0 | 2638.4
2018-07-27 | 12:00 | 2566 | 549.9 | 1360.9 | 122 | 0 | 63.8 | 467.9 | 0 | 1.5 | 0 | 0 | 0 | 2566
2018-07-27 | 13:00 | 2665.1 | 549.9 | 1465.6 | 130.2 | 0 | 63.8 | 454.1 | 0 | 1.5 | 0 | 0 | 0 | 2665.1
2018-07-27 | 14:00 | 2676.9 | 549.9 | 1489.9 | 157.1 | 0 | 63.8 | 414.7 | 0 | 1.5 | 0 | 0 | 0 | 2676.9
2018-07-27 | 15:00 | 2664.1 | 549.9 | 1490.5 | 215.6 | 0 | 63.8 | 342.5 | 0 | 1.8 | 0 | 0 | 0 | 2664.1
2018-07-27 | 16:00 | 2655.4 | 549.9 | 1528.7 | 270 | 0 | 63.8 | 241.1 | 0 | 1.9 | 0 | 0 | 0 | 2655.4
2018-07-27 | 17:00 | 2511.5 | 549.9 | 1494.8 | 270 | 0 | 63.8 | 130.6 | 0 | 2.4 | 0 | 0 | 0 | 2511.5
2018-07-27 | 18:00 | 2378.4 | 549.9 | 1444.9 | 270 | 0 | 63.8 | 47.3 | 0 | 2.5 | 0 | 0 | 0 | 2378.4
2018-07-27 | 19:00 | 2286.1 | 549.9 | 1377.4 | 270 | 0 | 63.8 | 22.7 | 0 | 2.3 | 0 | 0 | 0 | 2286.1
2018-07-27 | 20:00 | 2147.5 | 549.9 | 1261.3 | 270 | 0 | 63.8 | 0 | 0 | 2.5 | 0 | 0 | 0 | 2147.5
2018-07-27 | 21:00 | 2036.1 | 549.9 | 1149.6 | 270 | 0 | 63.8 | 0 | 0 | 2.8 | 0 | 0 | 0 | 2036.1
2018-07-27 | 22:00 | 1929.8 | 549.9 | 1043.7 | 270 | 0 | 63.8 | 0 | 0 | 2.4 | 0 | 0 | 0 | 1929.8
2018-07-27 | 23:00 | 1801 | 549.9 | 915.8 | 270 | 0 | 63.8 | 0 | 0 | 1.5 | 0 | 0 | 0 | 1801
2018-07-28 | 0:00 | 1637.2 | 549.9 | 752.4 | 270 | 0 | 63.8 | 0 | 0 | 1.1 | 0 | 0 | 0 | 1637.2
2018-07-28 | 1:00 | 1523.4 | 549.9 | 638.9 | 270 | 0 | 63.8 | 0 | 0 | 0.8 | 0 | 0 | 0 | 1523.4
2018-07-28 | 2:00 | 1506.4 | 549.9 | 622.1 | 270 | 0 | 63.8 | 0 | 0 | 0.6 | 0 | 0 | 0 | 1506.4
2018-07-28 | 3:00 | 1505.8 | 549.9 | 621.5 | 270 | 0 | 63.8 | 0 | 0 | 0.6 | 0 | 0 | 0 | 1505.8
2018-07-28 | 4:00 | 1480.3 | 549.9 | 595.9 | 270 | 0 | 63.8 | 0 | 0 | 0.7 | 0 | 0 | 0 | 1480.3
2018-07-28 | 5:00 | 1477.4 | 549.9 | 558.2 | 270 | 0 | 63.8 | 34.8 | 0 | 0.7 | 0 | 0 | 0 | 1477.4
2018-07-28 | 6:00 | 1506.1 | 549.9 | 601.1 | 215.6 | 0 | 63.8 | 74.6 | 0 | 1.1 | 0 | 0 | 0 | 1506.1
2018-07-28 | 7:00 | 1617.7 | 549.9 | 734 | 157.1 | 0 | 63.8 | 111.3 | 0 | 1.6 | 0 | 0 | 0 | 1617.7
2018-07-28 | 8:00 | 1802.5 | 549.9 | 925.1 | 130.2 | 0 | 63.8 | 131.8 | 0 | 1.7 | 0 | 0 | 0 | 1802.5
2018-07-28 | 9:00 | 1950.7 | 549.9 | 1069.2 | 122 | 0 | 63.8 | 143 | 0 | 2.8 | 0 | 0 | 0 | 1950.7
2018-07-28 | 10:00 | 1975.6 | 549.9 | 1077.6 | 122 | 0 | 63.8 | 159.6 | 0 | 2.7 | 0 | 0 | 0 | 1975.6
2018-07-28 | 11:00 | 2007.7 | 549.9 | 1055.8 | 122 | 0 | 63.8 | 214.3 | 0 | 1.9 | 0 | 0 | 0 | 2007.7
2018-07-28 | 12:00 | 1995.7 | 549.9 | 1022.1 | 122 | 0 | 63.8 | 235.6 | 0 | 2.3 | 0 | 0 | 0 | 1995.7
2018-07-28 | 13:00 | 2034.4 | 549.9 | 1006.3 | 130.2 | 0 | 63.8 | 282 | 0 | 2.2 | 0 | 0 | 0 | 2034.4
2018-07-28 | 14:00 | 2074.6 | 549.9 | 1031.9 | 157.1 | 0 | 63.8 | 270 | 0 | 1.9 | 0 | 0 | 0 | 2074.6
2018-07-28 | 15:00 | 2055.7 | 549.9 | 1025.9 | 215.6 | 0 | 63.8 | 197.9 | 0 | 2.6 | 0 | 0 | 0 | 2055.7
2018-07-28 | 16:00 | 2034.1 | 549.9 | 1010.2 | 270 | 0 | 63.8 | 136.4 | 0 | 3.8 | 0 | 0 | 0 | 2034.1
2018-07-28 | 17:00 | 1984 | 549.9 | 1021.2 | 270 | 0 | 63.8 | 73.8 | 0 | 5.3 | 0 | 0 | 0 | 1984
2018-07-28 | 18:00 | 1966.4 | 549.9 | 1041.7 | 270 | 0 | 63.8 | 33.7 | 0 | 7.3 | 0 | 0 | 0 | 1966.4
2018-07-28 | 19:00 | 1966 | 549.9 | 1051.1 | 270 | 0 | 63.8 | 22.7 | 0 | 8.5 | 0 | 0 | 0 | 1966
2018-07-28 | 20:00 | 1871.8 | 549.9 | 978.4 | 270 | 0 | 63.8 | 0 | 0 | 9.7 | 0 | 0 | 0 | 1871.8
2018-07-28 | 21:00 | 1768.3 | 549.9 | 874.7 | 270 | 0 | 63.8 | 0 | 0 | 9.9 | 0 | 0 | 0 | 1768.3
2018-07-28 | 22:00 | 1683.4 | 549.9 | 789.6 | 270 | 0 | 63.8 | 0 | 0 | 10.1 | 0 | 0 | 0 | 1683.4
2018-07-28 | 23:00 | 1605.9 | 549.9 | 713 | 270 | 0 | 63.8 | 0 | 0 | 9.2 | 0 | 0 | 0 | 1605.9
2018-07-29 | 0:00 | 1475.2 | 549.9 | 582.3 | 270 | 0 | 63.8 | 0 | 0 | 9.2 | 0 | 0 | 0 | 1475.2
2018-07-29 | 1:00 | 1393.7 | 549.9 | 502.5 | 270 | 0 | 63.8 | 0 | 0 | 7.5 | 0 | 0 | 0 | 1393.7
2018-07-29 | 2:00 | 1386.7 | 549.9 | 496.4 | 270 | 0 | 63.8 | 0 | 0 | 6.6 | 0 | 0 | 0 | 1386.7
2018-07-29 | 3:00 | 1398.4 | 549.9 | 509.4 | 270 | 0 | 63.8 | 0 | 0 | 5.3 | 0 | 0 | 0 | 1398.4
2018-07-29 | 4:00 | 1372.7 | 549.9 | 484.6 | 270 | 0 | 63.8 | 0 | 0 | 4.4 | 0 | 0 | 0 | 1372.7
2018-07-29 | 5:00 | 1346.7 | 549.9 | 426.5 | 270 | 0 | 63.8 | 31.3 | 0 | 5.2 | 0 | 0 | 0 | 1346.7
2018-07-29 | 6:00 | 1341.4 | 549.9 | 450.5 | 215.6 | 0 | 63.8 | 56 | 0 | 5.6 | 0 | 0 | 0 | 1341.4
2018-07-29 | 7:00 | 1408.3 | 549.9 | 534.9 | 157.1 | 0 | 63.8 | 96.3 | 0 | 6.3 | 0 | 0 | 0 | 1408.3
2018-07-29 | 8:00 | 1555.1 | 549.9 | 656.3 | 130.2 | 0 | 63.8 | 149 | 0 | 5.9 | 0 | 0 | 0 | 1555.1
2018-07-29 | 9:00 | 1702.8 | 549.9 | 771.1 | 122 | 0 | 63.8 | 189.4 | 0 | 6.6 | 0 | 0 | 0 | 1702.8
2018-07-29 | 10:00 | 1799.9 | 549.9 | 871.5 | 122 | 0 | 63.8 | 184.9 | 0 | 7.8 | 0 | 0 | 0 | 1799.9
2018-07-29 | 11:00 | 1790 | 549.9 | 855.9 | 122 | 0 | 63.8 | 191.6 | 0 | 6.8 | 0 | 0 | 0 | 1790
2018-07-29 | 12:00 | 1825.7 | 549.9 | 803.2 | 122 | 0 | 63.8 | 281.6 | 0 | 5.2 | 0 | 0 | 0 | 1825.7
2018-07-29 | 13:00 | 1893.5 | 549.9 | 844.1 | 130.2 | 0 | 63.8 | 299.9 | 0 | 5.6 | 0 | 0 | 0 | 1893.5
2018-07-29 | 14:00 | 1854.3 | 549.9 | 843.3 | 157.1 | 0 | 63.8 | 235.3 | 0 | 4.9 | 0 | 0 | 0 | 1854.3
2018-07-29 | 15:00 | 1862.1 | 549.9 | 806.8 | 215.6 | 0 | 63.8 | 222.2 | 0 | 3.8 | 0 | 0 | 0 | 1862.1
2018-07-29 | 16:00 | 1879.3 | 549.9 | 819.2 | 270 | 0 | 63.8 | 172.3 | 0 | 4.1 | 0 | 0 | 0 | 1879.3
2018-07-29 | 17:00 | 1926.5 | 549.9 | 924.5 | 270 | 0 | 63.8 | 114.6 | 0 | 3.7 | 0 | 0 | 0 | 1926.5
2018-07-29 | 18:00 | 1933.6 | 549.9 | 998.1 | 270 | 0 | 63.8 | 47.7 | 0 | 4.1 | 0 | 0 | 0 | 1933.6
2018-07-29 | 19:00 | 1934 | 549.9 | 1023 | 270 | 0 | 63.8 | 22.7 | 0 | 4.6 | 0 | 0 | 0 | 1934
2018-07-29 | 20:00 | 1841.6 | 549.9 | 954.5 | 270 | 0 | 63.8 | 0 | 0 | 3.4 | 0 | 0 | 0 | 1841.6
2018-07-29 | 21:00 | 1749 | 549.9 | 862.8 | 270 | 0 | 63.8 | 0 | 0 | 2.5 | 0 | 0 | 0 | 1749
2018-07-29 | 22:00 | 1650.3 | 549.9 | 764.1 | 270 | 0 | 63.8 | 0 | 0 | 2.5 | 0 | 0 | 0 | 1650.3
2018-07-29 | 23:00 | 1548.2 | 549.9 | 662.9 | 270 | 0 | 63.8 | 0 | 0 | 1.6 | 0 | 0 | 0 | 1548.2
2018-07-30 | 0:00 | 1406.8 | 549.9 | 521.9 | 270 | 0 | 63.8 | 0 | 0 | 1.2 | 0 | 0 | 0 | 1406.8
2018-07-30 | 1:00 | 1323.9 | 549.9 | 439.3 | 270 | 0 | 63.8 | 0 | 0 | 0.9 | 0 | 0 | 0 | 1323.9
2018-07-30 | 2:00 | 1329.2 | 549.9 | 444.6 | 270 | 0 | 63.8 | 0 | 0 | 0.9 | 0 | 0 | 0 | 1329.2
2018-07-30 | 3:00 | 1355.7 | 549.9 | 471.3 | 270 | 0 | 63.8 | 0 | 0 | 0.7 | 0 | 0 | 0 | 1355.7
2018-07-30 | 4:00 | 1357 | 549.9 | 472.6 | 270 | 0 | 63.8 | 0 | 0 | 0.7 | 0 | 0 | 0 | 1357
2018-07-30 | 5:00 | 1391.5 | 549.9 | 465.2 | 270 | 0 | 63.8 | 41.8 | 0 | 0.8 | 0 | 0 | 0 | 1391.5
2018-07-30 | 6:00 | 1513.1 | 549.9 | 569.3 | 215.6 | 0 | 63.8 | 113.6 | 0 | 0.9 | 0 | 0 | 0 | 1513.1
2018-07-30 | 7:00 | 1741.1 | 549.9 | 775.9 | 157.1 | 0 | 63.8 | 193.1 | 0 | 1.3 | 0 | 0 | 0 | 1741.1
2018-07-30 | 8:00 | 2082.6 | 549.9 | 1061.5 | 130.2 | 0 | 63.8 | 275.8 | 0 | 1.4 | 0 | 0 | 0 | 2082.6
2018-07-30 | 9:00 | 2340 | 549.9 | 1242 | 122 | 0 | 63.8 | 361.1 | 0 | 1.2 | 0 | 0 | 0 | 2340
2018-07-30 | 10:00 | 2459.4 | 549.9 | 1297.9 | 122 | 0 | 63.8 | 424.4 | 0 | 1.4 | 0 | 0 | 0 | 2459.4
2018-07-30 | 11:00 | 2516.1 | 549.9 | 1351.6 | 122 | 0 | 63.8 | 427.5 | 0 | 1.3 | 0 | 0 | 0 | 2516.1
2018-07-30 | 12:00 | 2450.5 | 549.9 | 1284.4 | 122 | 0 | 63.8 | 428.6 | 0 | 1.8 | 0 | 0 | 0 | 2450.5
2018-07-30 | 13:00 | 2566.4 | 549.9 | 1404.3 | 130.2 | 0 | 63.8 | 416.5 | 0 | 1.7 | 0 | 0 | 0 | 2566.4
2018-07-30 | 14:00 | 2596.4 | 549.9 | 1433.3 | 157.1 | 0 | 63.8 | 390.6 | 0 | 1.7 | 0 | 0 | 0 | 2596.4
2018-07-30 | 15:00 | 2590.4 | 549.9 | 1435.8 | 215.6 | 0 | 63.8 | 323.2 | 0 | 2.1 | 0 | 0 | 0 | 2590.4
2018-07-30 | 16:00 | 2587.7 | 549.9 | 1472.4 | 270 | 0 | 63.8 | 230.2 | 0 | 1.4 | 0 | 0 | 0 | 2587.7
2018-07-30 | 17:00 | 2480.6 | 549.9 | 1469.7 | 270 | 0 | 63.8 | 126 | 0 | 1.2 | 0 | 0 | 0 | 2480.6
2018-07-30 | 18:00 | 2372.8 | 549.9 | 1440.3 | 270 | 0 | 63.8 | 47.5 | 0 | 1.3 | 0 | 0 | 0 | 2372.8
2018-07-30 | 19:00 | 2285.1 | 549.9 | 1377.5 | 270 | 0 | 63.8 | 22.7 | 0 | 1.2 | 0 | 0 | 0 | 2285.1
2018-07-30 | 20:00 | 2126.5 | 549.9 | 1241.3 | 270 | 0 | 63.8 | 0 | 0 | 1.5 | 0 | 0 | 0 | 2126.5
2018-07-30 | 21:00 | 2006.5 | 549.9 | 1121.3 | 270 | 0 | 63.8 | 0 | 0 | 1.5 | 0 | 0 | 0 | 2006.5
2018-07-30 | 22:00 | 1888.2 | 549.9 | 1003.2 | 270 | 0 | 63.8 | 0 | 0 | 1.3 | 0 | 0 | 0 | 1888.2
2018-07-30 | 23:00 | 1748.9 | 549.9 | 864.3 | 270 | 0 | 63.8 | 0 | 0 | 0.9 | 0 | 0 | 0 | 1748.9
2018-07-31 | 0:00 | 1584.7 | 549.9 | 700.2 | 270 | 0 | 63.8 | 0 | 0 | 0.8 | 0 | 0 | 0 | 1584.7
2018-07-31 | 1:00 | 1479.3 | 549.9 | 594.7 | 270 | 0 | 63.8 | 0 | 0 | 0.9 | 0 | 0 | 0 | 1479.3
2018-07-31 | 2:00 | 1470 | 549.9 | 585.5 | 270 | 0 | 63.8 | 0 | 0 | 0.8 | 0 | 0 | 0 | 1470
2018-07-31 | 3:00 | 1476.4 | 549.9 | 591.8 | 270 | 0 | 63.8 | 0 | 0 | 0.9 | 0 | 0 | 0 | 1476.4
2018-07-31 | 4:00 | 1464.4 | 549.9 | 579.5 | 270 | 0 | 63.8 | 0 | 0 | 1.2 | 0 | 0 | 0 | 1464.4
2018-07-31 | 5:00 | 1481.7 | 549.9 | 555.1 | 270 | 0 | 63.8 | 42 | 0 | 0.9 | 0 | 0 | 0 | 1481.7
2018-07-31 | 6:00 | 1605 | 549.9 | 652.9 | 215.6 | 0 | 63.8 | 122 | 0 | 0.8 | 0 | 0 | 0 | 1605
2018-07-31 | 7:00 | 1846.2 | 549.9 | 847.1 | 157.1 | 0 | 63.8 | 227.6 | 0 | 0.7 | 0 | 0 | 0 | 1846.2
2018-07-31 | 8:00 | 2195.5 | 549.9 | 1119.6 | 130.2 | 0 | 63.8 | 331.2 | 0 | 0.8 | 0 | 0 | 0 | 2195.5
2018-07-31 | 9:00 | 2461.9 | 549.9 | 1299.8 | 122 | 0 | 63.8 | 425.7 | 0 | 0.7 | 0 | 0 | 0 | 2461.9
2018-07-31 | 10:00 | 2565.6 | 549.9 | 1348.8 | 122 | 0 | 63.8 | 480.4 | 0 | 0.7 | 0 | 0 | 0 | 2565.6
2018-07-31 | 11:00 | 2632.4 | 549.9 | 1400 | 122 | 0 | 63.8 | 495.9 | 0 | 0.8 | 0 | 0 | 0 | 2632.4
2018-07-31 | 12:00 | 2567.1 | 549.9 | 1355.4 | 122 | 0 | 63.8 | 475.3 | 0 | 0.7 | 0 | 0 | 0 | 2567.1
2018-07-31 | 13:00 | 2688.7 | 549.9 | 1482.7 | 130.2 | 0 | 63.8 | 461.4 | 0 | 0.7 | 0 | 0 | 0 | 2688.7
2018-07-31 | 14:00 | 2717.8 | 549.9 | 1533.8 | 157.1 | 0 | 63.8 | 412.4 | 0 | 0.8 | 0 | 0 | 0 | 2717.8
2018-07-31 | 15:00 | 2716.7 | 549.9 | 1541.6 | 215.6 | 0 | 63.8 | 344.7 | 0 | 1.1 | 0 | 0 | 0 | 2716.7
2018-07-31 | 16:00 | 2694 | 549.9 | 1563.4 | 270 | 0 | 63.8 | 245.6 | 0 | 1.3 | 0 | 0 | 0 | 2694
2018-07-31 | 17:00 | 2604.1 | 549.9 | 1579 | 270 | 0 | 63.8 | 139.5 | 0 | 1.9 | 0 | 0 | 0 | 2604.1
2018-07-31 | 18:00 | 2491 | 549.9 | 1556 | 270 | 0 | 63.8 | 49.1 | 0 | 2.2 | 0 | 0 | 0 | 2491
2018-07-31 | 19:00 | 2374.3 | 549.9 | 1488 | 270 | 0 | 63.8 | 0 | 0 | 2.6 | 0 | 0 | 0 | 2374.3
2018-07-31 | 20:00 | 2239.4 | 549.9 | 1353.2 | 270 | 0 | 63.8 | 0 | 0 | 2.5 | 0 | 0 | 0 | 2239.4
2018-07-31 | 21:00 | 2114.2 | 549.9 | 1228 | 270 | 0 | 63.8 | 0 | 0 | 2.5 | 0 | 0 | 0 | 2114.2
2018-07-31 | 22:00 | 1992.3 | 549.9 | 1106.1 | 270 | 0 | 63.8 | 0 | 0 | 2.5 | 0 | 0 | 0 | 1992.3
2018-07-31 | 23:00 | 1846.1 | 549.9 | 960.6 | 270 | 0 | 63.8 | 0 | 0 | 1.8 | 0 | 0 | 0 | 1846.1
2018-08-01 | 0:00 | 1663.2 | 549.9 | 833.8 | 213.8 | 0 | 63.8 | 0 | 0 | 1.9 | 0 | 0 | 0 | 1663.2
2018-08-01 | 1:00 | 1540.6 | 549.9 | 710.9 | 213.8 | 0 | 63.8 | 0 | 0 | 2.2 | 0 | 0 | 0 | 1540.6
2018-08-01 | 2:00 | 1517.3 | 549.9 | 688.1 | 213.8 | 0 | 63.8 | 0 | 0 | 1.7 | 0 | 0 | 0 | 1517.3
2018-08-01 | 3:00 | 1516.1 | 549.9 | 687.2 | 213.8 | 0 | 63.8 | 0 | 0 | 1.4 | 0 | 0 | 0 | 1516.1
2018-08-01 | 4:00 | 1500.2 | 549.9 | 671.4 | 213.8 | 0 | 63.8 | 0 | 0 | 1.3 | 0 | 0 | 0 | 1500.2
2018-08-01 | 5:00 | 1509.5 | 549.9 | 641.8 | 213.8 | 0 | 63.8 | 39.1 | 0 | 1.1 | 0 | 0 | 0 | 1509.5
2018-08-01 | 6:00 | 1642.9 | 549.9 | 723.3 | 172.1 | 0 | 63.8 | 132.9 | 0 | 0.9 | 0 | 0 | 0 | 1642.9
2018-08-01 | 7:00 | 1877.1 | 549.9 | 893.9 | 128.5 | 0 | 63.8 | 240.1 | 0 | 0.9 | 0 | 0 | 0 | 1877.1
2018-08-01 | 8:00 | 2215.9 | 549.9 | 1150 | 110.4 | 0 | 63.8 | 341 | 0 | 0.8 | 0 | 0 | 0 | 2215.9
2018-08-01 | 9:00 | 2491.5 | 549.9 | 1348.1 | 104.9 | 0 | 63.8 | 423.7 | 0 | 1.1 | 0 | 0 | 0 | 2491.5
2018-08-01 | 10:00 | 2594.3 | 549.9 | 1400.2 | 104.9 | 0 | 63.8 | 474.2 | 0 | 1.3 | 0 | 0 | 0 | 2594.3
2018-08-01 | 11:00 | 2662.7 | 549.9 | 1435.4 | 104.9 | 0 | 63.8 | 507.3 | 0 | 1.4 | 0 | 0 | 0 | 2662.7
2018-08-01 | 12:00 | 2601.9 | 549.9 | 1370 | 104.9 | 0 | 63.8 | 511.8 | 0 | 1.5 | 0 | 0 | 0 | 2601.9
2018-08-01 | 13:00 | 2709.7 | 549.9 | 1495.6 | 110.4 | 0 | 63.8 | 488.1 | 0 | 1.9 | 0 | 0 | 0 | 2709.7
2018-08-01 | 14:00 | 2739.4 | 549.9 | 1558.7 | 128.5 | 0 | 63.8 | 435.8 | 0 | 2.7 | 0 | 0 | 0 | 2739.4
2018-08-01 | 15:00 | 2740.9 | 549.9 | 1597.3 | 172.1 | 0 | 63.8 | 355.3 | 0 | 2.5 | 0 | 0 | 0 | 2740.9
2018-08-01 | 16:00 | 2735.2 | 549.9 | 1652.1 | 213.8 | 0 | 63.8 | 253.2 | 0 | 2.4 | 0 | 0 | 0 | 2735.2
2018-08-01 | 17:00 | 2618.7 | 549.9 | 1644.4 | 213.8 | 0 | 63.8 | 144 | 0 | 2.8 | 0 | 0 | 0 | 2618.7
2018-08-01 | 18:00 | 2496.8 | 549.9 | 1617 | 213.8 | 0 | 63.8 | 50 | 0 | 2.3 | 0 | 0 | 0 | 2496.8
2018-08-01 | 19:00 | 2404.3 | 549.9 | 1555 | 213.8 | 0 | 63.8 | 19.5 | 0 | 2.3 | 0 | 0 | 0 | 2404.3
2018-08-01 | 20:00 | 2252.4 | 549.9 | 1423.1 | 213.8 | 0 | 63.8 | 0 | 0 | 1.8 | 0 | 0 | 0 | 2252.4
2018-08-01 | 21:00 | 2140.5 | 549.9 | 1311.3 | 213.8 | 0 | 63.8 | 0 | 0 | 1.7 | 0 | 0 | 0 | 2140.5
2018-08-01 | 22:00 | 2025 | 549.9 | 1195.1 | 213.8 | 0 | 63.8 | 0 | 0 | 2.4 | 0 | 0 | 0 | 2025
2018-08-01 | 23:00 | 1889.8 | 549.9 | 1059.9 | 213.8 | 0 | 63.8 | 0 | 0 | 2.4 | 0 | 0 | 0 | 1889.8
2018-08-02 | 0:00 | 1702.4 | 549.9 | 872.7 | 213.8 | 0 | 63.8 | 0 | 0 | 2.2 | 0 | 0 | 0 | 1702.4
2018-08-02 | 1:00 | 1580.2 | 549.9 | 751.2 | 213.8 | 0 | 63.8 | 0 | 0 | 1.5 | 0 | 0 | 0 | 1580.2
2018-08-02 | 2:00 | 1556.8 | 549.9 | 727.9 | 213.8 | 0 | 63.8 | 0 | 0 | 1.4 | 0 | 0 | 0 | 1556.8
2018-08-02 | 3:00 | 1552 | 549.9 | 723.1 | 213.8 | 0 | 63.8 | 0 | 0 | 1.4 | 0 | 0 | 0 | 1552
2018-08-02 | 4:00 | 1532.5 | 549.9 | 704.2 | 213.8 | 0 | 63.8 | 0 | 0 | 0.8 | 0 | 0 | 0 | 1532.5
2018-08-02 | 5:00 | 1548 | 549.9 | 681.3 | 213.8 | 0 | 63.8 | 38.5 | 0 | 0.7 | 0 | 0 | 0 | 1548
2018-08-02 | 6:00 | 1686.8 | 549.9 | 774 | 172.1 | 0 | 63.8 | 126.2 | 0 | 0.8 | 0 | 0 | 0 | 1686.8
2018-08-02 | 7:00 | 1937 | 549.9 | 974.1 | 128.5 | 0 | 63.8 | 220.1 | 0 | 0.6 | 0 | 0 | 0 | 1937
2018-08-02 | 8:00 | 2291.4 | 549.9 | 1259.4 | 110.4 | 0 | 63.8 | 307.3 | 0 | 0.6 | 0 | 0 | 0 | 2291.4
2018-08-02 | 9:00 | 2542.8 | 549.9 | 1430.1 | 104.9 | 0 | 63.8 | 393.5 | 0 | 0.6 | 0 | 0 | 0 | 2542.8
2018-08-02 | 10:00 | 2651.3 | 549.9 | 1455.4 | 104.9 | 0 | 63.8 | 476.6 | 0 | 0.7 | 0 | 0 | 0 | 2651.3
2018-08-02 | 11:00 | 2728 | 549.9 | 1488.3 | 104.9 | 0 | 63.8 | 520.5 | 0 | 0.6 | 0 | 0 | 0 | 2728
2018-08-02 | 12:00 | 2675.7 | 549.9 | 1434.6 | 104.9 | 0 | 63.8 | 521.6 | 0 | 0.9 | 0 | 0 | 0 | 2675.7
2018-08-02 | 13:00 | 2794.2 | 549.9 | 1576.8 | 110.4 | 0 | 63.8 | 492.2 | 0 | 1.1 | 0 | 0 | 0 | 2794.2
2018-08-02 | 14:00 | 2816.4 | 549.9 | 1639.5 | 128.5 | 0 | 63.8 | 433.2 | 0 | 1.5 | 0 | 0 | 0 | 2816.4
2018-08-02 | 15:00 | 2806.3 | 549.9 | 1669.6 | 172.1 | 0 | 63.8 | 349.4 | 0 | 1.5 | 0 | 0 | 0 | 2806.3
2018-08-02 | 16:00 | 2795.3 | 549.9 | 1718.2 | 213.8 | 0 | 63.8 | 247.9 | 0 | 1.7 | 0 | 0 | 0 | 2795.3
2018-08-02 | 17:00 | 2675 | 549.9 | 1711.2 | 213.8 | 0 | 63.8 | 134.4 | 0 | 1.9 | 0 | 0 | 0 | 2675
2018-08-02 | 18:00 | 2549.6 | 549.9 | 1674.4 | 213.8 | 0 | 63.8 | 46.2 | 0 | 1.5 | 0 | 0 | 0 | 2549.6
2018-08-02 | 19:00 | 2435.4 | 549.9 | 1606.2 | 213.8 | 0 | 63.8 | 0 | 0 | 1.7 | 0 | 0 | 0 | 2435.4
2018-08-02 | 20:00 | 2297.6 | 549.9 | 1468.4 | 213.8 | 0 | 63.8 | 0 | 0 | 1.7 | 0 | 0 | 0 | 2297.6
2018-08-02 | 21:00 | 2173.1 | 549.9 | 1344.1 | 213.8 | 0 | 63.8 | 0 | 0 | 1.5 | 0 | 0 | 0 | 2173.1
2018-08-02 | 22:00 | 2051.9 | 549.9 | 1223.2 | 213.8 | 0 | 63.8 | 0 | 0 | 1.2 | 0 | 0 | 0 | 2051.9
2018-08-02 | 23:00 | 1911.5 | 549.9 | 1083.2 | 213.8 | 0 | 63.8 | 0 | 0 | 0.8 | 0 | 0 | 0 | 1911.5
2018-08-03 | 0:00 | 1717.9 | 549.9 | 889.6 | 213.8 | 0 | 63.8 | 0 | 0 | 0.8 | 0 | 0 | 0 | 1717.9
2018-08-03 | 1:00 | 1594.7 | 549.9 | 766.6 | 213.8 | 0 | 63.8 | 0 | 0 | 0.6 | 0 | 0 | 0 | 1594.7
2018-08-03 | 2:00 | 1576 | 549.9 | 747.9 | 213.8 | 0 | 63.8 | 0 | 0 | 0.6 | 0 | 0 | 0 | 1576
2018-08-03 | 3:00 | 1574.3 | 549.9 | 746.2 | 213.8 | 0 | 63.8 | 0 | 0 | 0.6 | 0 | 0 | 0 | 1574.3
2018-08-03 | 4:00 | 1558.2 | 549.9 | 730.1 | 213.8 | 0 | 63.8 | 0 | 0 | 0.6 | 0 | 0 | 0 | 1558.2
2018-08-03 | 5:00 | 1575.1 | 549.9 | 709.1 | 213.8 | 0 | 63.8 | 37.8 | 0 | 0.7 | 0 | 0 | 0 | 1575.1
2018-08-03 | 6:00 | 1708.4 | 549.9 | 801.3 | 172.1 | 0 | 63.8 | 120.1 | 0 | 1.2 | 0 | 0 | 0 | 1708.4
2018-08-03 | 7:00 | 1958.7 | 549.9 | 1000.6 | 128.5 | 0 | 63.8 | 214.6 | 0 | 1.3 | 0 | 0 | 0 | 1958.7
2018-08-03 | 8:00 | 2325.5 | 549.9 | 1281.9 | 110.4 | 0 | 63.8 | 318.3 | 0 | 1.2 | 0 | 0 | 0 | 2325.5
2018-08-03 | 9:00 | 2604.7 | 549.9 | 1474.5 | 104.9 | 0 | 63.8 | 410.7 | 0 | 0.9 | 0 | 0 | 0 | 2604.7
2018-08-03 | 10:00 | 2706.2 | 549.9 | 1508.7 | 104.9 | 0 | 63.8 | 477.5 | 0 | 1.4 | 0 | 0 | 0 | 2706.2
2018-08-03 | 11:00 | 2773.4 | 549.9 | 1540 | 104.9 | 0 | 63.8 | 513.6 | 0 | 1.2 | 0 | 0 | 0 | 2773.4
2018-08-03 | 12:00 | 2722.1 | 549.9 | 1484.1 | 104.9 | 0 | 63.8 | 518.2 | 0 | 1.2 | 0 | 0 | 0 | 2722.1
2018-08-03 | 13:00 | 2838.1 | 549.9 | 1622.9 | 110.4 | 0 | 63.8 | 489.9 | 0 | 1.2 | 0 | 0 | 0 | 2838.1
2018-08-03 | 14:00 | 2866.4 | 549.9 | 1695.7 | 128.5 | 0 | 63.8 | 427.4 | 0 | 1.1 | 0 | 0 | 0 | 2866.4
2018-08-03 | 15:00 | 2863.6 | 549.9 | 1732.7 | 172.1 | 0 | 63.8 | 344.2 | 0 | 0.9 | 0 | 0 | 0 | 2863.6
2018-08-03 | 16:00 | 2853.1 | 549.9 | 1776.4 | 213.8 | 0 | 63.8 | 248.4 | 0 | 0.8 | 0 | 0 | 0 | 2853.1
2018-08-03 | 17:00 | 2728.5 | 549.9 | 1758.8 | 213.8 | 0 | 63.8 | 141.4 | 0 | 0.8 | 0 | 0 | 0 | 2728.5
2018-08-03 | 18:00 | 2584 | 549.9 | 1707.2 | 213.8 | 0 | 63.8 | 48.2 | 0 | 1.1 | 0 | 0 | 0 | 2584
2018-08-03 | 19:00 | 2457.5 | 549.9 | 1628.8 | 213.8 | 0 | 63.8 | 0 | 0 | 1.2 | 0 | 0 | 0 | 2457.5
2018-08-03 | 20:00 | 2299.4 | 549.9 | 1470.5 | 213.8 | 0 | 63.8 | 0 | 0 | 1.4 | 0 | 0 | 0 | 2299.4
2018-08-03 | 21:00 | 2149.3 | 549.9 | 1320.1 | 213.8 | 0 | 63.8 | 0 | 0 | 1.7 | 0 | 0 | 0 | 2149.3
2018-08-03 | 22:00 | 2010.6 | 549.9 | 1181.9 | 213.8 | 0 | 63.8 | 0 | 0 | 1.2 | 0 | 0 | 0 | 2010.6
2018-08-03 | 23:00 | 1864.3 | 549.9 | 1035.5 | 213.8 | 0 | 63.8 | 0 | 0 | 1.3 | 0 | 0 | 0 | 1864.3
2018-08-04 | 0:00 | 1678.9 | 549.9 | 850.1 | 213.8 | 0 | 63.8 | 0 | 0 | 1.3 | 0 | 0 | 0 | 1678.9
2018-08-04 | 1:00 | 1546.8 | 549.9 | 717.8 | 213.8 | 0 | 63.8 | 0 | 0 | 1.5 | 0 | 0 | 0 | 1546.8
2018-08-04 | 2:00 | 1516.6 | 549.9 | 687.3 | 213.8 | 0 | 63.8 | 0 | 0 | 1.8 | 0 | 0 | 0 | 1516.6
2018-08-04 | 3:00 | 1508.4 | 549.9 | 678.7 | 213.8 | 0 | 63.8 | 0 | 0 | 2.2 | 0 | 0 | 0 | 1508.4
2018-08-04 | 4:00 | 1474.2 | 549.9 | 644.4 | 213.8 | 0 | 63.8 | 0 | 0 | 2.3 | 0 | 0 | 0 | 1474.2
2018-08-04 | 5:00 | 1464.8 | 549.9 | 597.8 | 213.8 | 0 | 63.8 | 37.1 | 0 | 2.4 | 0 | 0 | 0 | 1464.8
2018-08-04 | 6:00 | 1529.3 | 549.9 | 613 | 172.1 | 0 | 63.8 | 128.2 | 0 | 2.3 | 0 | 0 | 0 | 1529.3
2018-08-04 | 7:00 | 1684.5 | 549.9 | 703.1 | 128.5 | 0 | 63.8 | 237.3 | 0 | 1.9 | 0 | 0 | 0 | 1684.5
2018-08-04 | 8:00 | 1915.1 | 549.9 | 849.7 | 110.4 | 0 | 63.8 | 339.4 | 0 | 1.9 | 0 | 0 | 0 | 1915.1
2018-08-04 | 9:00 | 2126.7 | 549.9 | 979.4 | 104.9 | 0 | 63.8 | 426.9 | 0 | 1.8 | 0 | 0 | 0 | 2126.7
2018-08-04 | 10:00 | 2228.5 | 549.9 | 1017.2 | 104.9 | 0 | 63.8 | 490.8 | 0 | 1.9 | 0 | 0 | 0 | 2228.5
2018-08-04 | 11:00 | 2302.3 | 549.9 | 1056.9 | 104.9 | 0 | 63.8 | 524.9 | 0 | 1.9 | 0 | 0 | 0 | 2302.3
2018-08-04 | 12:00 | 2323.5 | 549.9 | 1076.4 | 104.9 | 0 | 63.8 | 526.4 | 0 | 2.1 | 0 | 0 | 0 | 2323.5
2018-08-04 | 13:00 | 2384.8 | 549.9 | 1161.5 | 110.4 | 0 | 63.8 | 497.3 | 0 | 1.9 | 0 | 0 | 0 | 2384.8
2018-08-04 | 14:00 | 2413.6 | 549.9 | 1230.5 | 128.5 | 0 | 63.8 | 439.5 | 0 | 1.4 | 0 | 0 | 0 | 2413.6
2018-08-04 | 15:00 | 2421.2 | 549.9 | 1279.1 | 172.1 | 0 | 63.8 | 355.1 | 0 | 1.2 | 0 | 0 | 0 | 2421.2
2018-08-04 | 16:00 | 2420.9 | 549.9 | 1340.4 | 213.8 | 0 | 63.8 | 252.3 | 0 | 0.7 | 0 | 0 | 0 | 2420.9
2018-08-04 | 17:00 | 2353.4 | 549.9 | 1382.3 | 213.8 | 0 | 63.8 | 143 | 0 | 0.6 | 0 | 0 | 0 | 2353.4
2018-08-04 | 18:00 | 2262.7 | 549.9 | 1386.8 | 213.8 | 0 | 63.8 | 47.8 | 0 | 0.6 | 0 | 0 | 0 | 2262.7
2018-08-04 | 19:00 | 2191.7 | 549.9 | 1363.6 | 213.8 | 0 | 63.8 | 0 | 0 | 0.6 | 0 | 0 | 0 | 2191.7
2018-08-04 | 20:00 | 2097.7 | 549.9 | 1269.5 | 213.8 | 0 | 63.8 | 0 | 0 | 0.7 | 0 | 0 | 0 | 2097.7
2018-08-04 | 21:00 | 2005.9 | 549.9 | 1177.8 | 213.8 | 0 | 63.8 | 0 | 0 | 0.6 | 0 | 0 | 0 | 2005.9
2018-08-04 | 22:00 | 1915 | 549.9 | 1086.9 | 213.8 | 0 | 63.8 | 0 | 0 | 0.6 | 0 | 0 | 0 | 1915
2018-08-04 | 23:00 | 1795.2 | 549.9 | 967.1 | 213.8 | 0 | 63.8 | 0 | 0 | 0.6 | 0 | 0 | 0 | 1795.2
2018-08-05 | 0:00 | 1629.3 | 549.9 | 801.2 | 213.8 | 0 | 63.8 | 0 | 0 | 0.6 | 0 | 0 | 0 | 1629.3
2018-08-05 | 1:00 | 1508.1 | 549.9 | 680 | 213.8 | 0 | 63.8 | 0 | 0 | 0.6 | 0 | 0 | 0 | 1508.1
2018-08-05 | 2:00 | 1472.1 | 549.9 | 644 | 213.8 | 0 | 63.8 | 0 | 0 | 0.6 | 0 | 0 | 0 | 1472.1
2018-08-05 | 3:00 | 1460.9 | 549.9 | 632.8 | 213.8 | 0 | 63.8 | 0 | 0 | 0.6 | 0 | 0 | 0 | 1460.9
2018-08-05 | 4:00 | 1423.7 | 549.9 | 595.6 | 213.8 | 0 | 63.8 | 0 | 0 | 0.6 | 0 | 0 | 0 | 1423.7
2018-08-05 | 5:00 | 1412 | 549.9 | 547.4 | 213.8 | 0 | 63.8 | 36.5 | 0 | 0.6 | 0 | 0 | 0 | 1412
2018-08-05 | 6:00 | 1464.7 | 549.9 | 550.6 | 172.1 | 0 | 63.8 | 127.7 | 0 | 0.6 | 0 | 0 | 0 | 1464.7
2018-08-05 | 7:00 | 1591.1 | 549.9 | 613.3 | 128.5 | 0 | 63.8 | 235 | 0 | 0.6 | 0 | 0 | 0 | 1591.1
2018-08-05 | 8:00 | 1780.9 | 549.9 | 720 | 110.4 | 0 | 63.8 | 336.2 | 0 | 0.6 | 0 | 0 | 0 | 1780.9
2018-08-05 | 9:00 | 1982.8 | 549.9 | 839.3 | 104.9 | 0 | 63.8 | 424.3 | 0 | 0.6 | 0 | 0 | 0 | 1982.8
2018-08-05 | 10:00 | 2103.7 | 549.9 | 895.5 | 104.9 | 0 | 63.8 | 489 | 0 | 0.6 | 0 | 0 | 0 | 2103.7
2018-08-05 | 11:00 | 2188.3 | 549.9 | 947.3 | 104.9 | 0 | 63.8 | 521.8 | 0 | 0.6 | 0 | 0 | 0 | 2188.3
2018-08-05 | 12:00 | 2253.1 | 549.9 | 1012.1 | 104.9 | 0 | 63.8 | 521.8 | 0 | 0.6 | 0 | 0 | 0 | 2253.1
2018-08-05 | 13:00 | 2274.2 | 549.9 | 1060 | 110.4 | 0 | 63.8 | 489.4 | 0 | 0.7 | 0 | 0 | 0 | 2274.2
2018-08-05 | 14:00 | 2301.2 | 549.9 | 1127.2 | 128.5 | 0 | 63.8 | 431.1 | 0 | 0.7 | 0 | 0 | 0 | 2301.2
2018-08-05 | 15:00 | 2322.3 | 549.9 | 1186.9 | 172.1 | 0 | 63.8 | 349 | 0 | 0.6 | 0 | 0 | 0 | 2322.3
2018-08-05 | 16:00 | 2343.1 | 549.9 | 1267.2 | 213.8 | 0 | 63.8 | 247.8 | 0 | 0.6 | 0 | 0 | 0 | 2343.1
2018-08-05 | 17:00 | 2349.6 | 549.9 | 1385.2 | 213.8 | 0 | 63.8 | 136.3 | 0 | 0.6 | 0 | 0 | 0 | 2349.6
2018-08-05 | 18:00 | 2334.1 | 549.9 | 1461.3 | 213.8 | 0 | 63.8 | 44.7 | 0 | 0.6 | 0 | 0 | 0 | 2334.1
2018-08-05 | 19:00 | 2310.8 | 549.9 | 1482.6 | 213.8 | 0 | 63.8 | 0 | 0 | 0.7 | 0 | 0 | 0 | 2310.8
2018-08-05 | 20:00 | 2234.8 | 549.9 | 1406.7 | 213.8 | 0 | 63.8 | 0 | 0 | 0.6 | 0 | 0 | 0 | 2234.8
2018-08-05 | 21:00 | 2120.3 | 549.9 | 1292.2 | 213.8 | 0 | 63.8 | 0 | 0 | 0.6 | 0 | 0 | 0 | 2120.3
2018-08-05 | 22:00 | 1989.5 | 549.9 | 1161.4 | 213.8 | 0 | 63.8 | 0 | 0 | 0.6 | 0 | 0 | 0 | 1989.5
2018-08-05 | 23:00 | 1854 | 549.9 | 1025.9 | 213.8 | 0 | 63.8 | 0 | 0 | 0.6 | 0 | 0 | 0 | 1854
2018-08-06 | 0:00 | 1675.1 | 549.9 | 847 | 213.8 | 0 | 63.8 | 0 | 0 | 0.6 | 0 | 0 | 0 | 1675.1
2018-08-06 | 1:00 | 1558.9 | 549.9 | 730.8 | 213.8 | 0 | 63.8 | 0 | 0 | 0.6 | 0 | 0 | 0 | 1558.9
2018-08-06 | 2:00 | 1531.8 | 549.9 | 703.7 | 213.8 | 0 | 63.8 | 0 | 0 | 0.6 | 0 | 0 | 0 | 1531.8
2018-08-06 | 3:00 | 1531.8 | 549.9 | 703.6 | 213.8 | 0 | 63.8 | 0 | 0 | 0.7 | 0 | 0 | 0 | 1531.8
2018-08-06 | 4:00 | 1509.6 | 549.9 | 680.9 | 213.8 | 0 | 63.8 | 0 | 0 | 1.2 | 0 | 0 | 0 | 1509.6
2018-08-06 | 5:00 | 1542 | 549.9 | 677.2 | 213.8 | 0 | 63.8 | 35.8 | 0 | 1.5 | 0 | 0 | 0 | 1542
2018-08-06 | 6:00 | 1691 | 549.9 | 786 | 172.1 | 0 | 63.8 | 117.8 | 0 | 1.4 | 0 | 0 | 0 | 1691
2018-08-06 | 7:00 | 1971.8 | 549.9 | 1016 | 128.5 | 0 | 63.8 | 212.2 | 0 | 1.4 | 0 | 0 | 0 | 1971.8
2018-08-06 | 8:00 | 2355.2 | 549.9 | 1324.8 | 110.4 | 0 | 63.8 | 305 | 0 | 1.3 | 0 | 0 | 0 | 2355.2
2018-08-06 | 9:00 | 2642.6 | 549.9 | 1531 | 104.9 | 0 | 63.8 | 391.8 | 0 | 1.2 | 0 | 0 | 0 | 2642.6
2018-08-06 | 10:00 | 2749.4 | 549.9 | 1600.1 | 104.9 | 0 | 63.8 | 429.2 | 0 | 1.5 | 0 | 0 | 0 | 2749.4
2018-08-06 | 11:00 | 2799 | 549.9 | 1651 | 104.9 | 0 | 63.8 | 427.6 | 0 | 1.8 | 0 | 0 | 0 | 2799
2018-08-06 | 12:00 | 2727.7 | 549.9 | 1574 | 104.9 | 0 | 63.8 | 433.2 | 0 | 1.9 | 0 | 0 | 0 | 2727.7
2018-08-06 | 13:00 | 2842.3 | 549.9 | 1701.9 | 110.4 | 0 | 63.8 | 413.9 | 0 | 2.4 | 0 | 0 | 0 | 2842.3
2018-08-06 | 14:00 | 2872.5 | 549.9 | 1750.1 | 128.5 | 0 | 63.8 | 377.8 | 0 | 2.4 | 0 | 0 | 0 | 2872.5
2018-08-06 | 15:00 | 2874.1 | 549.9 | 1778.2 | 172.1 | 0 | 63.8 | 308 | 0 | 2.1 | 0 | 0 | 0 | 2874.1
2018-08-06 | 16:00 | 2869.7 | 549.9 | 1812.5 | 213.8 | 0 | 63.8 | 227.5 | 0 | 2.2 | 0 | 0 | 0 | 2869.7
2018-08-06 | 17:00 | 2743.2 | 549.9 | 1783.7 | 213.8 | 0 | 63.8 | 128.5 | 0 | 3.5 | 0 | 0 | 0 | 2743.2
2018-08-06 | 18:00 | 2603.6 | 549.9 | 1728.7 | 213.8 | 0 | 63.8 | 42.9 | 0 | 4.5 | 0 | 0 | 0 | 2603.6
2018-08-06 | 19:00 | 2474.1 | 549.9 | 1642.6 | 213.8 | 0 | 63.8 | 0 | 0 | 4 | 0 | 0 | 0 | 2474.1
2018-08-06 | 20:00 | 2305.5 | 549.9 | 1474.5 | 213.8 | 0 | 63.8 | 0 | 0 | 3.5 | 0 | 0 | 0 | 2305.5
2018-08-06 | 21:00 | 2172.4 | 549.9 | 1342.4 | 213.8 | 0 | 63.8 | 0 | 0 | 2.5 | 0 | 0 | 0 | 2172.4
2018-08-06 | 22:00 | 2041 | 549.9 | 1211.6 | 213.8 | 0 | 63.8 | 0 | 0 | 1.9 | 0 | 0 | 0 | 2041
2018-08-06 | 23:00 | 1896 | 549.9 | 1066 | 213.8 | 0 | 63.8 | 0 | 0 | 2.5 | 0 | 0 | 0 | 1896
2018-08-07 | 0:00 | 1712.2 | 549.9 | 881.7 | 213.8 | 0 | 63.8 | 0 | 0 | 3 | 0 | 0 | 0 | 1712.2
2018-08-07 | 1:00 | 1583.2 | 549.9 | 751.9 | 213.8 | 0 | 63.8 | 0 | 0 | 3.8 | 0 | 0 | 0 | 1583.2
2018-08-07 | 2:00 | 1554 | 549.9 | 723.3 | 213.8 | 0 | 63.8 | 0 | 0 | 3.2 | 0 | 0 | 0 | 1554
2018-08-07 | 3:00 | 1551.1 | 549.9 | 720.9 | 213.8 | 0 | 63.8 | 0 | 0 | 2.7 | 0 | 0 | 0 | 1551.1
2018-08-07 | 4:00 | 1533.8 | 549.9 | 703.7 | 213.8 | 0 | 63.8 | 0 | 0 | 2.6 | 0 | 0 | 0 | 1533.8
2018-08-07 | 5:00 | 1554.2 | 549.9 | 689.4 | 213.8 | 0 | 63.8 | 35 | 0 | 2.3 | 0 | 0 | 0 | 1554.2
2018-08-07 | 6:00 | 1665.4 | 549.9 | 768.4 | 172.1 | 0 | 63.8 | 109 | 0 | 2.2 | 0 | 0 | 0 | 1665.4
2018-08-07 | 7:00 | 1886.8 | 549.9 | 943.4 | 128.5 | 0 | 63.8 | 199 | 0 | 2.2 | 0 | 0 | 0 | 1886.8
2018-08-07 | 8:00 | 2205.4 | 549.9 | 1200.3 | 110.4 | 0 | 63.8 | 278.6 | 0 | 2.4 | 0 | 0 | 0 | 2205.4
2018-08-07 | 9:00 | 2450.7 | 549.9 | 1366.7 | 104.9 | 0 | 63.8 | 363.3 | 0 | 2.1 | 0 | 0 | 0 | 2450.7
2018-08-07 | 10:00 | 2538.8 | 549.9 | 1394 | 104.9 | 0 | 63.8 | 424.3 | 0 | 1.9 | 0 | 0 | 0 | 2538.8
2018-08-07 | 11:00 | 2600.9 | 549.9 | 1429.9 | 104.9 | 0 | 63.8 | 450.7 | 0 | 1.7 | 0 | 0 | 0 | 2600.9
2018-08-07 | 12:00 | 2535.5 | 549.9 | 1357.9 | 104.9 | 0 | 63.8 | 457.3 | 0 | 1.7 | 0 | 0 | 0 | 2535.5
2018-08-07 | 13:00 | 2664.1 | 549.9 | 1502.2 | 110.4 | 0 | 63.8 | 436.9 | 0 | 0.9 | 0 | 0 | 0 | 2664.1
2018-08-07 | 14:00 | 2668.5 | 549.9 | 1553.1 | 128.5 | 0 | 63.8 | 372.5 | 0 | 0.7 | 0 | 0 | 0 | 2668.5
2018-08-07 | 15:00 | 2656.2 | 549.9 | 1565.1 | 172.1 | 0 | 63.8 | 304.6 | 0 | 0.7 | 0 | 0 | 0 | 2656.2
2018-08-07 | 16:00 | 2653.1 | 549.9 | 1603.5 | 213.8 | 0 | 63.8 | 221.5 | 0 | 0.6 | 0 | 0 | 0 | 2653.1
2018-08-07 | 17:00 | 2539.5 | 549.9 | 1585.9 | 213.8 | 0 | 63.8 | 125.5 | 0 | 0.6 | 0 | 0 | 0 | 2539.5
2018-08-07 | 18:00 | 2402.2 | 549.9 | 1531.9 | 213.8 | 0 | 63.8 | 42.1 | 0 | 0.7 | 0 | 0 | 0 | 2402.2
2018-08-07 | 19:00 | 2263 | 549.9 | 1434.3 | 213.8 | 0 | 63.8 | 0 | 0 | 1.2 | 0 | 0 | 0 | 2263
2018-08-07 | 20:00 | 2095.5 | 549.9 | 1266.4 | 213.8 | 0 | 63.8 | 0 | 0 | 1.6 | 0 | 0 | 0 | 2095.5
2018-08-07 | 21:00 | 1964 | 549.9 | 1135 | 213.8 | 0 | 63.8 | 0 | 0 | 1.5 | 0 | 0 | 0 | 1964
2018-08-07 | 22:00 | 1848.8 | 549.9 | 1019.7 | 213.8 | 0 | 63.8 | 0 | 0 | 1.6 | 0 | 0 | 0 | 1848.8
2018-08-07 | 23:00 | 1723.6 | 549.9 | 894.9 | 213.8 | 0 | 63.8 | 0 | 0 | 1.2 | 0 | 0 | 0 | 1723.6
2018-08-08 | 0:00 | 1564.7 | 549.9 | 736.4 | 213.8 | 0 | 63.8 | 0 | 0 | 0.8 | 0 | 0 | 0 | 1564.7
2018-08-08 | 1:00 | 1466.8 | 549.9 | 638.2 | 213.8 | 0 | 63.8 | 0 | 0 | 1.1 | 0 | 0 | 0 | 1466.8
2018-08-08 | 2:00 | 1454.8 | 549.9 | 626 | 213.8 | 0 | 63.8 | 0 | 0 | 1.3 | 0 | 0 | 0 | 1454.8
2018-08-08 | 3:00 | 1462 | 549.9 | 632.2 | 213.8 | 0 | 63.8 | 0 | 0 | 2.3 | 0 | 0 | 0 | 1462
2018-08-08 | 4:00 | 1448.4 | 549.9 | 617.6 | 213.8 | 0 | 63.8 | 0 | 0 | 3.3 | 0 | 0 | 0 | 1448.4
2018-08-08 | 5:00 | 1460.6 | 549.9 | 595.4 | 213.8 | 0 | 63.8 | 34.3 | 0 | 3.4 | 0 | 0 | 0 | 1460.6
2018-08-08 | 6:00 | 1562.9 | 549.9 | 658 | 172.1 | 0 | 63.8 | 116 | 0 | 3.1 | 0 | 0 | 0 | 1562.9
2018-08-08 | 7:00 | 1756.5 | 549.9 | 784.2 | 128.5 | 0 | 63.8 | 226.7 | 0 | 3.4 | 0 | 0 | 0 | 1756.5
2018-08-08 | 8:00 | 2070.8 | 549.9 | 1020.9 | 110.4 | 0 | 63.8 | 321.8 | 0 | 4 | 0 | 0 | 0 | 2070.8
2018-08-08 | 9:00 | 2311.3 | 549.9 | 1210.1 | 104.9 | 0 | 63.8 | 378.1 | 0 | 4.5 | 0 | 0 | 0 | 2311.3
2018-08-08 | 10:00 | 2366.3 | 549.9 | 1266.2 | 104.9 | 0 | 63.8 | 377.2 | 0 | 4.3 | 0 | 0 | 0 | 2366.3
2018-08-08 | 11:00 | 2394.9 | 549.9 | 1313.6 | 104.9 | 0 | 63.8 | 358.4 | 0 | 4.3 | 0 | 0 | 0 | 2394.9
2018-08-08 | 12:00 | 2288 | 549.9 | 1235 | 104.9 | 0 | 63.8 | 329.1 | 0 | 5.3 | 0 | 0 | 0 | 2288
2018-08-08 | 13:00 | 2357 | 549.9 | 1308.8 | 110.4 | 0 | 63.8 | 317.5 | 0 | 6.6 | 0 | 0 | 0 | 2357
2018-08-08 | 14:00 | 2392 | 549.9 | 1331.1 | 128.5 | 0 | 63.8 | 311.7 | 0 | 7 | 0 | 0 | 0 | 2392
2018-08-08 | 15:00 | 2387.8 | 549.9 | 1329.4 | 172.1 | 0 | 63.8 | 265.6 | 0 | 7 | 0 | 0 | 0 | 2387.8
2018-08-08 | 16:00 | 2373.2 | 549.9 | 1349.8 | 213.8 | 0 | 63.8 | 190 | 0 | 5.9 | 0 | 0 | 0 | 2373.2
2018-08-08 | 17:00 | 2266.4 | 549.9 | 1324.4 | 213.8 | 0 | 63.8 | 108.6 | 0 | 5.9 | 0 | 0 | 0 | 2266.4
2018-08-08 | 18:00 | 2180.8 | 549.9 | 1308.3 | 213.8 | 0 | 63.8 | 38.8 | 0 | 6.2 | 0 | 0 | 0 | 2180.8
2018-08-08 | 19:00 | 2096.8 | 549.9 | 1262.8 | 213.8 | 0 | 63.8 | 0 | 0 | 6.5 | 0 | 0 | 0 | 2096.8
2018-08-08 | 20:00 | 1978.3 | 549.9 | 1143.7 | 213.8 | 0 | 63.8 | 0 | 0 | 7.1 | 0 | 0 | 0 | 1978.3
2018-08-08 | 21:00 | 1882.6 | 549.9 | 1048.1 | 213.8 | 0 | 63.8 | 0 | 0 | 7 | 0 | 0 | 0 | 1882.6
2018-08-08 | 22:00 | 1797.8 | 549.9 | 963.8 | 213.8 | 0 | 63.8 | 0 | 0 | 6.5 | 0 | 0 | 0 | 1797.8
2018-08-08 | 23:00 | 1699.2 | 549.9 | 865.7 | 213.8 | 0 | 63.8 | 0 | 0 | 6 | 0 | 0 | 0 | 1699.2
2018-08-09 | 0:00 | 1548.9 | 549.9 | 716.2 | 213.8 | 0 | 63.8 | 0 | 0 | 5.2 | 0 | 0 | 0 | 1548.9
2018-08-09 | 1:00 | 1463 | 549.9 | 631 | 213.8 | 0 | 63.8 | 0 | 0 | 4.5 | 0 | 0 | 0 | 1463
2018-08-09 | 2:00 | 1462.5 | 549.9 | 631 | 213.8 | 0 | 63.8 | 0 | 0 | 4 | 0 | 0 | 0 | 1462.5
2018-08-09 | 3:00 | 1478.8 | 549.9 | 647.2 | 213.8 | 0 | 63.8 | 0 | 0 | 4.1 | 0 | 0 | 0 | 1478.8
2018-08-09 | 4:00 | 1470.5 | 549.9 | 638.8 | 213.8 | 0 | 63.8 | 0 | 0 | 4.2 | 0 | 0 | 0 | 1470.5
2018-08-09 | 5:00 | 1498 | 549.9 | 632.6 | 213.8 | 0 | 63.8 | 33.6 | 0 | 4.3 | 0 | 0 | 0 | 1498
2018-08-09 | 6:00 | 1610.2 | 549.9 | 725.7 | 172.1 | 0 | 63.8 | 94.5 | 0 | 4.2 | 0 | 0 | 0 | 1610.2
2018-08-09 | 7:00 | 1787.1 | 549.9 | 929.5 | 128.5 | 0 | 63.8 | 111.4 | 0 | 4 | 0 | 0 | 0 | 1787.1
2018-08-09 | 8:00 | 2071.1 | 549.9 | 1201.2 | 110.4 | 0 | 63.8 | 141.2 | 0 | 4.6 | 0 | 0 | 0 | 2071.1
2018-08-09 | 9:00 | 2271.6 | 549.9 | 1390.6 | 104.9 | 0 | 63.8 | 158.6 | 0 | 3.8 | 0 | 0 | 0 | 2271.6
2018-08-09 | 10:00 | 2337.1 | 549.9 | 1435.2 | 104.9 | 0 | 63.8 | 180.5 | 0 | 2.8 | 0 | 0 | 0 | 2337.1
2018-08-09 | 11:00 | 2384.5 | 549.9 | 1457.1 | 104.9 | 0 | 63.8 | 206.1 | 0 | 2.7 | 0 | 0 | 0 | 2384.5
2018-08-09 | 12:00 | 2306.2 | 549.9 | 1354.4 | 104.9 | 0 | 63.8 | 230.6 | 0 | 2.6 | 0 | 0 | 0 | 2306.2
2018-08-09 | 13:00 | 2431.1 | 549.9 | 1462.5 | 110.4 | 0 | 63.8 | 242.4 | 0 | 2.1 | 0 | 0 | 0 | 2431.1
2018-08-09 | 14:00 | 2452.9 | 549.9 | 1503.5 | 128.5 | 0 | 63.8 | 205.4 | 0 | 1.8 | 0 | 0 | 0 | 2452.9
2018-08-09 | 15:00 | 2439.6 | 549.9 | 1467.6 | 172.1 | 0 | 63.8 | 184.4 | 0 | 1.8 | 0 | 0 | 0 | 2439.6
2018-08-09 | 16:00 | 2445.5 | 549.9 | 1467.6 | 213.8 | 0 | 63.8 | 148.9 | 0 | 1.5 | 0 | 0 | 0 | 2445.5
2018-08-09 | 17:00 | 2358.9 | 549.9 | 1439.8 | 213.8 | 0 | 63.8 | 90.7 | 0 | 0.9 | 0 | 0 | 0 | 2358.9
2018-08-09 | 18:00 | 2273.8 | 549.9 | 1410.8 | 213.8 | 0 | 63.8 | 34.3 | 0 | 1.2 | 0 | 0 | 0 | 2273.8
2018-08-09 | 19:00 | 2190.6 | 549.9 | 1360.3 | 213.8 | 0 | 63.8 | 0 | 0 | 2.8 | 0 | 0 | 0 | 2190.6
2018-08-09 | 20:00 | 2064 | 549.9 | 1233.8 | 213.8 | 0 | 63.8 | 0 | 0 | 2.7 | 0 | 0 | 0 | 2064
2018-08-09 | 21:00 | 1964.9 | 549.9 | 1135 | 213.8 | 0 | 63.8 | 0 | 0 | 2.4 | 0 | 0 | 0 | 1964.9
2018-08-09 | 22:00 | 1870.9 | 549.9 | 1041.8 | 213.8 | 0 | 63.8 | 0 | 0 | 1.6 | 0 | 0 | 0 | 1870.9
2018-08-09 | 23:00 | 1760.9 | 549.9 | 932 | 213.8 | 0 | 63.8 | 0 | 0 | 1.4 | 0 | 0 | 0 | 1760.9
2018-08-10 | 0:00 | 1598.9 | 549.9 | 770.1 | 213.8 | 0 | 63.8 | 0 | 0 | 1.3 | 0 | 0 | 0 | 1598.9
2018-08-10 | 1:00 | 1493.7 | 549.9 | 665 | 213.8 | 0 | 63.8 | 0 | 0 | 1.2 | 0 | 0 | 0 | 1493.7
2018-08-10 | 2:00 | 1486.5 | 549.9 | 657.9 | 213.8 | 0 | 63.8 | 0 | 0 | 1.1 | 0 | 0 | 0 | 1486.5
2018-08-10 | 3:00 | 1503.9 | 549.9 | 675.7 | 213.8 | 0 | 63.8 | 0 | 0 | 0.7 | 0 | 0 | 0 | 1503.9
2018-08-10 | 4:00 | 1492 | 549.9 | 663.9 | 213.8 | 0 | 63.8 | 0 | 0 | 0.6 | 0 | 0 | 0 | 1492
2018-08-10 | 5:00 | 1514.4 | 549.9 | 653.7 | 213.8 | 0 | 63.8 | 32.6 | 0 | 0.6 | 0 | 0 | 0 | 1514.4
2018-08-10 | 6:00 | 1618.4 | 549.9 | 731 | 172.1 | 0 | 63.8 | 101 | 0 | 0.6 | 0 | 0 | 0 | 1618.4
2018-08-10 | 7:00 | 1795.6 | 549.9 | 918.2 | 128.5 | 0 | 63.8 | 134.6 | 0 | 0.6 | 0 | 0 | 0 | 1795.6
2018-08-10 | 8:00 | 2093.2 | 549.9 | 1199.2 | 110.4 | 0 | 63.8 | 169.3 | 0 | 0.6 | 0 | 0 | 0 | 2093.2
2018-08-10 | 9:00 | 2283 | 549.9 | 1377.8 | 104.9 | 0 | 63.8 | 186 | 0 | 0.6 | 0 | 0 | 0 | 2283
2018-08-10 | 10:00 | 2318 | 549.9 | 1386.6 | 104.9 | 0 | 63.8 | 212.2 | 0 | 0.6 | 0 | 0 | 0 | 2318
2018-08-10 | 11:00 | 2389.4 | 549.9 | 1389.9 | 104.9 | 0 | 63.8 | 280.3 | 0 | 0.6 | 0 | 0 | 0 | 2389.4
2018-08-10 | 12:00 | 2350.8 | 549.9 | 1318.3 | 104.9 | 0 | 63.8 | 313.3 | 0 | 0.6 | 0 | 0 | 0 | 2350.8
2018-08-10 | 13:00 | 2478.5 | 549.9 | 1438.8 | 110.4 | 0 | 63.8 | 315 | 0 | 0.6 | 0 | 0 | 0 | 2478.5
2018-08-10 | 14:00 | 2504.6 | 549.9 | 1477.2 | 128.5 | 0 | 63.8 | 284.5 | 0 | 0.7 | 0 | 0 | 0 | 2504.6
2018-08-10 | 15:00 | 2483.2 | 549.9 | 1462.6 | 172.1 | 0 | 63.8 | 233.9 | 0 | 0.9 | 0 | 0 | 0 | 2483.2
2018-08-10 | 16:00 | 2458 | 549.9 | 1452.2 | 213.8 | 0 | 63.8 | 177.2 | 0 | 1.1 | 0 | 0 | 0 | 2458
2018-08-10 | 17:00 | 2353.7 | 549.9 | 1421.4 | 213.8 | 0 | 63.8 | 103.4 | 0 | 1.4 | 0 | 0 | 0 | 2353.7
2018-08-10 | 18:00 | 2265.5 | 549.9 | 1399.3 | 213.8 | 0 | 63.8 | 37.1 | 0 | 1.6 | 0 | 0 | 0 | 2265.5
2018-08-10 | 19:00 | 2184.8 | 549.9 | 1355.7 | 213.8 | 0 | 63.8 | 0 | 0 | 1.6 | 0 | 0 | 0 | 2184.8
2018-08-10 | 20:00 | 2067 | 549.9 | 1237.2 | 213.8 | 0 | 63.8 | 0 | 0 | 2.3 | 0 | 0 | 0 | 2067
2018-08-10 | 21:00 | 1951.2 | 549.9 | 1121.6 | 213.8 | 0 | 63.8 | 0 | 0 | 2.1 | 0 | 0 | 0 | 1951.2
2018-08-10 | 22:00 | 1860.4 | 549.9 | 1031.2 | 213.8 | 0 | 63.8 | 0 | 0 | 1.7 | 0 | 0 | 0 | 1860.4
2018-08-10 | 23:00 | 1749.5 | 549.9 | 920.7 | 213.8 | 0 | 63.8 | 0 | 0 | 1.3 | 0 | 0 | 0 | 1749.5
2018-08-11 | 0:00 | 1591 | 549.9 | 762.4 | 213.8 | 0 | 63.8 | 0 | 0 | 1.1 | 0 | 0 | 0 | 1591
2018-08-11 | 1:00 | 1471.5 | 549.9 | 643.3 | 213.8 | 0 | 63.8 | 0 | 0 | 0.7 | 0 | 0 | 0 | 1471.5
2018-08-11 | 2:00 | 1458.4 | 549.9 | 630.3 | 213.8 | 0 | 63.8 | 0 | 0 | 0.6 | 0 | 0 | 0 | 1458.4
2018-08-11 | 3:00 | 1455.7 | 549.9 | 627.6 | 213.8 | 0 | 63.8 | 0 | 0 | 0.6 | 0 | 0 | 0 | 1455.7
2018-08-11 | 4:00 | 1427.9 | 549.9 | 599.8 | 213.8 | 0 | 63.8 | 0 | 0 | 0.6 | 0 | 0 | 0 | 1427.9
2018-08-11 | 5:00 | 1413.5 | 549.9 | 552.8 | 213.8 | 0 | 63.8 | 32.6 | 0 | 0.6 | 0 | 0 | 0 | 1413.5
2018-08-11 | 6:00 | 1461.4 | 549.9 | 559.4 | 172.1 | 0 | 63.8 | 115.6 | 0 | 0.6 | 0 | 0 | 0 | 1461.4
2018-08-11 | 7:00 | 1580.5 | 549.9 | 635.7 | 128.5 | 0 | 63.8 | 202 | 0 | 0.6 | 0 | 0 | 0 | 1580.5
2018-08-11 | 8:00 | 1796.3 | 549.9 | 774.4 | 110.4 | 0 | 63.8 | 297.2 | 0 | 0.6 | 0 | 0 | 0 | 1796.3
2018-08-11 | 9:00 | 1986.8 | 549.9 | 908.4 | 104.9 | 0 | 63.8 | 359.2 | 0 | 0.6 | 0 | 0 | 0 | 1986.8
2018-08-11 | 10:00 | 2077.4 | 549.9 | 971.6 | 104.9 | 0 | 63.8 | 386.6 | 0 | 0.6 | 0 | 0 | 0 | 2077.4
2018-08-11 | 11:00 | 2116.7 | 549.9 | 1010.3 | 104.9 | 0 | 63.8 | 387.2 | 0 | 0.6 | 0 | 0 | 0 | 2116.7
2018-08-11 | 12:00 | 2134.6 | 549.9 | 1025.8 | 104.9 | 0 | 63.8 | 389.6 | 0 | 0.6 | 0 | 0 | 0 | 2134.6
2018-08-11 | 13:00 | 2154.4 | 549.9 | 1049.7 | 110.4 | 0 | 63.8 | 380 | 0 | 0.6 | 0 | 0 | 0 | 2154.4
2018-08-11 | 14:00 | 2169.4 | 549.9 | 1067.4 | 128.5 | 0 | 63.8 | 359.2 | 0 | 0.6 | 0 | 0 | 0 | 2169.4
2018-08-11 | 15:00 | 2181.1 | 549.9 | 1087.2 | 172.1 | 0 | 63.8 | 307.2 | 0 | 0.9 | 0 | 0 | 0 | 2181.1
2018-08-11 | 16:00 | 2189.6 | 549.9 | 1154.8 | 213.8 | 0 | 63.8 | 206.1 | 0 | 1.2 | 0 | 0 | 0 | 2189.6
2018-08-11 | 17:00 | 2125.1 | 549.9 | 1201 | 213.8 | 0 | 63.8 | 94.8 | 0 | 1.8 | 0 | 0 | 0 | 2125.1
2018-08-11 | 18:00 | 2090.7 | 549.9 | 1228.3 | 213.8 | 0 | 63.8 | 31.8 | 0 | 3.1 | 0 | 0 | 0 | 2090.7
2018-08-11 | 19:00 | 2074.4 | 549.9 | 1243.2 | 213.8 | 0 | 63.8 | 0 | 0 | 3.7 | 0 | 0 | 0 | 2074.4
2018-08-11 | 20:00 | 1996.7 | 549.9 | 1165.6 | 213.8 | 0 | 63.8 | 0 | 0 | 3.6 | 0 | 0 | 0 | 1996.7
2018-08-11 | 21:00 | 1898.1 | 549.9 | 1067.3 | 213.8 | 0 | 63.8 | 0 | 0 | 3.3 | 0 | 0 | 0 | 1898.1
2018-08-11 | 22:00 | 1792.4 | 549.9 | 961.9 | 213.8 | 0 | 63.8 | 0 | 0 | 3 | 0 | 0 | 0 | 1792.4
2018-08-11 | 23:00 | 1682.8 | 549.9 | 852.7 | 213.8 | 0 | 63.8 | 0 | 0 | 2.6 | 0 | 0 | 0 | 1682.8
2018-08-12 | 0:00 | 1530.6 | 549.9 | 700.7 | 213.8 | 0 | 63.8 | 0 | 0 | 2.4 | 0 | 0 | 0 | 1530.6
2018-08-12 | 1:00 | 1421.9 | 549.9 | 591.9 | 213.8 | 0 | 63.8 | 0 | 0 | 2.5 | 0 | 0 | 0 | 1421.9
2018-08-12 | 2:00 | 1405.7 | 549.9 | 575.7 | 213.8 | 0 | 63.8 | 0 | 0 | 2.5 | 0 | 0 | 0 | 1405.7
2018-08-12 | 3:00 | 1415.8 | 549.9 | 585.3 | 213.8 | 0 | 63.8 | 0 | 0 | 3 | 0 | 0 | 0 | 1415.8
2018-08-12 | 4:00 | 1386.1 | 549.9 | 555.8 | 213.8 | 0 | 63.8 | 0 | 0 | 2.8 | 0 | 0 | 0 | 1386.1
2018-08-12 | 5:00 | 1377.3 | 549.9 | 515.3 | 213.8 | 0 | 63.8 | 31.5 | 0 | 3 | 0 | 0 | 0 | 1377.3
2018-08-12 | 6:00 | 1429.9 | 549.9 | 530.9 | 172.1 | 0 | 63.8 | 109.9 | 0 | 3.3 | 0 | 0 | 0 | 1429.9
2018-08-12 | 7:00 | 1540.2 | 549.9 | 612.8 | 128.5 | 0 | 63.8 | 182.2 | 0 | 3 | 0 | 0 | 0 | 1540.2
2018-08-12 | 8:00 | 1709.6 | 549.9 | 729.5 | 110.4 | 0 | 63.8 | 253.9 | 0 | 2.1 | 0 | 0 | 0 | 1709.6
2018-08-12 | 9:00 | 1859.7 | 549.9 | 821.9 | 104.9 | 0 | 63.8 | 317.6 | 0 | 1.6 | 0 | 0 | 0 | 1859.7
2018-08-12 | 10:00 | 1946.5 | 549.9 | 845.4 | 104.9 | 0 | 63.8 | 380.7 | 0 | 1.8 | 0 | 0 | 0 | 1946.5
2018-08-12 | 11:00 | 2009.5 | 549.9 | 856.7 | 104.9 | 0 | 63.8 | 432.1 | 0 | 2.1 | 0 | 0 | 0 | 2009.5
2018-08-12 | 12:00 | 2059.2 | 549.9 | 880.7 | 104.9 | 0 | 63.8 | 457.7 | 0 | 2.2 | 0 | 0 | 0 | 2059.2
2018-08-12 | 13:00 | 2113.8 | 549.9 | 960.8 | 110.4 | 0 | 63.8 | 426.3 | 0 | 2.6 | 0 | 0 | 0 | 2113.8
2018-08-12 | 14:00 | 2093.1 | 549.9 | 1034.7 | 128.5 | 0 | 63.8 | 313.2 | 0 | 3 | 0 | 0 | 0 | 2093.1
2018-08-12 | 15:00 | 2023.8 | 549.9 | 1040.8 | 172.1 | 0 | 63.8 | 193.8 | 0 | 3.4 | 0 | 0 | 0 | 2023.8
2018-08-12 | 16:00 | 1990.6 | 549.9 | 1031.3 | 213.8 | 0 | 63.8 | 127.4 | 0 | 4.4 | 0 | 0 | 0 | 1990.6
2018-08-12 | 17:00 | 2025 | 549.9 | 1111.7 | 213.8 | 0 | 63.8 | 81.1 | 0 | 4.7 | 0 | 0 | 0 | 2025
2018-08-12 | 18:00 | 2039.6 | 549.9 | 1177.6 | 213.8 | 0 | 63.8 | 30 | 0 | 4.5 | 0 | 0 | 0 | 2039.6
2018-08-12 | 19:00 | 2017 | 549.9 | 1184.9 | 213.8 | 0 | 63.8 | 0 | 0 | 4.6 | 0 | 0 | 0 | 2017
2018-08-12 | 20:00 | 1948.7 | 549.9 | 1116.2 | 213.8 | 0 | 63.8 | 0 | 0 | 5 | 0 | 0 | 0 | 1948.7
2018-08-12 | 21:00 | 1857.4 | 549.9 | 1025.3 | 213.8 | 0 | 63.8 | 0 | 0 | 4.6 | 0 | 0 | 0 | 1857.4
2018-08-12 | 22:00 | 1753.1 | 549.9 | 921.6 | 213.8 | 0 | 63.8 | 0 | 0 | 4 | 0 | 0 | 0 | 1753.1
2018-08-12 | 23:00 | 1642.8 | 549.9 | 811.3 | 213.8 | 0 | 63.8 | 0 | 0 | 4 | 0 | 0 | 0 | 1642.8
2018-08-13 | 0:00 | 1483.4 | 549.9 | 652.1 | 213.8 | 0 | 63.8 | 0 | 0 | 3.8 | 0 | 0 | 0 | 1483.4
2018-08-13 | 1:00 | 1379.7 | 549.9 | 549 | 213.8 | 0 | 63.8 | 0 | 0 | 3.2 | 0 | 0 | 0 | 1379.7
2018-08-13 | 2:00 | 1363.2 | 549.9 | 533.5 | 213.8 | 0 | 63.8 | 0 | 0 | 2.2 | 0 | 0 | 0 | 1363.2
2018-08-13 | 3:00 | 1375.1 | 549.9 | 545.9 | 213.8 | 0 | 63.8 | 0 | 0 | 1.7 | 0 | 0 | 0 | 1375.1
2018-08-13 | 4:00 | 1355.9 | 549.9 | 527 | 213.8 | 0 | 63.8 | 0 | 0 | 1.4 | 0 | 0 | 0 | 1355.9
2018-08-13 | 5:00 | 1366.5 | 549.9 | 506.6 | 213.8 | 0 | 63.8 | 31 | 0 | 1.4 | 0 | 0 | 0 | 1366.5
2018-08-13 | 6:00 | 1453.8 | 549.9 | 555.8 | 172.1 | 0 | 63.8 | 111 | 0 | 1.2 | 0 | 0 | 0 | 1453.8
2018-08-13 | 7:00 | 1609.2 | 549.9 | 658.3 | 128.5 | 0 | 63.8 | 207.5 | 0 | 1.2 | 0 | 0 | 0 | 1609.2
2018-08-13 | 8:00 | 1821.7 | 549.9 | 795.9 | 110.4 | 0 | 63.8 | 300.6 | 0 | 1.1 | 0 | 0 | 0 | 1821.7
2018-08-13 | 9:00 | 1998.8 | 549.9 | 905.8 | 104.9 | 0 | 63.8 | 373.6 | 0 | 0.8 | 0 | 0 | 0 | 1998.8
2018-08-13 | 10:00 | 2081.5 | 549.9 | 932.2 | 104.9 | 0 | 63.8 | 430 | 0 | 0.7 | 0 | 0 | 0 | 2081.5
2018-08-13 | 11:00 | 2160.8 | 549.9 | 967.7 | 104.9 | 0 | 63.8 | 473.6 | 0 | 0.9 | 0 | 0 | 0 | 2160.8
2018-08-13 | 12:00 | 2191.5 | 549.9 | 1001 | 104.9 | 0 | 63.8 | 470.6 | 0 | 1.3 | 0 | 0 | 0 | 2191.5
2018-08-13 | 13:00 | 2220.8 | 549.9 | 1067.1 | 110.4 | 0 | 63.8 | 427.4 | 0 | 2.2 | 0 | 0 | 0 | 2220.8
2018-08-13 | 14:00 | 2226.1 | 549.9 | 1148.8 | 128.5 | 0 | 63.8 | 333.2 | 0 | 1.9 | 0 | 0 | 0 | 2226.1
2018-08-13 | 15:00 | 2177.1 | 549.9 | 1149.5 | 172.1 | 0 | 63.8 | 240.2 | 0 | 1.6 | 0 | 0 | 0 | 2177.1
2018-08-13 | 16:00 | 2176.6 | 549.9 | 1170.9 | 213.8 | 0 | 63.8 | 176.8 | 0 | 1.4 | 0 | 0 | 0 | 2176.6
2018-08-13 | 17:00 | 2144.1 | 549.9 | 1224.5 | 213.8 | 0 | 63.8 | 90 | 0 | 2.1 | 0 | 0 | 0 | 2144.1
2018-08-13 | 18:00 | 2117 | 549.9 | 1256.2 | 213.8 | 0 | 63.8 | 31 | 0 | 2.3 | 0 | 0 | 0 | 2117
2018-08-13 | 19:00 | 2071.7 | 549.9 | 1241.7 | 213.8 | 0 | 63.8 | 0 | 0 | 2.5 | 0 | 0 | 0 | 2071.7
2018-08-13 | 20:00 | 1975.7 | 549.9 | 1145.6 | 213.8 | 0 | 63.8 | 0 | 0 | 2.6 | 0 | 0 | 0 | 1975.7
2018-08-13 | 21:00 | 1863.2 | 549.9 | 1033.2 | 213.8 | 0 | 63.8 | 0 | 0 | 2.5 | 0 | 0 | 0 | 1863.2
2018-08-13 | 22:00 | 1765.4 | 549.9 | 936.1 | 213.8 | 0 | 63.8 | 0 | 0 | 1.8 | 0 | 0 | 0 | 1765.4
2018-08-13 | 23:00 | 1646.3 | 549.9 | 817.3 | 213.8 | 0 | 63.8 | 0 | 0 | 1.5 | 0 | 0 | 0 | 1646.3
2018-08-14 | 0:00 | 1488.7 | 549.9 | 659.6 | 213.8 | 0 | 63.8 | 0 | 0 | 1.6 | 0 | 0 | 0 | 1488.7
2018-08-14 | 1:00 | 1385.2 | 549.9 | 556.2 | 213.8 | 0 | 63.8 | 0 | 0 | 1.5 | 0 | 0 | 0 | 1385.2
2018-08-14 | 2:00 | 1369.9 | 549.9 | 541.3 | 213.8 | 0 | 63.8 | 0 | 0 | 1.1 | 0 | 0 | 0 | 1369.9
2018-08-14 | 3:00 | 1370.8 | 549.9 | 541.9 | 213.8 | 0 | 63.8 | 0 | 0 | 1.4 | 0 | 0 | 0 | 1370.8
2018-08-14 | 4:00 | 1351.5 | 549.9 | 522.2 | 213.8 | 0 | 63.8 | 0 | 0 | 1.8 | 0 | 0 | 0 | 1351.5
2018-08-14 | 5:00 | 1359.1 | 549.9 | 500.3 | 213.8 | 0 | 63.8 | 29.6 | 0 | 1.7 | 0 | 0 | 0 | 1359.1
2018-08-14 | 6:00 | 1420.1 | 549.9 | 534.9 | 172.1 | 0 | 63.8 | 97.9 | 0 | 1.5 | 0 | 0 | 0 | 1420.1
2018-08-14 | 7:00 | 1574.5 | 549.9 | 633.8 | 128.5 | 0 | 63.8 | 197.4 | 0 | 1.1 | 0 | 0 | 0 | 1574.5
2018-08-14 | 8:00 | 1796.1 | 549.9 | 759.3 | 110.4 | 0 | 63.8 | 312 | 0 | 0.7 | 0 | 0 | 0 | 1796.1
2018-08-14 | 9:00 | 1977.4 | 549.9 | 861.4 | 104.9 | 0 | 63.8 | 396.7 | 0 | 0.7 | 0 | 0 | 0 | 1977.4
2018-08-14 | 10:00 | 2071.3 | 549.9 | 886.3 | 104.9 | 0 | 63.8 | 465.6 | 0 | 0.8 | 0 | 0 | 0 | 2071.3
2018-08-14 | 11:00 | 2139.3 | 549.9 | 915.4 | 104.9 | 0 | 63.8 | 503.8 | 0 | 1.5 | 0 | 0 | 0 | 2139.3
2018-08-14 | 12:00 | 2174.4 | 549.9 | 970.1 | 104.9 | 0 | 63.8 | 484 | 0 | 1.7 | 0 | 0 | 0 | 2174.4
2018-08-14 | 13:00 | 2166.8 | 549.9 | 1000.4 | 110.4 | 0 | 63.8 | 440.7 | 0 | 1.6 | 0 | 0 | 0 | 2166.8
2018-08-14 | 14:00 | 2129.6 | 549.9 | 1015.5 | 128.5 | 0 | 63.8 | 369.8 | 0 | 2.1 | 0 | 0 | 0 | 2129.6
2018-08-14 | 15:00 | 2088.9 | 549.9 | 1021.8 | 172.1 | 0 | 63.8 | 279 | 0 | 2.3 | 0 | 0 | 0 | 2088.9
2018-08-14 | 16:00 | 2107.7 | 549.9 | 1077.9 | 213.8 | 0 | 63.8 | 200.1 | 0 | 2.2 | 0 | 0 | 0 | 2107.7
2018-08-14 | 17:00 | 2111.4 | 549.9 | 1169.5 | 213.8 | 0 | 63.8 | 111.4 | 0 | 3 | 0 | 0 | 0 | 2111.4
2018-08-14 | 18:00 | 2082 | 549.9 | 1216.2 | 213.8 | 0 | 63.8 | 35 | 0 | 3.3 | 0 | 0 | 0 | 2082
2018-08-14 | 19:00 | 2055.6 | 549.9 | 1224.9 | 213.8 | 0 | 63.8 | 0 | 0 | 3.2 | 0 | 0 | 0 | 2055.6
2018-08-14 | 20:00 | 1972.9 | 549.9 | 1142.6 | 213.8 | 0 | 63.8 | 0 | 0 | 2.8 | 0 | 0 | 0 | 1972.9
2018-08-14 | 21:00 | 1864.5 | 549.9 | 1034.6 | 213.8 | 0 | 63.8 | 0 | 0 | 2.4 | 0 | 0 | 0 | 1864.5
2018-08-14 | 22:00 | 1757 | 549.9 | 926.8 | 213.8 | 0 | 63.8 | 0 | 0 | 2.7 | 0 | 0 | 0 | 1757
2018-08-14 | 23:00 | 1624.3 | 549.9 | 793.3 | 213.8 | 0 | 63.8 | 0 | 0 | 3.5 | 0 | 0 | 0 | 1624.3
2018-08-15 | 0:00 | 1474.2 | 549.9 | 642.7 | 213.8 | 0 | 63.8 | 0 | 0 | 4 | 0 | 0 | 0 | 1474.2
2018-08-15 | 1:00 | 1374.4 | 549.9 | 541.2 | 213.8 | 0 | 63.8 | 0 | 0 | 5.7 | 0 | 0 | 0 | 1374.4
2018-08-15 | 2:00 | 1360.7 | 549.9 | 527.5 | 213.8 | 0 | 63.8 | 0 | 0 | 5.7 | 0 | 0 | 0 | 1360.7
2018-08-15 | 3:00 | 1366.1 | 549.9 | 532.3 | 213.8 | 0 | 63.8 | 0 | 0 | 6.3 | 0 | 0 | 0 | 1366.1
2018-08-15 | 4:00 | 1343 | 549.9 | 507.9 | 213.8 | 0 | 63.8 | 0 | 0 | 7.6 | 0 | 0 | 0 | 1343
2018-08-15 | 5:00 | 1346.7 | 549.9 | 485.4 | 213.8 | 0 | 63.8 | 26.7 | 0 | 7.1 | 0 | 0 | 0 | 1346.7
2018-08-15 | 6:00 | 1406.4 | 549.9 | 538.7 | 172.1 | 0 | 63.8 | 74.7 | 0 | 7.2 | 0 | 0 | 0 | 1406.4
2018-08-15 | 7:00 | 1527 | 549.9 | 663.8 | 128.5 | 0 | 63.8 | 112.9 | 0 | 8.1 | 0 | 0 | 0 | 1527
2018-08-15 | 8:00 | 1726.7 | 549.9 | 862.4 | 110.4 | 0 | 63.8 | 131.4 | 0 | 8.8 | 0 | 0 | 0 | 1726.7
2018-08-15 | 9:00 | 1836.7 | 549.9 | 981.7 | 104.9 | 0 | 63.8 | 128.3 | 0 | 8.1 | 0 | 0 | 0 | 1836.7
2018-08-15 | 10:00 | 1862.3 | 549.9 | 1018.4 | 104.9 | 0 | 63.8 | 118.5 | 0 | 6.8 | 0 | 0 | 0 | 1862.3
2018-08-15 | 11:00 | 1849 | 549.9 | 999.8 | 104.9 | 0 | 63.8 | 123.1 | 0 | 7.5 | 0 | 0 | 0 | 1849
2018-08-15 | 12:00 | 1869.7 | 549.9 | 952.8 | 104.9 | 0 | 63.8 | 192.2 | 0 | 6.1 | 0 | 0 | 0 | 1869.7
2018-08-15 | 13:00 | 1915.9 | 549.9 | 950 | 110.4 | 0 | 63.8 | 235.4 | 0 | 6.4 | 0 | 0 | 0 | 1915.9
2018-08-15 | 14:00 | 1947 | 549.9 | 1025.3 | 128.5 | 0 | 63.8 | 171.3 | 0 | 8.2 | 0 | 0 | 0 | 1947
2018-08-15 | 15:00 | 1999.1 | 549.9 | 1065.8 | 172.1 | 0 | 63.8 | 140.7 | 0 | 6.8 | 0 | 0 | 0 | 1999.1
2018-08-15 | 16:00 | 1985.8 | 549.9 | 1060.5 | 213.8 | 0 | 63.8 | 90.6 | 0 | 7.2 | 0 | 0 | 0 | 1985.8
2018-08-15 | 17:00 | 1954.7 | 549.9 | 1066.1 | 213.8 | 0 | 63.8 | 53.7 | 0 | 7.4 | 0 | 0 | 0 | 1954.7
2018-08-15 | 18:00 | 1957.8 | 549.9 | 1097.7 | 213.8 | 0 | 63.8 | 24.8 | 0 | 7.8 | 0 | 0 | 0 | 1957.8
2018-08-15 | 19:00 | 1939 | 549.9 | 1104.2 | 213.8 | 0 | 63.8 | 0 | 0 | 7.3 | 0 | 0 | 0 | 1939
2018-08-15 | 20:00 | 1863.4 | 549.9 | 1028.7 | 213.8 | 0 | 63.8 | 0 | 0 | 7.2 | 0 | 0 | 0 | 1863.4
2018-08-15 | 21:00 | 1779.4 | 549.9 | 944.5 | 213.8 | 0 | 63.8 | 0 | 0 | 7.4 | 0 | 0 | 0 | 1779.4
2018-08-15 | 22:00 | 1692.4 | 549.9 | 858 | 213.8 | 0 | 63.8 | 0 | 0 | 6.9 | 0 | 0 | 0 | 1692.4
2018-08-15 | 23:00 | 1586.6 | 549.9 | 752.7 | 213.8 | 0 | 63.8 | 0 | 0 | 6.4 | 0 | 0 | 0 | 1586.6
2018-08-16 | 0:00 | 1443.8 | 549.9 | 609.1 | 213.8 | 0 | 63.8 | 0 | 0 | 7.2 | 0 | 0 | 0 | 1443.8
2018-08-16 | 1:00 | 1346 | 549.9 | 510.9 | 213.8 | 0 | 63.8 | 0 | 0 | 7.6 | 0 | 0 | 0 | 1346
2018-08-16 | 2:00 | 1333.3 | 549.9 | 497.8 | 213.8 | 0 | 63.8 | 0 | 0 | 8 | 0 | 0 | 0 | 1333.3
2018-08-16 | 3:00 | 1351.1 | 549.9 | 516.5 | 213.8 | 0 | 63.8 | 0 | 0 | 7.1 | 0 | 0 | 0 | 1351.1
2018-08-16 | 4:00 | 1338.7 | 549.9 | 504.4 | 213.8 | 0 | 63.8 | 0 | 0 | 6.8 | 0 | 0 | 0 | 1338.7
2018-08-16 | 5:00 | 1356.8 | 549.9 | 496.6 | 213.8 | 0 | 63.8 | 27.4 | 0 | 5.3 | 0 | 0 | 0 | 1356.8
2018-08-16 | 6:00 | 1455.1 | 549.9 | 572.2 | 172.1 | 0 | 63.8 | 92.2 | 0 | 4.9 | 0 | 0 | 0 | 1455.1
2018-08-16 | 7:00 | 1658.1 | 549.9 | 747.3 | 128.5 | 0 | 63.8 | 162.7 | 0 | 5.9 | 0 | 0 | 0 | 1658.1
2018-08-16 | 8:00 | 1911.2 | 549.9 | 985.5 | 110.4 | 0 | 63.8 | 197.1 | 0 | 4.5 | 0 | 0 | 0 | 1911.2
2018-08-16 | 9:00 | 2072 | 549.9 | 1134 | 104.9 | 0 | 63.8 | 215.8 | 0 | 3.6 | 0 | 0 | 0 | 2072
2018-08-16 | 10:00 | 2161.5 | 549.9 | 1200.7 | 104.9 | 0 | 63.8 | 237.9 | 0 | 4.3 | 0 | 0 | 0 | 2161.5
2018-08-16 | 11:00 | 2178.2 | 549.9 | 1261.6 | 104.9 | 0 | 63.8 | 194.8 | 0 | 3.2 | 0 | 0 | 0 | 2178.2
2018-08-16 | 12:00 | 2072.6 | 549.9 | 1161.9 | 104.9 | 0 | 63.8 | 189.6 | 0 | 2.5 | 0 | 0 | 0 | 2072.6
2018-08-16 | 13:00 | 2148.5 | 549.9 | 1197.5 | 110.4 | 0 | 63.8 | 224.8 | 0 | 2.1 | 0 | 0 | 0 | 2148.5
2018-08-16 | 14:00 | 2140.9 | 549.9 | 1238.1 | 128.5 | 0 | 63.8 | 159 | 0 | 1.6 | 0 | 0 | 0 | 2140.9
2018-08-16 | 15:00 | 2109.7 | 549.9 | 1191.3 | 172.1 | 0 | 63.8 | 131.1 | 0 | 1.5 | 0 | 0 | 0 | 2109.7
2018-08-16 | 16:00 | 2130 | 549.9 | 1193.2 | 213.8 | 0 | 63.8 | 107.1 | 0 | 2.2 | 0 | 0 | 0 | 2130
2018-08-16 | 17:00 | 2074.2 | 549.9 | 1188.3 | 213.8 | 0 | 63.8 | 56.9 | 0 | 1.5 | 0 | 0 | 0 | 2074.2
2018-08-16 | 18:00 | 2051.2 | 549.9 | 1196.8 | 213.8 | 0 | 63.8 | 25.8 | 0 | 1.1 | 0 | 0 | 0 | 2051.2
2018-08-16 | 19:00 | 1981.9 | 549.9 | 1153 | 213.8 | 0 | 63.8 | 0 | 0 | 1.4 | 0 | 0 | 0 | 1981.9
2018-08-16 | 20:00 | 1855.4 | 549.9 | 1026.1 | 213.8 | 0 | 63.8 | 0 | 0 | 1.8 | 0 | 0 | 0 | 1855.4
2018-08-16 | 21:00 | 1750 | 549.9 | 920.9 | 213.8 | 0 | 63.8 | 0 | 0 | 1.6 | 0 | 0 | 0 | 1750
2018-08-16 | 22:00 | 1650.9 | 549.9 | 821.2 | 213.8 | 0 | 63.8 | 0 | 0 | 2.2 | 0 | 0 | 0 | 1650.9
2018-08-16 | 23:00 | 1547.9 | 549.9 | 716.7 | 213.8 | 0 | 63.8 | 0 | 0 | 3.7 | 0 | 0 | 0 | 1547.9
2018-08-17 | 0:00 | 1397.4 | 549.9 | 563.9 | 213.8 | 0 | 63.8 | 0 | 0 | 6 | 0 | 0 | 0 | 1397.4
2018-08-17 | 1:00 | 1285.4 | 549.9 | 451.3 | 213.8 | 0 | 63.8 | 0 | 0 | 6.6 | 0 | 0 | 0 | 1285.4
2018-08-17 | 2:00 | 1287.4 | 549.9 | 453.9 | 213.8 | 0 | 63.8 | 0 | 0 | 6 | 0 | 0 | 0 | 1287.4
2018-08-17 | 3:00 | 1301.1 | 549.9 | 467.4 | 213.8 | 0 | 63.8 | 0 | 0 | 6.2 | 0 | 0 | 0 | 1301.1
2018-08-17 | 4:00 | 1290.7 | 549.9 | 456.8 | 213.8 | 0 | 63.8 | 0 | 0 | 6.4 | 0 | 0 | 0 | 1290.7
2018-08-17 | 5:00 | 1301.5 | 549.9 | 439.4 | 213.8 | 0 | 63.8 | 29.1 | 0 | 5.5 | 0 | 0 | 0 | 1301.5
2018-08-17 | 6:00 | 1380.7 | 549.9 | 479.3 | 172.1 | 0 | 63.8 | 110.1 | 0 | 5.5 | 0 | 0 | 0 | 1380.7
2018-08-17 | 7:00 | 1527.5 | 549.9 | 563.4 | 128.5 | 0 | 63.8 | 216 | 0 | 5.9 | 0 | 0 | 0 | 1527.5
2018-08-17 | 8:00 | 1776.5 | 549.9 | 728.6 | 110.4 | 0 | 63.8 | 318.4 | 0 | 5.4 | 0 | 0 | 0 | 1776.5
2018-08-17 | 9:00 | 1952.3 | 549.9 | 831.5 | 104.9 | 0 | 63.8 | 397.2 | 0 | 5 | 0 | 0 | 0 | 1952.3
2018-08-17 | 10:00 | 2001.6 | 549.9 | 823.8 | 104.9 | 0 | 63.8 | 454 | 0 | 5.2 | 0 | 0 | 0 | 2001.6
2018-08-17 | 11:00 | 2022.5 | 549.9 | 812.2 | 104.9 | 0 | 63.8 | 486.3 | 0 | 5.4 | 0 | 0 | 0 | 2022.5
2018-08-17 | 12:00 | 1938.6 | 549.9 | 727 | 104.9 | 0 | 63.8 | 487.1 | 0 | 5.9 | 0 | 0 | 0 | 1938.6
2018-08-17 | 13:00 | 2001 | 549.9 | 812.1 | 110.4 | 0 | 63.8 | 459.3 | 0 | 5.5 | 0 | 0 | 0 | 2001
2018-08-17 | 14:00 | 1992 | 549.9 | 853.3 | 128.5 | 0 | 63.8 | 390.4 | 0 | 6.1 | 0 | 0 | 0 | 1992
2018-08-17 | 15:00 | 1950.3 | 549.9 | 858.2 | 172.1 | 0 | 63.8 | 299.2 | 0 | 7.1 | 0 | 0 | 0 | 1950.3
2018-08-17 | 16:00 | 1950.5 | 549.9 | 904.3 | 213.8 | 0 | 63.8 | 211.6 | 0 | 7.1 | 0 | 0 | 0 | 1950.5
2018-08-17 | 17:00 | 1890.2 | 549.9 | 940 | 213.8 | 0 | 63.8 | 115.2 | 0 | 7.5 | 0 | 0 | 0 | 1890.2
2018-08-17 | 18:00 | 1809.7 | 549.9 | 941.9 | 213.8 | 0 | 63.8 | 34.1 | 0 | 6.2 | 0 | 0 | 0 | 1809.7
2018-08-17 | 19:00 | 1740.2 | 549.9 | 906.4 | 213.8 | 0 | 63.8 | 0 | 0 | 6.3 | 0 | 0 | 0 | 1740.2
2018-08-17 | 20:00 | 1635.8 | 549.9 | 802.2 | 213.8 | 0 | 63.8 | 0 | 0 | 6.1 | 0 | 0 | 0 | 1635.8
2018-08-17 | 21:00 | 1543.3 | 549.9 | 711.5 | 213.8 | 0 | 63.8 | 0 | 0 | 4.3 | 0 | 0 | 0 | 1543.3
2018-08-17 | 22:00 | 1477.8 | 549.9 | 646.9 | 213.8 | 0 | 63.8 | 0 | 0 | 3.4 | 0 | 0 | 0 | 1477.8
2018-08-17 | 23:00 | 1399.6 | 549.9 | 569.9 | 213.8 | 0 | 63.8 | 0 | 0 | 2.2 | 0 | 0 | 0 | 1399.6
2018-08-18 | 0:00 | 1281.9 | 549.9 | 452.7 | 213.8 | 0 | 63.8 | 0 | 0 | 1.7 | 0 | 0 | 0 | 1281.9
2018-08-18 | 1:00 | 1206.7 | 549.9 | 377 | 213.8 | 0 | 63.8 | 0 | 0 | 2.2 | 0 | 0 | 0 | 1206.7
2018-08-18 | 2:00 | 1223.8 | 549.9 | 393.9 | 213.8 | 0 | 63.8 | 0 | 0 | 2.4 | 0 | 0 | 0 | 1223.8
2018-08-18 | 3:00 | 1256.6 | 549.9 | 427.3 | 213.8 | 0 | 63.8 | 0 | 0 | 1.8 | 0 | 0 | 0 | 1256.6
2018-08-18 | 4:00 | 1254.7 | 549.9 | 426 | 213.8 | 0 | 63.8 | 0 | 0 | 1.2 | 0 | 0 | 0 | 1254.7
2018-08-18 | 5:00 | 1248.2 | 549.9 | 391.4 | 213.8 | 0 | 63.8 | 28.1 | 0 | 1.2 | 0 | 0 | 0 | 1248.2
2018-08-18 | 6:00 | 1263.3 | 549.9 | 375.4 | 172.1 | 0 | 63.8 | 101.4 | 0 | 0.7 | 0 | 0 | 0 | 1263.3
2018-08-18 | 7:00 | 1343.3 | 549.9 | 387.7 | 128.5 | 0 | 63.8 | 212.8 | 0 | 0.6 | 0 | 0 | 0 | 1343.3
2018-08-18 | 8:00 | 1500.4 | 549.9 | 453.6 | 110.4 | 0 | 63.8 | 322.1 | 0 | 0.6 | 0 | 0 | 0 | 1500.4
2018-08-18 | 9:00 | 1639.6 | 549.9 | 505.6 | 104.9 | 0 | 63.8 | 414.8 | 0 | 0.6 | 0 | 0 | 0 | 1639.6
2018-08-18 | 10:00 | 1720.7 | 549.9 | 525.1 | 104.9 | 0 | 63.8 | 476.4 | 0 | 0.6 | 0 | 0 | 0 | 1720.7
2018-08-18 | 11:00 | 1778.2 | 549.9 | 554.1 | 104.9 | 0 | 63.8 | 504.8 | 0 | 0.7 | 0 | 0 | 0 | 1778.2
2018-08-18 | 12:00 | 1761.3 | 549.9 | 537.8 | 104.9 | 0 | 63.8 | 504.2 | 0 | 0.7 | 0 | 0 | 0 | 1761.3
2018-08-18 | 13:00 | 1827.8 | 549.9 | 630.6 | 110.4 | 0 | 63.8 | 472.5 | 0 | 0.6 | 0 | 0 | 0 | 1827.8
2018-08-18 | 14:00 | 1854.9 | 549.9 | 699.2 | 128.5 | 0 | 63.8 | 412.9 | 0 | 0.6 | 0 | 0 | 0 | 1854.9
2018-08-18 | 15:00 | 1862.3 | 549.9 | 747.6 | 172.1 | 0 | 63.8 | 328.3 | 0 | 0.6 | 0 | 0 | 0 | 1862.3
2018-08-18 | 16:00 | 1877.5 | 549.9 | 825.1 | 213.8 | 0 | 63.8 | 224.3 | 0 | 0.6 | 0 | 0 | 0 | 1877.5
2018-08-18 | 17:00 | 1828.8 | 549.9 | 885 | 213.8 | 0 | 63.8 | 115.5 | 0 | 0.8 | 0 | 0 | 0 | 1828.8
2018-08-18 | 18:00 | 1784 | 549.9 | 922.1 | 213.8 | 0 | 63.8 | 32.9 | 0 | 1.5 | 0 | 0 | 0 | 1784
2018-08-18 | 19:00 | 1746.3 | 549.9 | 917 | 213.8 | 0 | 63.8 | 0 | 0 | 1.8 | 0 | 0 | 0 | 1746.3
2018-08-18 | 20:00 | 1670.6 | 549.9 | 840.6 | 213.8 | 0 | 63.8 | 0 | 0 | 2.5 | 0 | 0 | 0 | 1670.6
2018-08-18 | 21:00 | 1582 | 549.9 | 751.9 | 213.8 | 0 | 63.8 | 0 | 0 | 2.6 | 0 | 0 | 0 | 1582
2018-08-18 | 22:00 | 1527 | 549.9 | 696.3 | 213.8 | 0 | 63.8 | 0 | 0 | 3.2 | 0 | 0 | 0 | 1527
2018-08-18 | 23:00 | 1448.6 | 549.9 | 618.1 | 213.8 | 0 | 63.8 | 0 | 0 | 3 | 0 | 0 | 0 | 1448.6
2018-08-19 | 0:00 | 1317 | 549.9 | 486.8 | 213.8 | 0 | 63.8 | 0 | 0 | 2.7 | 0 | 0 | 0 | 1317
2018-08-19 | 1:00 | 1240.8 | 549.9 | 410.2 | 213.8 | 0 | 63.8 | 0 | 0 | 3.1 | 0 | 0 | 0 | 1240.8
2018-08-19 | 2:00 | 1247.3 | 549.9 | 417.3 | 213.8 | 0 | 63.8 | 0 | 0 | 2.5 | 0 | 0 | 0 | 1247.3
2018-08-19 | 3:00 | 1275.9 | 549.9 | 446.6 | 213.8 | 0 | 63.8 | 0 | 0 | 1.8 | 0 | 0 | 0 | 1275.9
2018-08-19 | 4:00 | 1260.3 | 549.9 | 431.3 | 213.8 | 0 | 63.8 | 0 | 0 | 1.5 | 0 | 0 | 0 | 1260.3
2018-08-19 | 5:00 | 1246.2 | 549.9 | 389.5 | 213.8 | 0 | 63.8 | 28.4 | 0 | 0.8 | 0 | 0 | 0 | 1246.2
2018-08-19 | 6:00 | 1249.3 | 549.9 | 360.2 | 172.1 | 0 | 63.8 | 102.7 | 0 | 0.6 | 0 | 0 | 0 | 1249.3
2018-08-19 | 7:00 | 1309.4 | 549.9 | 367.2 | 128.5 | 0 | 63.8 | 199.3 | 0 | 0.7 | 0 | 0 | 0 | 1309.4
2018-08-19 | 8:00 | 1434.4 | 549.9 | 408 | 110.4 | 0 | 63.8 | 301.7 | 0 | 0.6 | 0 | 0 | 0 | 1434.4
2018-08-19 | 9:00 | 1581.9 | 549.9 | 473.1 | 104.9 | 0 | 63.8 | 389.6 | 0 | 0.6 | 0 | 0 | 0 | 1581.9
2018-08-19 | 10:00 | 1663.5 | 549.9 | 492.9 | 104.9 | 0 | 63.8 | 451.4 | 0 | 0.6 | 0 | 0 | 0 | 1663.5
2018-08-19 | 11:00 | 1706.8 | 549.9 | 525.5 | 104.9 | 0 | 63.8 | 462.1 | 0 | 0.6 | 0 | 0 | 0 | 1706.8
2018-08-19 | 12:00 | 1724.1 | 549.9 | 554.3 | 104.9 | 0 | 63.8 | 450.6 | 0 | 0.6 | 0 | 0 | 0 | 1724.1
2018-08-19 | 13:00 | 1741 | 549.9 | 593.4 | 110.4 | 0 | 63.8 | 422.9 | 0 | 0.6 | 0 | 0 | 0 | 1741
2018-08-19 | 14:00 | 1732.7 | 549.9 | 606.9 | 128.5 | 0 | 63.8 | 383 | 0 | 0.6 | 0 | 0 | 0 | 1732.7
2018-08-19 | 15:00 | 1754.5 | 549.9 | 652.4 | 172.1 | 0 | 63.8 | 315.7 | 0 | 0.6 | 0 | 0 | 0 | 1754.5
2018-08-19 | 16:00 | 1793.3 | 549.9 | 743.1 | 213.8 | 0 | 63.8 | 222.1 | 0 | 0.6 | 0 | 0 | 0 | 1793.3
2018-08-19 | 17:00 | 1808.8 | 549.9 | 868.1 | 213.8 | 0 | 63.8 | 112.5 | 0 | 0.7 | 0 | 0 | 0 | 1808.8
2018-08-19 | 18:00 | 1802.4 | 549.9 | 941.7 | 213.8 | 0 | 63.8 | 31.9 | 0 | 1.3 | 0 | 0 | 0 | 1802.4
2018-08-19 | 19:00 | 1772 | 549.9 | 942.4 | 213.8 | 0 | 63.8 | 0 | 0 | 2.1 | 0 | 0 | 0 | 1772
2018-08-19 | 20:00 | 1703.2 | 549.9 | 873.3 | 213.8 | 0 | 63.8 | 0 | 0 | 2.4 | 0 | 0 | 0 | 1703.2
2018-08-19 | 21:00 | 1600.9 | 549.9 | 771 | 213.8 | 0 | 63.8 | 0 | 0 | 2.4 | 0 | 0 | 0 | 1600.9
2018-08-19 | 22:00 | 1505.8 | 549.9 | 676.2 | 213.8 | 0 | 63.8 | 0 | 0 | 2.1 | 0 | 0 | 0 | 1505.8
2018-08-19 | 23:00 | 1407.3 | 549.9 | 578.2 | 213.8 | 0 | 63.8 | 0 | 0 | 1.6 | 0 | 0 | 0 | 1407.3
2018-08-20 | 0:00 | 1285.2 | 549.9 | 456.4 | 213.8 | 0 | 63.8 | 0 | 0 | 1.3 | 0 | 0 | 0 | 1285.2
2018-08-20 | 1:00 | 1218.2 | 549.9 | 389.8 | 213.8 | 0 | 63.8 | 0 | 0 | 0.9 | 0 | 0 | 0 | 1218.2
2018-08-20 | 2:00 | 1232.1 | 549.9 | 403.9 | 213.8 | 0 | 63.8 | 0 | 0 | 0.7 | 0 | 0 | 0 | 1232.1
2018-08-20 | 3:00 | 1259.9 | 549.9 | 431.8 | 213.8 | 0 | 63.8 | 0 | 0 | 0.6 | 0 | 0 | 0 | 1259.9
2018-08-20 | 4:00 | 1277.1 | 549.9 | 448.4 | 213.8 | 0 | 63.8 | 0 | 0 | 1.2 | 0 | 0 | 0 | 1277.1
2018-08-20 | 5:00 | 1307 | 549.9 | 450.2 | 213.8 | 0 | 63.8 | 27.7 | 0 | 1.6 | 0 | 0 | 0 | 1307
2018-08-20 | 6:00 | 1389.9 | 549.9 | 501.4 | 172.1 | 0 | 63.8 | 101.5 | 0 | 1.2 | 0 | 0 | 0 | 1389.9
2018-08-20 | 7:00 | 1571.2 | 549.9 | 648.5 | 128.5 | 0 | 63.8 | 179.4 | 0 | 1.1 | 0 | 0 | 0 | 1571.2
2018-08-20 | 8:00 | 1859 | 549.9 | 845.9 | 110.4 | 0 | 63.8 | 288.2 | 0 | 0.8 | 0 | 0 | 0 | 1859
2018-08-20 | 9:00 | 2104.4 | 549.9 | 1017.8 | 104.9 | 0 | 63.8 | 367.4 | 0 | 0.6 | 0 | 0 | 0 | 2104.4
2018-08-20 | 10:00 | 2214.5 | 549.9 | 1093.1 | 104.9 | 0 | 63.8 | 402.2 | 0 | 0.6 | 0 | 0 | 0 | 2214.5
2018-08-20 | 11:00 | 2265.4 | 549.9 | 1136 | 104.9 | 0 | 63.8 | 410.2 | 0 | 0.6 | 0 | 0 | 0 | 2265.4
2018-08-20 | 12:00 | 2225.7 | 549.9 | 1097.6 | 104.9 | 0 | 63.8 | 408.9 | 0 | 0.6 | 0 | 0 | 0 | 2225.7
2018-08-20 | 13:00 | 2358.5 | 549.9 | 1250.1 | 110.4 | 0 | 63.8 | 383.6 | 0 | 0.7 | 0 | 0 | 0 | 2358.5
2018-08-20 | 14:00 | 2435.6 | 549.9 | 1345.5 | 128.5 | 0 | 63.8 | 346.8 | 0 | 1.1 | 0 | 0 | 0 | 2435.6
2018-08-20 | 15:00 | 2433.7 | 549.9 | 1392.6 | 172.1 | 0 | 63.8 | 253.9 | 0 | 1.4 | 0 | 0 | 0 | 2433.7
2018-08-20 | 16:00 | 2427.6 | 549.9 | 1425.3 | 213.8 | 0 | 63.8 | 173.7 | 0 | 1.1 | 0 | 0 | 0 | 2427.6
2018-08-20 | 17:00 | 2324.1 | 549.9 | 1407.6 | 213.8 | 0 | 63.8 | 88.1 | 0 | 0.9 | 0 | 0 | 0 | 2324.1
2018-08-20 | 18:00 | 2258.5 | 549.9 | 1401.5 | 213.8 | 0 | 63.8 | 28.1 | 0 | 1.4 | 0 | 0 | 0 | 2258.5
2018-08-20 | 19:00 | 2167.9 | 549.9 | 1338.6 | 213.8 | 0 | 63.8 | 0 | 0 | 1.8 | 0 | 0 | 0 | 2167.9
2018-08-20 | 20:00 | 2043.7 | 549.9 | 1214.8 | 213.8 | 0 | 63.8 | 0 | 0 | 1.4 | 0 | 0 | 0 | 2043.7
2018-08-20 | 21:00 | 1942.2 | 549.9 | 1113.2 | 213.8 | 0 | 63.8 | 0 | 0 | 1.5 | 0 | 0 | 0 | 1942.2
2018-08-20 | 22:00 | 1858.3 | 549.9 | 1029.4 | 213.8 | 0 | 63.8 | 0 | 0 | 1.4 | 0 | 0 | 0 | 1858.3
2018-08-20 | 23:00 | 1747 | 549.9 | 917.1 | 213.8 | 0 | 63.8 | 0 | 0 | 2.4 | 0 | 0 | 0 | 1747
2018-08-21 | 0:00 | 1583.4 | 549.9 | 754 | 213.8 | 0 | 63.8 | 0 | 0 | 1.9 | 0 | 0 | 0 | 1583.4
2018-08-21 | 1:00 | 1494.9 | 549.9 | 664.9 | 213.8 | 0 | 63.8 | 0 | 0 | 2.5 | 0 | 0 | 0 | 1494.9
2018-08-21 | 2:00 | 1488.9 | 549.9 | 658.2 | 213.8 | 0 | 63.8 | 0 | 0 | 3.2 | 0 | 0 | 0 | 1488.9
2018-08-21 | 3:00 | 1507.5 | 549.9 | 675.1 | 213.8 | 0 | 63.8 | 0 | 0 | 4.9 | 0 | 0 | 0 | 1507.5
2018-08-21 | 4:00 | 1500.3 | 549.9 | 667.4 | 213.8 | 0 | 63.8 | 0 | 0 | 5.4 | 0 | 0 | 0 | 1500.3
2018-08-21 | 5:00 | 1516.4 | 549.9 | 657 | 213.8 | 0 | 63.8 | 27.6 | 0 | 4.3 | 0 | 0 | 0 | 1516.4
2018-08-21 | 6:00 | 1636 | 549.9 | 742.3 | 172.1 | 0 | 63.8 | 104.9 | 0 | 3 | 0 | 0 | 0 | 1636
2018-08-21 | 7:00 | 1875.6 | 549.9 | 928 | 128.5 | 0 | 63.8 | 202.2 | 0 | 3.2 | 0 | 0 | 0 | 1875.6
2018-08-21 | 8:00 | 2241.7 | 549.9 | 1219.6 | 110.4 | 0 | 63.8 | 294 | 0 | 4 | 0 | 0 | 0 | 2241.7
2018-08-21 | 9:00 | 2525.3 | 549.9 | 1441.1 | 104.9 | 0 | 63.8 | 361.8 | 0 | 3.8 | 0 | 0 | 0 | 2525.3
2018-08-21 | 10:00 | 2605.6 | 549.9 | 1508.9 | 104.9 | 0 | 63.8 | 374.3 | 0 | 3.8 | 0 | 0 | 0 | 2605.6
2018-08-21 | 11:00 | 2662.4 | 549.9 | 1555.5 | 104.9 | 0 | 63.8 | 382.4 | 0 | 5.9 | 0 | 0 | 0 | 2662.4
2018-08-21 | 12:00 | 2548.7 | 549.9 | 1472.6 | 104.9 | 0 | 63.8 | 351.3 | 0 | 6.2 | 0 | 0 | 0 | 2548.7
2018-08-21 | 13:00 | 2622.1 | 549.9 | 1570.3 | 110.4 | 0 | 63.8 | 321.3 | 0 | 6.4 | 0 | 0 | 0 | 2622.1
2018-08-21 | 14:00 | 2645.8 | 549.9 | 1582.5 | 128.5 | 0 | 63.8 | 314.2 | 0 | 6.9 | 0 | 0 | 0 | 2645.8
2018-08-21 | 15:00 | 2624.9 | 549.9 | 1571.9 | 172.1 | 0 | 63.8 | 259.3 | 0 | 7.9 | 0 | 0 | 0 | 2624.9
2018-08-21 | 16:00 | 2616.4 | 549.9 | 1593.8 | 213.8 | 0 | 63.8 | 187.5 | 0 | 7.6 | 0 | 0 | 0 | 2616.4
2018-08-21 | 17:00 | 2513.4 | 549.9 | 1587.5 | 213.8 | 0 | 63.8 | 91.8 | 0 | 6.6 | 0 | 0 | 0 | 2513.4
2018-08-21 | 18:00 | 2430.5 | 549.9 | 1567.9 | 213.8 | 0 | 63.8 | 28.7 | 0 | 6.4 | 0 | 0 | 0 | 2430.5
2018-08-21 | 19:00 | 2327.7 | 549.9 | 1494.3 | 213.8 | 0 | 63.8 | 0 | 0 | 5.9 | 0 | 0 | 0 | 2327.7
2018-08-21 | 20:00 | 2207.6 | 549.9 | 1373.6 | 213.8 | 0 | 63.8 | 0 | 0 | 6.5 | 0 | 0 | 0 | 2207.6
2018-08-21 | 21:00 | 2085.3 | 549.9 | 1250 | 213.8 | 0 | 63.8 | 0 | 0 | 7.8 | 0 | 0 | 0 | 2085.3
2018-08-21 | 22:00 | 1973.7 | 549.9 | 1138.3 | 213.8 | 0 | 63.8 | 0 | 0 | 7.9 | 0 | 0 | 0 | 1973.7
2018-08-21 | 23:00 | 1845.7 | 549.9 | 1011.2 | 213.8 | 0 | 63.8 | 0 | 0 | 7 | 0 | 0 | 0 | 1845.7
2018-08-22 | 0:00 | 1666.9 | 549.9 | 832.9 | 213.8 | 0 | 63.8 | 0 | 0 | 6.5 | 0 | 0 | 0 | 1666.9
2018-08-22 | 1:00 | 1556.5 | 549.9 | 722 | 213.8 | 0 | 63.8 | 0 | 0 | 7 | 0 | 0 | 0 | 1556.5
2018-08-22 | 2:00 | 1534.9 | 549.9 | 700.5 | 213.8 | 0 | 63.8 | 0 | 0 | 6.9 | 0 | 0 | 0 | 1534.9
2018-08-22 | 3:00 | 1542 | 549.9 | 707.2 | 213.8 | 0 | 63.8 | 0 | 0 | 7.3 | 0 | 0 | 0 | 1542
2018-08-22 | 4:00 | 1533.9 | 549.9 | 700 | 213.8 | 0 | 63.8 | 0 | 0 | 6.4 | 0 | 0 | 0 | 1533.9
2018-08-22 | 5:00 | 1539.1 | 549.9 | 678.2 | 213.8 | 0 | 63.8 | 27.3 | 0 | 6.1 | 0 | 0 | 0 | 1539.1
2018-08-22 | 6:00 | 1660 | 549.9 | 758.9 | 172.1 | 0 | 63.8 | 108.2 | 0 | 7.1 | 0 | 0 | 0 | 1660
2018-08-22 | 7:00 | 1890.2 | 549.9 | 926.9 | 128.5 | 0 | 63.8 | 213.9 | 0 | 7.2 | 0 | 0 | 0 | 1890.2
2018-08-22 | 8:00 | 2243.1 | 549.9 | 1197.7 | 110.4 | 0 | 63.8 | 314 | 0 | 7.3 | 0 | 0 | 0 | 2243.1
2018-08-22 | 9:00 | 2510.5 | 549.9 | 1385.4 | 104.9 | 0 | 63.8 | 400.3 | 0 | 6.2 | 0 | 0 | 0 | 2510.5
2018-08-22 | 10:00 | 2621.5 | 549.9 | 1434.9 | 104.9 | 0 | 63.8 | 463.8 | 0 | 4.2 | 0 | 0 | 0 | 2621.5
2018-08-22 | 11:00 | 2696.5 | 549.9 | 1474.3 | 104.9 | 0 | 63.8 | 499.9 | 0 | 3.7 | 0 | 0 | 0 | 2696.5
2018-08-22 | 12:00 | 2639.6 | 549.9 | 1414.8 | 104.9 | 0 | 63.8 | 501.8 | 0 | 4.4 | 0 | 0 | 0 | 2639.6
2018-08-22 | 13:00 | 2753.4 | 549.9 | 1551.2 | 110.4 | 0 | 63.8 | 473.4 | 0 | 4.7 | 0 | 0 | 0 | 2753.4
2018-08-22 | 14:00 | 2771 | 549.9 | 1613.8 | 128.5 | 0 | 63.8 | 409.5 | 0 | 5.5 | 0 | 0 | 0 | 2771
2018-08-22 | 15:00 | 2747.2 | 549.9 | 1635.4 | 172.1 | 0 | 63.8 | 321.3 | 0 | 4.7 | 0 | 0 | 0 | 2747.2
2018-08-22 | 16:00 | 2735.5 | 549.9 | 1686.7 | 213.8 | 0 | 63.8 | 217.5 | 0 | 3.8 | 0 | 0 | 0 | 2735.5
2018-08-22 | 17:00 | 2612.2 | 549.9 | 1673.2 | 213.8 | 0 | 63.8 | 108.1 | 0 | 3.4 | 0 | 0 | 0 | 2612.2
2018-08-22 | 18:00 | 2501.8 | 549.9 | 1641.9 | 213.8 | 0 | 63.8 | 29.6 | 0 | 2.8 | 0 | 0 | 0 | 2501.8
2018-08-22 | 19:00 | 2391.9 | 549.9 | 1561.2 | 213.8 | 0 | 63.8 | 0 | 0 | 3.2 | 0 | 0 | 0 | 2391.9
2018-08-22 | 20:00 | 2250.2 | 549.9 | 1419.4 | 213.8 | 0 | 63.8 | 0 | 0 | 3.3 | 0 | 0 | 0 | 2250.2
2018-08-22 | 21:00 | 2127.1 | 549.9 | 1296.8 | 213.8 | 0 | 63.8 | 0 | 0 | 2.8 | 0 | 0 | 0 | 2127.1
2018-08-22 | 22:00 | 2006.5 | 549.9 | 1175.7 | 213.8 | 0 | 63.8 | 0 | 0 | 3.3 | 0 | 0 | 0 | 2006.5
2018-08-22 | 23:00 | 1874 | 549.9 | 1042.1 | 213.8 | 0 | 63.8 | 0 | 0 | 4.4 | 0 | 0 | 0 | 1874
2018-08-23 | 0:00 | 1696.2 | 549.9 | 865.3 | 213.8 | 0 | 63.8 | 0 | 0 | 3.4 | 0 | 0 | 0 | 1696.2
2018-08-23 | 1:00 | 1592.9 | 549.9 | 761 | 213.8 | 0 | 63.8 | 0 | 0 | 4.4 | 0 | 0 | 0 | 1592.9
2018-08-23 | 2:00 | 1582.1 | 549.9 | 750.4 | 213.8 | 0 | 63.8 | 0 | 0 | 4.2 | 0 | 0 | 0 | 1582.1
2018-08-23 | 3:00 | 1585.2 | 549.9 | 753.6 | 213.8 | 0 | 63.8 | 0 | 0 | 4.1 | 0 | 0 | 0 | 1585.2
2018-08-23 | 4:00 | 1573.8 | 549.9 | 742.8 | 213.8 | 0 | 63.8 | 0 | 0 | 3.5 | 0 | 0 | 0 | 1573.8
2018-08-23 | 5:00 | 1596.3 | 549.9 | 739.8 | 213.8 | 0 | 63.8 | 26.6 | 0 | 2.4 | 0 | 0 | 0 | 1596.3
2018-08-23 | 6:00 | 1724.8 | 549.9 | 839.9 | 172.1 | 0 | 63.8 | 97.4 | 0 | 1.7 | 0 | 0 | 0 | 1724.8
2018-08-23 | 7:00 | 1942.3 | 549.9 | 1047.5 | 128.5 | 0 | 63.8 | 150.7 | 0 | 1.9 | 0 | 0 | 0 | 1942.3
2018-08-23 | 8:00 | 2260.8 | 549.9 | 1324.4 | 110.4 | 0 | 63.8 | 210.1 | 0 | 2.2 | 0 | 0 | 0 | 2260.8
2018-08-23 | 9:00 | 2507.3 | 549.9 | 1555.2 | 104.9 | 0 | 63.8 | 231.3 | 0 | 2.2 | 0 | 0 | 0 | 2507.3
2018-08-23 | 10:00 | 2566.8 | 549.9 | 1572.4 | 104.9 | 0 | 63.8 | 273.5 | 0 | 2.3 | 0 | 0 | 0 | 2566.8
2018-08-23 | 11:00 | 2619.9 | 549.9 | 1600.8 | 104.9 | 0 | 63.8 | 297.2 | 0 | 3.3 | 0 | 0 | 0 | 2619.9
2018-08-23 | 12:00 | 2541.4 | 549.9 | 1530.2 | 104.9 | 0 | 63.8 | 288.2 | 0 | 4.4 | 0 | 0 | 0 | 2541.4
2018-08-23 | 13:00 | 2642.8 | 549.9 | 1649.4 | 110.4 | 0 | 63.8 | 263.2 | 0 | 6.1 | 0 | 0 | 0 | 2642.8
2018-08-23 | 14:00 | 2614.5 | 549.9 | 1655.5 | 128.5 | 0 | 63.8 | 210.5 | 0 | 6.3 | 0 | 0 | 0 | 2614.5
2018-08-23 | 15:00 | 2568.8 | 549.9 | 1592.2 | 172.1 | 0 | 63.8 | 184.9 | 0 | 5.9 | 0 | 0 | 0 | 2568.8
2018-08-23 | 16:00 | 2514.8 | 549.9 | 1568.7 | 213.8 | 0 | 63.8 | 112.3 | 0 | 6.3 | 0 | 0 | 0 | 2514.8
2018-08-23 | 17:00 | 2332.8 | 549.9 | 1452.6 | 213.8 | 0 | 63.8 | 46.3 | 0 | 6.4 | 0 | 0 | 0 | 2332.8
2018-08-23 | 18:00 | 2246.9 | 549.9 | 1390.4 | 213.8 | 0 | 63.8 | 22.4 | 0 | 6.6 | 0 | 0 | 0 | 2246.9
2018-08-23 | 19:00 | 2145.6 | 549.9 | 1313.5 | 213.8 | 0 | 63.8 | 0 | 0 | 4.6 | 0 | 0 | 0 | 2145.6
2018-08-23 | 20:00 | 2025.1 | 549.9 | 1195 | 213.8 | 0 | 63.8 | 0 | 0 | 2.6 | 0 | 0 | 0 | 2025.1
2018-08-23 | 21:00 | 1927.6 | 549.9 | 1099 | 213.8 | 0 | 63.8 | 0 | 0 | 1.1 | 0 | 0 | 0 | 1927.6
2018-08-23 | 22:00 | 1802.2 | 549.9 | 973.4 | 213.8 | 0 | 63.8 | 0 | 0 | 1.3 | 0 | 0 | 0 | 1802.2
2018-08-23 | 23:00 | 1697.9 | 549.9 | 869.8 | 213.8 | 0 | 63.8 | 0 | 0 | 0.6 | 0 | 0 | 0 | 1697.9
2018-08-24 | 0:00 | 1577 | 549.9 | 747 | 213.8 | 0 | 63.8 | 0 | 0 | 2.5 | 0 | 0 | 0 | 1577
2018-08-24 | 1:00 | 1504.7 | 549.9 | 674.1 | 213.8 | 0 | 63.8 | 0 | 0 | 3.1 | 0 | 0 | 0 | 1504.7
2018-08-24 | 2:00 | 1504.8 | 549.9 | 673.6 | 213.8 | 0 | 63.8 | 0 | 0 | 3.7 | 0 | 0 | 0 | 1504.8
2018-08-24 | 3:00 | 1527.9 | 549.9 | 696.8 | 213.8 | 0 | 63.8 | 0 | 0 | 3.6 | 0 | 0 | 0 | 1527.9
2018-08-24 | 4:00 | 1515.2 | 549.9 | 684.2 | 213.8 | 0 | 63.8 | 0 | 0 | 3.5 | 0 | 0 | 0 | 1515.2
2018-08-24 | 5:00 | 1538.3 | 549.9 | 683.6 | 213.8 | 0 | 63.8 | 22.1 | 0 | 5.1 | 0 | 0 | 0 | 1538.3
2018-08-24 | 6:00 | 1624.6 | 549.9 | 776.6 | 172.1 | 0 | 63.8 | 54 | 0 | 8.2 | 0 | 0 | 0 | 1624.6
2018-08-24 | 7:00 | 1839.8 | 549.9 | 981.3 | 128.5 | 0 | 63.8 | 108.1 | 0 | 8.2 | 0 | 0 | 0 | 1839.8
2018-08-24 | 8:00 | 2181.9 | 549.9 | 1259.2 | 110.4 | 0 | 63.8 | 189.7 | 0 | 8.9 | 0 | 0 | 0 | 2181.9
2018-08-24 | 9:00 | 2464.9 | 549.9 | 1461.1 | 104.9 | 0 | 63.8 | 276 | 0 | 9.2 | 0 | 0 | 0 | 2464.9
2018-08-24 | 10:00 | 2544.8 | 549.9 | 1499.7 | 104.9 | 0 | 63.8 | 317.3 | 0 | 9.2 | 0 | 0 | 0 | 2544.8
2018-08-24 | 11:00 | 2566.9 | 549.9 | 1513.3 | 104.9 | 0 | 63.8 | 325.5 | 0 | 9.5 | 0 | 0 | 0 | 2566.9
2018-08-24 | 12:00 | 2473.2 | 549.9 | 1441.2 | 104.9 | 0 | 63.8 | 303.9 | 0 | 9.5 | 0 | 0 | 0 | 2473.2
2018-08-24 | 13:00 | 2576.5 | 549.9 | 1535.8 | 110.4 | 0 | 63.8 | 307.2 | 0 | 9.4 | 0 | 0 | 0 | 2576.5
2018-08-24 | 14:00 | 2613.1 | 549.9 | 1587.5 | 128.5 | 0 | 63.8 | 273.9 | 0 | 9.5 | 0 | 0 | 0 | 2613.1
2018-08-24 | 15:00 | 2578 | 549.9 | 1580.3 | 172.1 | 0 | 63.8 | 202.4 | 0 | 9.5 | 0 | 0 | 0 | 2578
2018-08-24 | 16:00 | 2564.9 | 549.9 | 1593.1 | 213.8 | 0 | 63.8 | 134.8 | 0 | 9.5 | 0 | 0 | 0 | 2564.9
2018-08-24 | 17:00 | 2447.7 | 549.9 | 1542.1 | 213.8 | 0 | 63.8 | 68.1 | 0 | 10 | 0 | 0 | 0 | 2447.7
2018-08-24 | 18:00 | 2383.9 | 549.9 | 1521.1 | 213.8 | 0 | 63.8 | 25.1 | 0 | 10.2 | 0 | 0 | 0 | 2383.9
2018-08-24 | 19:00 | 2295.6 | 549.9 | 1457.5 | 213.8 | 0 | 63.8 | 0 | 0 | 10.6 | 0 | 0 | 0 | 2295.6
2018-08-24 | 20:00 | 2180.5 | 549.9 | 1342.9 | 213.8 | 0 | 63.8 | 0 | 0 | 10.1 | 0 | 0 | 0 | 2180.5
2018-08-24 | 21:00 | 2068.3 | 549.9 | 1230.8 | 213.8 | 0 | 63.8 | 0 | 0 | 10 | 0 | 0 | 0 | 2068.3
2018-08-24 | 22:00 | 1963.4 | 549.9 | 1126.2 | 213.8 | 0 | 63.8 | 0 | 0 | 9.7 | 0 | 0 | 0 | 1963.4
2018-08-24 | 23:00 | 1854.1 | 549.9 | 1017.1 | 213.8 | 0 | 63.8 | 0 | 0 | 9.5 | 0 | 0 | 0 | 1854.1
2018-08-25 | 0:00 | 1693.9 | 549.9 | 857.1 | 213.8 | 0 | 63.8 | 0 | 0 | 9.3 | 0 | 0 | 0 | 1693.9
2018-08-25 | 1:00 | 1583.9 | 549.9 | 747.2 | 213.8 | 0 | 63.8 | 0 | 0 | 9.2 | 0 | 0 | 0 | 1583.9
2018-08-25 | 2:00 | 1570.1 | 549.9 | 733.8 | 213.8 | 0 | 63.8 | 0 | 0 | 8.8 | 0 | 0 | 0 | 1570.1
2018-08-25 | 3:00 | 1572.5 | 549.9 | 736.8 | 213.8 | 0 | 63.8 | 0 | 0 | 8.2 | 0 | 0 | 0 | 1572.5
2018-08-25 | 4:00 | 1548.9 | 549.9 | 712.9 | 213.8 | 0 | 63.8 | 0 | 0 | 8.5 | 0 | 0 | 0 | 1548.9
2018-08-25 | 5:00 | 1541.3 | 549.9 | 679.5 | 213.8 | 0 | 63.8 | 25.2 | 0 | 9.1 | 0 | 0 | 0 | 1541.3
2018-08-25 | 6:00 | 1596.2 | 549.9 | 711.4 | 172.1 | 0 | 63.8 | 90 | 0 | 9 | 0 | 0 | 0 | 1596.2
2018-08-25 | 7:00 | 1733.3 | 549.9 | 823.5 | 128.5 | 0 | 63.8 | 159.6 | 0 | 8 | 0 | 0 | 0 | 1733.3
2018-08-25 | 8:00 | 1939.9 | 549.9 | 971.9 | 110.4 | 0 | 63.8 | 236.4 | 0 | 7.5 | 0 | 0 | 0 | 1939.9
2018-08-25 | 9:00 | 2135.1 | 549.9 | 1094 | 104.9 | 0 | 63.8 | 314.9 | 0 | 7.6 | 0 | 0 | 0 | 2135.1
2018-08-25 | 10:00 | 2226.6 | 549.9 | 1120.9 | 104.9 | 0 | 63.8 | 379.6 | 0 | 7.5 | 0 | 0 | 0 | 2226.6
2018-08-25 | 11:00 | 2288.7 | 549.9 | 1130.3 | 104.9 | 0 | 63.8 | 431.5 | 0 | 8.3 | 0 | 0 | 0 | 2288.7
2018-08-25 | 12:00 | 2273 | 549.9 | 1108.5 | 104.9 | 0 | 63.8 | 438.6 | 0 | 7.3 | 0 | 0 | 0 | 2273
2018-08-25 | 13:00 | 2309.9 | 549.9 | 1146.6 | 110.4 | 0 | 63.8 | 432.2 | 0 | 7 | 0 | 0 | 0 | 2309.9
2018-08-25 | 14:00 | 2307.7 | 549.9 | 1166.9 | 128.5 | 0 | 63.8 | 391.4 | 0 | 7.2 | 0 | 0 | 0 | 2307.7
2018-08-25 | 15:00 | 2295.6 | 549.9 | 1188.8 | 172.1 | 0 | 63.8 | 314 | 0 | 7 | 0 | 0 | 0 | 2295.6
2018-08-25 | 16:00 | 2287.9 | 549.9 | 1242.7 | 213.8 | 0 | 63.8 | 210.9 | 0 | 6.8 | 0 | 0 | 0 | 2287.9
2018-08-25 | 17:00 | 2222.3 | 549.9 | 1287 | 213.8 | 0 | 63.8 | 101.2 | 0 | 6.6 | 0 | 0 | 0 | 2222.3
2018-08-25 | 18:00 | 2166.8 | 549.9 | 1305.9 | 213.8 | 0 | 63.8 | 27.2 | 0 | 6.2 | 0 | 0 | 0 | 2166.8
2018-08-25 | 19:00 | 2112.6 | 549.9 | 1278.8 | 213.8 | 0 | 63.8 | 0 | 0 | 6.3 | 0 | 0 | 0 | 2112.6
2018-08-25 | 20:00 | 2024.4 | 549.9 | 1191.8 | 213.8 | 0 | 63.8 | 0 | 0 | 5.1 | 0 | 0 | 0 | 2024.4
2018-08-25 | 21:00 | 1928.7 | 549.9 | 1097 | 213.8 | 0 | 63.8 | 0 | 0 | 4.2 | 0 | 0 | 0 | 1928.7
2018-08-25 | 22:00 | 1841.7 | 549.9 | 1010.2 | 213.8 | 0 | 63.8 | 0 | 0 | 4 | 0 | 0 | 0 | 1841.7
2018-08-25 | 23:00 | 1734.2 | 549.9 | 902.9 | 213.8 | 0 | 63.8 | 0 | 0 | 3.8 | 0 | 0 | 0 | 1734.2
2018-08-26 | 0:00 | 1583.4 | 549.9 | 752.5 | 213.8 | 0 | 63.8 | 0 | 0 | 3.4 | 0 | 0 | 0 | 1583.4
2018-08-26 | 1:00 | 1480.7 | 549.9 | 650.2 | 213.8 | 0 | 63.8 | 0 | 0 | 3 | 0 | 0 | 0 | 1480.7
2018-08-26 | 2:00 | 1465.9 | 549.9 | 635.9 | 213.8 | 0 | 63.8 | 0 | 0 | 2.5 | 0 | 0 | 0 | 1465.9
2018-08-26 | 3:00 | 1470.1 | 549.9 | 640.4 | 213.8 | 0 | 63.8 | 0 | 0 | 2.2 | 0 | 0 | 0 | 1470.1
2018-08-26 | 4:00 | 1438.1 | 549.9 | 608.7 | 213.8 | 0 | 63.8 | 0 | 0 | 1.9 | 0 | 0 | 0 | 1438.1
2018-08-26 | 5:00 | 1428 | 549.9 | 572.9 | 213.8 | 0 | 63.8 | 25.8 | 0 | 1.8 | 0 | 0 | 0 | 1428
2018-08-26 | 6:00 | 1466.9 | 549.9 | 576.9 | 172.1 | 0 | 63.8 | 101.9 | 0 | 2.3 | 0 | 0 | 0 | 1466.9
2018-08-26 | 7:00 | 1581.3 | 549.9 | 633.5 | 128.5 | 0 | 63.8 | 203.7 | 0 | 1.9 | 0 | 0 | 0 | 1581.3
2018-08-26 | 8:00 | 1752.6 | 549.9 | 721.5 | 110.4 | 0 | 63.8 | 305.7 | 0 | 1.3 | 0 | 0 | 0 | 1752.6
2018-08-26 | 9:00 | 1922.7 | 549.9 | 813.9 | 104.9 | 0 | 63.8 | 389.1 | 0 | 1.1 | 0 | 0 | 0 | 1922.7
2018-08-26 | 10:00 | 2014.6 | 549.9 | 841.5 | 104.9 | 0 | 63.8 | 453.4 | 0 | 1.1 | 0 | 0 | 0 | 2014.6
2018-08-26 | 11:00 | 2078.1 | 549.9 | 870.4 | 104.9 | 0 | 63.8 | 488.2 | 0 | 0.9 | 0 | 0 | 0 | 2078.1
2018-08-26 | 12:00 | 2120.4 | 549.9 | 910.9 | 104.9 | 0 | 63.8 | 490 | 0 | 0.9 | 0 | 0 | 0 | 2120.4
2018-08-26 | 13:00 | 2138.8 | 549.9 | 953.9 | 110.4 | 0 | 63.8 | 459.9 | 0 | 0.9 | 0 | 0 | 0 | 2138.8
2018-08-26 | 14:00 | 2146.5 | 549.9 | 999.8 | 128.5 | 0 | 63.8 | 403.6 | 0 | 0.9 | 0 | 0 | 0 | 2146.5
2018-08-26 | 15:00 | 2158.8 | 549.9 | 1055.3 | 172.1 | 0 | 63.8 | 316.4 | 0 | 1.3 | 0 | 0 | 0 | 2158.8
2018-08-26 | 16:00 | 2181.9 | 549.9 | 1143.4 | 213.8 | 0 | 63.8 | 209.7 | 0 | 1.3 | 0 | 0 | 0 | 2181.9
2018-08-26 | 17:00 | 2186.2 | 549.9 | 1258.3 | 213.8 | 0 | 63.8 | 98.9 | 0 | 1.5 | 0 | 0 | 0 | 2186.2
2018-08-26 | 18:00 | 2167.3 | 549.9 | 1311.7 | 213.8 | 0 | 63.8 | 26.5 | 0 | 1.6 | 0 | 0 | 0 | 2167.3
2018-08-26 | 19:00 | 2116.6 | 549.9 | 1287.5 | 213.8 | 0 | 63.8 | 0 | 0 | 1.6 | 0 | 0 | 0 | 2116.6
2018-08-26 | 20:00 | 2029.7 | 549.9 | 1200.5 | 213.8 | 0 | 63.8 | 0 | 0 | 1.7 | 0 | 0 | 0 | 2029.7
2018-08-26 | 21:00 | 1928.1 | 549.9 | 1098.3 | 213.8 | 0 | 63.8 | 0 | 0 | 2.3 | 0 | 0 | 0 | 1928.1
2018-08-26 | 22:00 | 1817.2 | 549.9 | 987.5 | 213.8 | 0 | 63.8 | 0 | 0 | 2.2 | 0 | 0 | 0 | 1817.2
2018-08-26 | 23:00 | 1698.8 | 549.9 | 869.5 | 213.8 | 0 | 63.8 | 0 | 0 | 1.8 | 0 | 0 | 0 | 1698.8
2018-08-27 | 0:00 | 1530.1 | 549.9 | 700.8 | 213.8 | 0 | 63.8 | 0 | 0 | 1.8 | 0 | 0 | 0 | 1530.1
2018-08-27 | 1:00 | 1430.2 | 549.9 | 601 | 213.8 | 0 | 63.8 | 0 | 0 | 1.7 | 0 | 0 | 0 | 1430.2
2018-08-27 | 2:00 | 1429 | 549.9 | 600.1 | 213.8 | 0 | 63.8 | 0 | 0 | 1.4 | 0 | 0 | 0 | 1429
2018-08-27 | 3:00 | 1446.6 | 549.9 | 618.2 | 213.8 | 0 | 63.8 | 0 | 0 | 0.9 | 0 | 0 | 0 | 1446.6
2018-08-27 | 4:00 | 1436.8 | 549.9 | 608.6 | 213.8 | 0 | 63.8 | 0 | 0 | 0.7 | 0 | 0 | 0 | 1436.8
2018-08-27 | 5:00 | 1468.3 | 549.9 | 614.8 | 213.8 | 0 | 63.8 | 25.4 | 0 | 0.6 | 0 | 0 | 0 | 1468.3
2018-08-27 | 6:00 | 1593.8 | 549.9 | 705.3 | 172.1 | 0 | 63.8 | 102.1 | 0 | 0.6 | 0 | 0 | 0 | 1593.8
2018-08-27 | 7:00 | 1851.8 | 549.9 | 897.5 | 128.5 | 0 | 63.8 | 211.5 | 0 | 0.6 | 0 | 0 | 0 | 1851.8
2018-08-27 | 8:00 | 2217.2 | 549.9 | 1177.5 | 110.4 | 0 | 63.8 | 315 | 0 | 0.6 | 0 | 0 | 0 | 2217.2
2018-08-27 | 9:00 | 2481.5 | 549.9 | 1365.1 | 104.9 | 0 | 63.8 | 397.2 | 0 | 0.6 | 0 | 0 | 0 | 2481.5
2018-08-27 | 10:00 | 2578.9 | 549.9 | 1410 | 104.9 | 0 | 63.8 | 449.6 | 0 | 0.7 | 0 | 0 | 0 | 2578.9
2018-08-27 | 11:00 | 2641.2 | 549.9 | 1453.2 | 104.9 | 0 | 63.8 | 468.6 | 0 | 0.8 | 0 | 0 | 0 | 2641.2
2018-08-27 | 12:00 | 2584.6 | 549.9 | 1398.2 | 104.9 | 0 | 63.8 | 466.9 | 0 | 0.9 | 0 | 0 | 0 | 2584.6
2018-08-27 | 13:00 | 2692 | 549.9 | 1526.9 | 110.4 | 0 | 63.8 | 440.2 | 0 | 0.8 | 0 | 0 | 0 | 2692
2018-08-27 | 14:00 | 2713.8 | 549.9 | 1587 | 128.5 | 0 | 63.8 | 384 | 0 | 0.6 | 0 | 0 | 0 | 2713.8
2018-08-27 | 15:00 | 2707.4 | 549.9 | 1618.5 | 172.1 | 0 | 63.8 | 302.5 | 0 | 0.6 | 0 | 0 | 0 | 2707.4
2018-08-27 | 16:00 | 2708.4 | 549.9 | 1680.9 | 213.8 | 0 | 63.8 | 199.4 | 0 | 0.6 | 0 | 0 | 0 | 2708.4
2018-08-27 | 17:00 | 2595 | 549.9 | 1675 | 213.8 | 0 | 63.8 | 91.8 | 0 | 0.7 | 0 | 0 | 0 | 2595
2018-08-27 | 18:00 | 2499.2 | 549.9 | 1645.8 | 213.8 | 0 | 63.8 | 25.2 | 0 | 0.7 | 0 | 0 | 0 | 2499.2
2018-08-27 | 19:00 | 2380.3 | 549.9 | 1552.1 | 213.8 | 0 | 63.8 | 0 | 0 | 0.7 | 0 | 0 | 0 | 2380.3
2018-08-27 | 20:00 | 2235.8 | 549.9 | 1407.7 | 213.8 | 0 | 63.8 | 0 | 0 | 0.6 | 0 | 0 | 0 | 2235.8
2018-08-27 | 21:00 | 2117.4 | 549.9 | 1289.2 | 213.8 | 0 | 63.8 | 0 | 0 | 0.7 | 0 | 0 | 0 | 2117.4
2018-08-27 | 22:00 | 1999.9 | 549.9 | 1171.8 | 213.8 | 0 | 63.8 | 0 | 0 | 0.6 | 0 | 0 | 0 | 1999.9
2018-08-27 | 23:00 | 1863.7 | 549.9 | 1035.6 | 213.8 | 0 | 63.8 | 0 | 0 | 0.6 | 0 | 0 | 0 | 1863.7
2018-08-28 | 0:00 | 1687.8 | 549.9 | 859.6 | 213.8 | 0 | 63.8 | 0 | 0 | 0.7 | 0 | 0 | 0 | 1687.8
2018-08-28 | 1:00 | 1571.1 | 549.9 | 743 | 213.8 | 0 | 63.8 | 0 | 0 | 0.6 | 0 | 0 | 0 | 1571.1
2018-08-28 | 2:00 | 1554.4 | 549.9 | 726.3 | 213.8 | 0 | 63.8 | 0 | 0 | 0.6 | 0 | 0 | 0 | 1554.4
2018-08-28 | 3:00 | 1557.1 | 549.9 | 729 | 213.8 | 0 | 63.8 | 0 | 0 | 0.6 | 0 | 0 | 0 | 1557.1
2018-08-28 | 4:00 | 1548.8 | 549.9 | 720.7 | 213.8 | 0 | 63.8 | 0 | 0 | 0.6 | 0 | 0 | 0 | 1548.8
2018-08-28 | 5:00 | 1572 | 549.9 | 719.2 | 213.8 | 0 | 63.8 | 24.7 | 0 | 0.6 | 0 | 0 | 0 | 1572
2018-08-28 | 6:00 | 1677.3 | 549.9 | 799.3 | 172.1 | 0 | 63.8 | 91.6 | 0 | 0.6 | 0 | 0 | 0 | 1677.3
2018-08-28 | 7:00 | 1908.6 | 549.9 | 1001.6 | 128.5 | 0 | 63.8 | 164.2 | 0 | 0.6 | 0 | 0 | 0 | 1908.6
2018-08-28 | 8:00 | 2221.2 | 549.9 | 1265.9 | 110.4 | 0 | 63.8 | 230.6 | 0 | 0.6 | 0 | 0 | 0 | 2221.2
2018-08-28 | 9:00 | 2461 | 549.9 | 1453.2 | 104.9 | 0 | 63.8 | 288.6 | 0 | 0.6 | 0 | 0 | 0 | 2461
2018-08-28 | 10:00 | 2535.1 | 549.9 | 1496.5 | 104.9 | 0 | 63.8 | 319.4 | 0 | 0.6 | 0 | 0 | 0 | 2535.1
2018-08-28 | 11:00 | 2590.5 | 549.9 | 1546.3 | 104.9 | 0 | 63.8 | 325 | 0 | 0.6 | 0 | 0 | 0 | 2590.5
2018-08-28 | 12:00 | 2512.3 | 549.9 | 1480.9 | 104.9 | 0 | 63.8 | 312 | 0 | 0.8 | 0 | 0 | 0 | 2512.3
2018-08-28 | 13:00 | 2612.5 | 549.9 | 1600.3 | 110.4 | 0 | 63.8 | 287.3 | 0 | 0.8 | 0 | 0 | 0 | 2612.5
2018-08-28 | 14:00 | 2563.6 | 549.9 | 1602.4 | 128.5 | 0 | 63.8 | 218.2 | 0 | 0.8 | 0 | 0 | 0 | 2563.6
2018-08-28 | 15:00 | 2524.8 | 549.9 | 1566 | 172.1 | 0 | 63.8 | 172.4 | 0 | 0.6 | 0 | 0 | 0 | 2524.8
2018-08-28 | 16:00 | 2527.5 | 549.9 | 1582.3 | 213.8 | 0 | 63.8 | 117.1 | 0 | 0.6 | 0 | 0 | 0 | 2527.5
2018-08-28 | 17:00 | 2459 | 549.9 | 1562.4 | 213.8 | 0 | 63.8 | 68.5 | 0 | 0.6 | 0 | 0 | 0 | 2459
2018-08-28 | 18:00 | 2410.9 | 549.9 | 1559.2 | 213.8 | 0 | 63.8 | 23.6 | 0 | 0.6 | 0 | 0 | 0 | 2410.9
2018-08-28 | 19:00 | 2319 | 549.9 | 1490.8 | 213.8 | 0 | 63.8 | 0 | 0 | 0.7 | 0 | 0 | 0 | 2319
2018-08-28 | 20:00 | 2192.4 | 549.9 | 1364.2 | 213.8 | 0 | 63.8 | 0 | 0 | 0.7 | 0 | 0 | 0 | 2192.4
2018-08-28 | 21:00 | 2073.9 | 549.9 | 1245.3 | 213.8 | 0 | 63.8 | 0 | 0 | 1.1 | 0 | 0 | 0 | 2073.9
2018-08-28 | 22:00 | 1964.8 | 549.9 | 1136 | 213.8 | 0 | 63.8 | 0 | 0 | 1.3 | 0 | 0 | 0 | 1964.8
2018-08-28 | 23:00 | 1835 | 549.9 | 1005.9 | 213.8 | 0 | 63.8 | 0 | 0 | 1.6 | 0 | 0 | 0 | 1835
2018-08-29 | 0:00 | 1662.9 | 549.9 | 833.8 | 213.8 | 0 | 63.8 | 0 | 0 | 1.6 | 0 | 0 | 0 | 1662.9
2018-08-29 | 1:00 | 1544.4 | 549.9 | 715.6 | 213.8 | 0 | 63.8 | 0 | 0 | 1.3 | 0 | 0 | 0 | 1544.4
2018-08-29 | 2:00 | 1534.4 | 549.9 | 705.6 | 213.8 | 0 | 63.8 | 0 | 0 | 1.3 | 0 | 0 | 0 | 1534.4
2018-08-29 | 3:00 | 1546.8 | 549.9 | 718 | 213.8 | 0 | 63.8 | 0 | 0 | 1.3 | 0 | 0 | 0 | 1546.8
2018-08-29 | 4:00 | 1530.3 | 549.9 | 701.6 | 213.8 | 0 | 63.8 | 0 | 0 | 1.2 | 0 | 0 | 0 | 1530.3
2018-08-29 | 5:00 | 1548 | 549.9 | 694.5 | 213.8 | 0 | 63.8 | 24.7 | 0 | 1.3 | 0 | 0 | 0 | 1548
2018-08-29 | 6:00 | 1660.4 | 549.9 | 777.3 | 172.1 | 0 | 63.8 | 96.2 | 0 | 1.1 | 0 | 0 | 0 | 1660.4
2018-08-29 | 7:00 | 1898.5 | 549.9 | 967.3 | 128.5 | 0 | 63.8 | 188.2 | 0 | 0.8 | 0 | 0 | 0 | 1898.5
2018-08-29 | 8:00 | 2235.8 | 549.9 | 1226.4 | 110.4 | 0 | 63.8 | 284.5 | 0 | 0.8 | 0 | 0 | 0 | 2235.8
2018-08-29 | 9:00 | 2484.7 | 549.9 | 1402.2 | 104.9 | 0 | 63.8 | 363.1 | 0 | 0.8 | 0 | 0 | 0 | 2484.7
2018-08-29 | 10:00 | 2573.1 | 549.9 | 1418.5 | 104.9 | 0 | 63.8 | 434.9 | 0 | 1.1 | 0 | 0 | 0 | 2573.1
2018-08-29 | 11:00 | 2635.9 | 549.9 | 1444.7 | 104.9 | 0 | 63.8 | 471.5 | 0 | 1.1 | 0 | 0 | 0 | 2635.9
2018-08-29 | 12:00 | 2574.9 | 549.9 | 1387.5 | 104.9 | 0 | 63.8 | 467.5 | 0 | 1.3 | 0 | 0 | 0 | 2574.9
2018-08-29 | 13:00 | 2691.6 | 549.9 | 1526.6 | 110.4 | 0 | 63.8 | 439.2 | 0 | 1.7 | 0 | 0 | 0 | 2691.6
2018-08-29 | 14:00 | 2709.9 | 549.9 | 1585.6 | 128.5 | 0 | 63.8 | 379.9 | 0 | 2.2 | 0 | 0 | 0 | 2709.9
2018-08-29 | 15:00 | 2692.5 | 549.9 | 1611.6 | 172.1 | 0 | 63.8 | 292.3 | 0 | 2.8 | 0 | 0 | 0 | 2692.5
2018-08-29 | 16:00 | 2676.7 | 549.9 | 1653.5 | 213.8 | 0 | 63.8 | 192.7 | 0 | 3 | 0 | 0 | 0 | 2676.7
2018-08-29 | 17:00 | 2540.8 | 549.9 | 1621.3 | 213.8 | 0 | 63.8 | 88.4 | 0 | 3.6 | 0 | 0 | 0 | 2540.8
2018-08-29 | 18:00 | 2445.3 | 549.9 | 1589.4 | 213.8 | 0 | 63.8 | 24.3 | 0 | 4.1 | 0 | 0 | 0 | 2445.3
2018-08-29 | 19:00 | 2337.6 | 549.9 | 1505.4 | 213.8 | 0 | 63.8 | 0 | 0 | 4.7 | 0 | 0 | 0 | 2337.6
2018-08-29 | 20:00 | 2196.4 | 549.9 | 1363.4 | 213.8 | 0 | 63.8 | 0 | 0 | 5.5 | 0 | 0 | 0 | 2196.4
2018-08-29 | 21:00 | 2079.4 | 549.9 | 1246.2 | 213.8 | 0 | 63.8 | 0 | 0 | 5.7 | 0 | 0 | 0 | 2079.4
2018-08-29 | 22:00 | 1954.2 | 549.9 | 1121.4 | 213.8 | 0 | 63.8 | 0 | 0 | 5.3 | 0 | 0 | 0 | 1954.2
2018-08-29 | 23:00 | 1815.4 | 549.9 | 982.8 | 213.8 | 0 | 63.8 | 0 | 0 | 5.1 | 0 | 0 | 0 | 1815.4
2018-08-30 | 0:00 | 1641.1 | 549.9 | 808.7 | 213.8 | 0 | 63.8 | 0 | 0 | 4.9 | 0 | 0 | 0 | 1641.1
2018-08-30 | 1:00 | 1537.8 | 549.9 | 706.1 | 213.8 | 0 | 63.8 | 0 | 0 | 4.2 | 0 | 0 | 0 | 1537.8
2018-08-30 | 2:00 | 1521.8 | 549.9 | 691 | 213.8 | 0 | 63.8 | 0 | 0 | 3.3 | 0 | 0 | 0 | 1521.8
2018-08-30 | 3:00 | 1530.4 | 549.9 | 700.2 | 213.8 | 0 | 63.8 | 0 | 0 | 2.7 | 0 | 0 | 0 | 1530.4
2018-08-30 | 4:00 | 1522.4 | 549.9 | 693 | 213.8 | 0 | 63.8 | 0 | 0 | 1.9 | 0 | 0 | 0 | 1522.4
2018-08-30 | 5:00 | 1545.6 | 549.9 | 692.2 | 213.8 | 0 | 63.8 | 24.4 | 0 | 1.5 | 0 | 0 | 0 | 1545.6
2018-08-30 | 6:00 | 1650.4 | 549.9 | 768.4 | 172.1 | 0 | 63.8 | 94.7 | 0 | 1.5 | 0 | 0 | 0 | 1650.4
2018-08-30 | 7:00 | 1857.2 | 549.9 | 925.2 | 128.5 | 0 | 63.8 | 188.1 | 0 | 1.7 | 0 | 0 | 0 | 1857.2
2018-08-30 | 8:00 | 2193.9 | 549.9 | 1182 | 110.4 | 0 | 63.8 | 286.4 | 0 | 1.4 | 0 | 0 | 0 | 2193.9
2018-08-30 | 9:00 | 2445.7 | 549.9 | 1368.9 | 104.9 | 0 | 63.8 | 357.3 | 0 | 0.9 | 0 | 0 | 0 | 2445.7
2018-08-30 | 10:00 | 2529.5 | 549.9 | 1395.3 | 104.9 | 0 | 63.8 | 414.5 | 0 | 1.1 | 0 | 0 | 0 | 2529.5
2018-08-30 | 11:00 | 2596 | 549.9 | 1424.2 | 104.9 | 0 | 63.8 | 451.7 | 0 | 1.5 | 0 | 0 | 0 | 2596
2018-08-30 | 12:00 | 2527.3 | 549.9 | 1356.1 | 104.9 | 0 | 63.8 | 450.8 | 0 | 1.8 | 0 | 0 | 0 | 2527.3
2018-08-30 | 13:00 | 2640.2 | 549.9 | 1478.4 | 110.4 | 0 | 63.8 | 435.8 | 0 | 1.9 | 0 | 0 | 0 | 2640.2
2018-08-30 | 14:00 | 2653.2 | 549.9 | 1527 | 128.5 | 0 | 63.8 | 381 | 0 | 3 | 0 | 0 | 0 | 2653.2
2018-08-30 | 15:00 | 2635.1 | 549.9 | 1564.2 | 172.1 | 0 | 63.8 | 281.6 | 0 | 3.5 | 0 | 0 | 0 | 2635.1
2018-08-30 | 16:00 | 2593.4 | 549.9 | 1600.2 | 213.8 | 0 | 63.8 | 161.9 | 0 | 3.8 | 0 | 0 | 0 | 2593.4
2018-08-30 | 17:00 | 2488.1 | 549.9 | 1582.5 | 213.8 | 0 | 63.8 | 72.9 | 0 | 5.2 | 0 | 0 | 0 | 2488.1
2018-08-30 | 18:00 | 2427.6 | 549.9 | 1571.7 | 213.8 | 0 | 63.8 | 23 | 0 | 5.4 | 0 | 0 | 0 | 2427.6
2018-08-30 | 19:00 | 2319.4 | 549.9 | 1487 | 213.8 | 0 | 63.8 | 0 | 0 | 4.9 | 0 | 0 | 0 | 2319.4
2018-08-30 | 20:00 | 2186.5 | 549.9 | 1354.4 | 213.8 | 0 | 63.8 | 0 | 0 | 4.6 | 0 | 0 | 0 | 2186.5
2018-08-30 | 21:00 | 2069.9 | 549.9 | 1238.4 | 213.8 | 0 | 63.8 | 0 | 0 | 4 | 0 | 0 | 0 | 2069.9
2018-08-30 | 22:00 | 1958.8 | 549.9 | 1128.1 | 213.8 | 0 | 63.8 | 0 | 0 | 3.2 | 0 | 0 | 0 | 1958.8
2018-08-30 | 23:00 | 1835.7 | 549.9 | 1005.7 | 213.8 | 0 | 63.8 | 0 | 0 | 2.5 | 0 | 0 | 0 | 1835.7
2018-08-31 | 0:00 | 1668.5 | 549.9 | 838.9 | 213.8 | 0 | 63.8 | 0 | 0 | 2.1 | 0 | 0 | 0 | 1668.5
2018-08-31 | 1:00 | 1563.3 | 549.9 | 733.7 | 213.8 | 0 | 63.8 | 0 | 0 | 2.1 | 0 | 0 | 0 | 1563.3
2018-08-31 | 2:00 | 1552.5 | 549.9 | 723.2 | 213.8 | 0 | 63.8 | 0 | 0 | 1.8 | 0 | 0 | 0 | 1552.5
2018-08-31 | 3:00 | 1561.3 | 549.9 | 732 | 213.8 | 0 | 63.8 | 0 | 0 | 1.8 | 0 | 0 | 0 | 1561.3
2018-08-31 | 4:00 | 1547.3 | 549.9 | 718.4 | 213.8 | 0 | 63.8 | 0 | 0 | 1.4 | 0 | 0 | 0 | 1547.3
2018-08-31 | 5:00 | 1560.7 | 549.9 | 707.8 | 213.8 | 0 | 63.8 | 24 | 0 | 1.4 | 0 | 0 | 0 | 1560.7
2018-08-31 | 6:00 | 1680 | 549.9 | 802 | 172.1 | 0 | 63.8 | 90.7 | 0 | 1.5 | 0 | 0 | 0 | 1680
2018-08-31 | 7:00 | 1916.8 | 549.9 | 1001.2 | 128.5 | 0 | 63.8 | 172.3 | 0 | 1.1 | 0 | 0 | 0 | 1916.8
2018-08-31 | 8:00 | 2257.3 | 549.9 | 1277.3 | 110.4 | 0 | 63.8 | 255 | 0 | 0.9 | 0 | 0 | 0 | 2257.3
2018-08-31 | 9:00 | 2478 | 549.9 | 1464.3 | 104.9 | 0 | 63.8 | 294.3 | 0 | 0.8 | 0 | 0 | 0 | 2478
2018-08-31 | 10:00 | 2528.4 | 549.9 | 1466.9 | 104.9 | 0 | 63.8 | 342.1 | 0 | 0.8 | 0 | 0 | 0 | 2528.4
2018-08-31 | 11:00 | 2585.8 | 549.9 | 1458.3 | 104.9 | 0 | 63.8 | 408 | 0 | 0.9 | 0 | 0 | 0 | 2585.8
2018-08-31 | 12:00 | 2529.3 | 549.9 | 1383.8 | 104.9 | 0 | 63.8 | 425.8 | 0 | 1.1 | 0 | 0 | 0 | 2529.3
2018-08-31 | 13:00 | 2621.4 | 549.9 | 1493.7 | 110.4 | 0 | 63.8 | 402.2 | 0 | 1.4 | 0 | 0 | 0 | 2621.4
2018-08-31 | 14:00 | 2642.7 | 549.9 | 1541.4 | 128.5 | 0 | 63.8 | 356.8 | 0 | 2.3 | 0 | 0 | 0 | 2642.7
2018-08-31 | 15:00 | 2641.2 | 549.9 | 1581.6 | 172.1 | 0 | 63.8 | 270.6 | 0 | 3.2 | 0 | 0 | 0 | 2641.2
2018-08-31 | 16:00 | 2601.1 | 549.9 | 1621.8 | 213.8 | 0 | 63.8 | 148.1 | 0 | 3.7 | 0 | 0 | 0 | 2601.1
2018-08-31 | 17:00 | 2426.6 | 549.9 | 1535.7 | 213.8 | 0 | 63.8 | 59.3 | 0 | 4.1 | 0 | 0 | 0 | 2426.6
2018-08-31 | 18:00 | 2301.4 | 549.9 | 1449.3 | 213.8 | 0 | 63.8 | 21.9 | 0 | 2.7 | 0 | 0 | 0 | 2301.4
2018-08-31 | 19:00 | 2165.3 | 549.9 | 1335.2 | 213.8 | 0 | 63.8 | 0 | 0 | 2.6 | 0 | 0 | 0 | 2165.3
2018-08-31 | 20:00 | 2049.3 | 549.9 | 1219 | 213.8 | 0 | 63.8 | 0 | 0 | 2.8 | 0 | 0 | 0 | 2049.3
2018-08-31 | 21:00 | 1943.3 | 549.9 | 1113.3 | 213.8 | 0 | 63.8 | 0 | 0 | 2.5 | 0 | 0 | 0 | 1943.3
2018-08-31 | 22:00 | 1848.6 | 549.9 | 1018.5 | 213.8 | 0 | 63.8 | 0 | 0 | 2.6 | 0 | 0 | 0 | 1848.6
2018-08-31 | 23:00 | 1741.1 | 549.9 | 911.1 | 213.8 | 0 | 63.8 | 0 | 0 | 2.5 | 0 | 0 | 0 | 1741.1
2018-09-01 | 0:00 | 1589.2 | 549.9 | 780.5 | 193.6 | 0 | 63.8 | 0 | 0 | 1.4 | 0 | 0 | 0 | 1589.2
2018-09-01 | 1:00 | 1490.6 | 549.9 | 682.6 | 193.6 | 0 | 63.8 | 0 | 0 | 0.7 | 0 | 0 | 0 | 1490.6
2018-09-01 | 2:00 | 1482.4 | 549.9 | 674.5 | 193.6 | 0 | 63.8 | 0 | 0 | 0.6 | 0 | 0 | 0 | 1482.4
2018-09-01 | 3:00 | 1484.5 | 549.9 | 676.6 | 193.6 | 0 | 63.8 | 0 | 0 | 0.6 | 0 | 0 | 0 | 1484.5
2018-09-01 | 4:00 | 1467.5 | 549.9 | 659.6 | 193.6 | 0 | 63.8 | 0 | 0 | 0.6 | 0 | 0 | 0 | 1467.5
2018-09-01 | 5:00 | 1461 | 549.9 | 636.2 | 193.6 | 0 | 63.8 | 16.9 | 0 | 0.6 | 0 | 0 | 0 | 1461
2018-09-01 | 6:00 | 1504.4 | 549.9 | 683.6 | 156.6 | 0 | 63.8 | 49.6 | 0 | 0.9 | 0 | 0 | 0 | 1504.4
2018-09-01 | 7:00 | 1608.5 | 549.9 | 804.3 | 114.9 | 0 | 63.8 | 74.9 | 0 | 0.7 | 0 | 0 | 0 | 1608.5
2018-09-01 | 8:00 | 1762.8 | 549.9 | 957.7 | 97.4 | 0 | 63.8 | 93.1 | 0 | 0.9 | 0 | 0 | 0 | 1762.8
2018-09-01 | 9:00 | 1889.1 | 549.9 | 1075.4 | 92.7 | 0 | 63.8 | 106.4 | 0 | 0.9 | 0 | 0 | 0 | 1889.1
2018-09-01 | 10:00 | 1910.6 | 549.9 | 1075.9 | 92.7 | 0 | 63.8 | 127.2 | 0 | 1.1 | 0 | 0 | 0 | 1910.6
2018-09-01 | 11:00 | 1916.8 | 549.9 | 1063 | 92.7 | 0 | 63.8 | 146.6 | 0 | 0.8 | 0 | 0 | 0 | 1916.8
2018-09-01 | 12:00 | 1891.6 | 549.9 | 1035.6 | 92.7 | 0 | 63.8 | 148.4 | 0 | 1.2 | 0 | 0 | 0 | 1891.6
2018-09-01 | 13:00 | 1891.2 | 549.9 | 1051.6 | 97.4 | 0 | 63.8 | 126.9 | 0 | 1.6 | 0 | 0 | 0 | 1891.2
2018-09-01 | 14:00 | 1852.3 | 549.9 | 996.4 | 114.9 | 0 | 63.8 | 126.1 | 0 | 1.2 | 0 | 0 | 0 | 1852.3
2018-09-01 | 15:00 | 1834.3 | 549.9 | 949.5 | 156.6 | 0 | 63.8 | 113.6 | 0 | 0.9 | 0 | 0 | 0 | 1834.3
2018-09-01 | 16:00 | 1840.6 | 549.9 | 950.3 | 193.6 | 0 | 63.8 | 81.8 | 0 | 1.2 | 0 | 0 | 0 | 1840.6
2018-09-01 | 17:00 | 1804.5 | 549.9 | 958.8 | 193.6 | 0 | 63.8 | 37.3 | 0 | 1.1 | 0 | 0 | 0 | 1804.5
2018-09-01 | 18:00 | 1825.5 | 549.9 | 1000.7 | 193.6 | 0 | 63.8 | 16.1 | 0 | 1.4 | 0 | 0 | 0 | 1825.5
2018-09-01 | 19:00 | 1773.8 | 549.9 | 965.8 | 193.6 | 0 | 63.8 | 0 | 0 | 0.7 | 0 | 0 | 0 | 1773.8
2018-09-01 | 20:00 | 1694 | 549.9 | 886 | 193.6 | 0 | 63.8 | 0 | 0 | 0.7 | 0 | 0 | 0 | 1694
2018-09-01 | 21:00 | 1613.9 | 549.9 | 805.9 | 193.6 | 0 | 63.8 | 0 | 0 | 0.7 | 0 | 0 | 0 | 1613.9
2018-09-01 | 22:00 | 1544.5 | 549.9 | 736.6 | 193.6 | 0 | 63.8 | 0 | 0 | 0.6 | 0 | 0 | 0 | 1544.5
2018-09-01 | 23:00 | 1472.7 | 549.9 | 664.8 | 193.6 | 0 | 63.8 | 0 | 0 | 0.6 | 0 | 0 | 0 | 1472.7
2018-09-02 | 0:00 | 1353.9 | 549.9 | 546 | 193.6 | 0 | 63.8 | 0 | 0 | 0.6 | 0 | 0 | 0 | 1353.9
2018-09-02 | 1:00 | 1269.5 | 549.9 | 461.6 | 193.6 | 0 | 63.8 | 0 | 0 | 0.6 | 0 | 0 | 0 | 1269.5
2018-09-02 | 2:00 | 1288.8 | 549.9 | 480.8 | 193.6 | 0 | 63.8 | 0 | 0 | 0.7 | 0 | 0 | 0 | 1288.8
2018-09-02 | 3:00 | 1314.4 | 549.9 | 506.5 | 193.6 | 0 | 63.8 | 0 | 0 | 0.6 | 0 | 0 | 0 | 1314.4
2018-09-02 | 4:00 | 1305.3 | 549.9 | 497.4 | 193.6 | 0 | 63.8 | 0 | 0 | 0.6 | 0 | 0 | 0 | 1305.3
2018-09-02 | 5:00 | 1281.8 | 549.9 | 456.7 | 193.6 | 0 | 63.8 | 17.2 | 0 | 0.6 | 0 | 0 | 0 | 1281.8
2018-09-02 | 6:00 | 1275.2 | 549.9 | 439.6 | 156.6 | 0 | 63.8 | 64.7 | 0 | 0.6 | 0 | 0 | 0 | 1275.2
2018-09-02 | 7:00 | 1331.8 | 549.9 | 466.4 | 114.9 | 0 | 63.8 | 136.2 | 0 | 0.6 | 0 | 0 | 0 | 1331.8
2018-09-02 | 8:00 | 1452.1 | 549.9 | 504.5 | 97.4 | 0 | 63.8 | 235.9 | 0 | 0.6 | 0 | 0 | 0 | 1452.1
2018-09-02 | 9:00 | 1607.7 | 549.9 | 556.6 | 92.7 | 0 | 63.8 | 344.1 | 0 | 0.6 | 0 | 0 | 0 | 1607.7
2018-09-02 | 10:00 | 1691.6 | 549.9 | 586.2 | 92.7 | 0 | 63.8 | 398.4 | 0 | 0.6 | 0 | 0 | 0 | 1691.6
2018-09-02 | 11:00 | 1785.3 | 549.9 | 659.9 | 92.7 | 0 | 63.8 | 418.3 | 0 | 0.7 | 0 | 0 | 0 | 1785.3
2018-09-02 | 12:00 | 1774.1 | 549.9 | 758.4 | 92.7 | 0 | 63.8 | 308.1 | 0 | 1.2 | 0 | 0 | 0 | 1774.1
2018-09-02 | 13:00 | 1766.1 | 549.9 | 821.6 | 97.4 | 0 | 63.8 | 231.6 | 0 | 1.8 | 0 | 0 | 0 | 1766.1
2018-09-02 | 14:00 | 1725.7 | 549.9 | 818.4 | 114.9 | 0 | 63.8 | 177.1 | 0 | 1.6 | 0 | 0 | 0 | 1725.7
2018-09-02 | 15:00 | 1730.1 | 549.9 | 785.2 | 156.6 | 0 | 63.8 | 172.9 | 0 | 1.7 | 0 | 0 | 0 | 1730.1
2018-09-02 | 16:00 | 1753.9 | 549.9 | 811.4 | 193.6 | 0 | 63.8 | 133.5 | 0 | 1.7 | 0 | 0 | 0 | 1753.9
2018-09-02 | 17:00 | 1780.7 | 549.9 | 900.2 | 193.6 | 0 | 63.8 | 71.9 | 0 | 1.3 | 0 | 0 | 0 | 1780.7
2018-09-02 | 18:00 | 1825.2 | 549.9 | 999.4 | 193.6 | 0 | 63.8 | 17.3 | 0 | 1.2 | 0 | 0 | 0 | 1825.2
2018-09-02 | 19:00 | 1812.7 | 549.9 | 1003.5 | 193.6 | 0 | 63.8 | 0 | 0 | 1.9 | 0 | 0 | 0 | 1812.7
2018-09-02 | 20:00 | 1736.7 | 549.9 | 926.8 | 193.6 | 0 | 63.8 | 0 | 0 | 2.6 | 0 | 0 | 0 | 1736.7
2018-09-02 | 21:00 | 1652.2 | 549.9 | 842.8 | 193.6 | 0 | 63.8 | 0 | 0 | 2.1 | 0 | 0 | 0 | 1652.2
2018-09-02 | 22:00 | 1552 | 549.9 | 743.4 | 193.6 | 0 | 63.8 | 0 | 0 | 1.3 | 0 | 0 | 0 | 1552
2018-09-02 | 23:00 | 1460.2 | 549.9 | 651.4 | 193.6 | 0 | 63.8 | 0 | 0 | 1.5 | 0 | 0 | 0 | 1460.2
2018-09-03 | 0:00 | 1334.7 | 549.9 | 525.8 | 193.6 | 0 | 63.8 | 0 | 0 | 1.6 | 0 | 0 | 0 | 1334.7
2018-09-03 | 1:00 | 1259.8 | 549.9 | 450.6 | 193.6 | 0 | 63.8 | 0 | 0 | 1.9 | 0 | 0 | 0 | 1259.8
2018-09-03 | 2:00 | 1259.4 | 549.9 | 449.5 | 193.6 | 0 | 63.8 | 0 | 0 | 2.6 | 0 | 0 | 0 | 1259.4
2018-09-03 | 3:00 | 1296.6 | 549.9 | 487.4 | 193.6 | 0 | 63.8 | 0 | 0 | 1.9 | 0 | 0 | 0 | 1296.6
2018-09-03 | 4:00 | 1304.6 | 549.9 | 496 | 193.6 | 0 | 63.8 | 0 | 0 | 1.3 | 0 | 0 | 0 | 1304.6
2018-09-03 | 5:00 | 1329.4 | 549.9 | 502.6 | 193.6 | 0 | 63.8 | 18.7 | 0 | 0.8 | 0 | 0 | 0 | 1329.4
2018-09-03 | 6:00 | 1438.3 | 549.9 | 569.6 | 156.6 | 0 | 63.8 | 97.3 | 0 | 1.1 | 0 | 0 | 0 | 1438.3
2018-09-03 | 7:00 | 1656.9 | 549.9 | 712 | 114.9 | 0 | 63.8 | 215.4 | 0 | 0.9 | 0 | 0 | 0 | 1656.9
2018-09-03 | 8:00 | 1956.8 | 549.9 | 920.5 | 97.4 | 0 | 63.8 | 324.5 | 0 | 0.7 | 0 | 0 | 0 | 1956.8
2018-09-03 | 9:00 | 2208.6 | 549.9 | 1081.2 | 92.7 | 0 | 63.8 | 420.3 | 0 | 0.7 | 0 | 0 | 0 | 2208.6
2018-09-03 | 10:00 | 2318.9 | 549.9 | 1132.3 | 92.7 | 0 | 63.8 | 479.5 | 0 | 0.7 | 0 | 0 | 0 | 2318.9
2018-09-03 | 11:00 | 2391.7 | 549.9 | 1174.1 | 92.7 | 0 | 63.8 | 510.4 | 0 | 0.8 | 0 | 0 | 0 | 2391.7
2018-09-03 | 12:00 | 2334.6 | 549.9 | 1136.1 | 92.7 | 0 | 63.8 | 490.9 | 0 | 1.2 | 0 | 0 | 0 | 2334.6
2018-09-03 | 13:00 | 2436.2 | 549.9 | 1276.5 | 97.4 | 0 | 63.8 | 447.3 | 0 | 1.3 | 0 | 0 | 0 | 2436.2
2018-09-03 | 14:00 | 2463.4 | 549.9 | 1349.6 | 114.9 | 0 | 63.8 | 384 | 0 | 1.2 | 0 | 0 | 0 | 2463.4
2018-09-03 | 15:00 | 2454 | 549.9 | 1387.9 | 156.6 | 0 | 63.8 | 294.5 | 0 | 1.3 | 0 | 0 | 0 | 2454
2018-09-03 | 16:00 | 2446.2 | 549.9 | 1445.2 | 193.6 | 0 | 63.8 | 191.3 | 0 | 2.4 | 0 | 0 | 0 | 2446.2
2018-09-03 | 17:00 | 2346.6 | 549.9 | 1458.8 | 193.6 | 0 | 63.8 | 78.4 | 0 | 2.1 | 0 | 0 | 0 | 2346.6
2018-09-03 | 18:00 | 2280.8 | 549.9 | 1453.6 | 193.6 | 0 | 63.8 | 18 | 0 | 1.9 | 0 | 0 | 0 | 2280.8
2018-09-03 | 19:00 | 2184.2 | 549.9 | 1375 | 193.6 | 0 | 63.8 | 0 | 0 | 1.9 | 0 | 0 | 0 | 2184.2
2018-09-03 | 20:00 | 2042.9 | 549.9 | 1233.4 | 193.6 | 0 | 63.8 | 0 | 0 | 2.2 | 0 | 0 | 0 | 2042.9
2018-09-03 | 21:00 | 1934.8 | 549.9 | 1125.1 | 193.6 | 0 | 63.8 | 0 | 0 | 2.4 | 0 | 0 | 0 | 1934.8
2018-09-03 | 22:00 | 1825.5 | 549.9 | 1014.9 | 193.6 | 0 | 63.8 | 0 | 0 | 3.3 | 0 | 0 | 0 | 1825.5
2018-09-03 | 23:00 | 1720.3 | 549.9 | 909 | 193.6 | 0 | 63.8 | 0 | 0 | 4 | 0 | 0 | 0 | 1720.3
2018-09-04 | 0:00 | 1560.5 | 549.9 | 748.3 | 193.6 | 0 | 63.8 | 0 | 0 | 4.9 | 0 | 0 | 0 | 1560.5
2018-09-04 | 1:00 | 1463.9 | 549.9 | 651.2 | 193.6 | 0 | 63.8 | 0 | 0 | 5.4 | 0 | 0 | 0 | 1463.9
2018-09-04 | 2:00 | 1448.5 | 549.9 | 635.1 | 193.6 | 0 | 63.8 | 0 | 0 | 6.1 | 0 | 0 | 0 | 1448.5
2018-09-04 | 3:00 | 1464.5 | 549.9 | 650.4 | 193.6 | 0 | 63.8 | 0 | 0 | 6.8 | 0 | 0 | 0 | 1464.5
2018-09-04 | 4:00 | 1457.2 | 549.9 | 643 | 193.6 | 0 | 63.8 | 0 | 0 | 6.9 | 0 | 0 | 0 | 1457.2
2018-09-04 | 5:00 | 1459.3 | 549.9 | 629.1 | 193.6 | 0 | 63.8 | 16.3 | 0 | 6.6 | 0 | 0 | 0 | 1459.3
2018-09-04 | 6:00 | 1515.3 | 549.9 | 684.8 | 156.6 | 0 | 63.8 | 53.8 | 0 | 6.4 | 0 | 0 | 0 | 1515.3
2018-09-04 | 7:00 | 1675.6 | 549.9 | 811.5 | 114.9 | 0 | 63.8 | 129.8 | 0 | 5.7 | 0 | 0 | 0 | 1675.6
2018-09-04 | 8:00 | 1910.5 | 549.9 | 1051.7 | 97.4 | 0 | 63.8 | 142.4 | 0 | 5.3 | 0 | 0 | 0 | 1910.5
2018-09-04 | 9:00 | 2021.4 | 549.9 | 1239.5 | 92.7 | 0 | 63.8 | 72.2 | 0 | 3.3 | 0 | 0 | 0 | 2021.4
2018-09-04 | 10:00 | 2004.1 | 549.9 | 1249.8 | 92.7 | 0 | 63.8 | 45.8 | 0 | 2.1 | 0 | 0 | 0 | 2004.1
2018-09-04 | 11:00 | 1944.6 | 549.9 | 1186.6 | 92.7 | 0 | 63.8 | 50.7 | 0 | 0.9 | 0 | 0 | 0 | 1944.6
2018-09-04 | 12:00 | 1827.3 | 549.9 | 1069.4 | 92.7 | 0 | 63.8 | 50.9 | 0 | 0.6 | 0 | 0 | 0 | 1827.3
2018-09-04 | 13:00 | 1752.8 | 549.9 | 1004.5 | 97.4 | 0 | 63.8 | 36.6 | 0 | 0.6 | 0 | 0 | 0 | 1752.8
2018-09-04 | 14:00 | 1520 | 549.9 | 771.2 | 114.9 | 0 | 63.8 | 19.6 | 0 | 0.6 | 0 | 0 | 0 | 1520
2018-09-04 | 15:00 | 1490.5 | 549.9 | 680.9 | 156.6 | 0 | 63.8 | 38.4 | 0 | 0.9 | 0 | 0 | 0 | 1490.5
2018-09-04 | 16:00 | 1500.7 | 549.9 | 653.3 | 193.6 | 0 | 63.8 | 39.3 | 0 | 0.8 | 0 | 0 | 0 | 1500.7
2018-09-04 | 17:00 | 1504.8 | 549.9 | 662.8 | 193.6 | 0 | 63.8 | 34.1 | 0 | 0.6 | 0 | 0 | 0 | 1504.8
2018-09-04 | 18:00 | 1530.9 | 549.9 | 706.7 | 193.6 | 0 | 63.8 | 16.3 | 0 | 0.6 | 0 | 0 | 0 | 1530.9
2018-09-04 | 19:00 | 1521.1 | 549.9 | 712.9 | 193.6 | 0 | 63.8 | 0 | 0 | 0.9 | 0 | 0 | 0 | 1521.1
2018-09-04 | 20:00 | 1470.8 | 549.9 | 662.4 | 193.6 | 0 | 63.8 | 0 | 0 | 1.1 | 0 | 0 | 0 | 1470.8
2018-09-04 | 21:00 | 1412.3 | 549.9 | 604.2 | 193.6 | 0 | 63.8 | 0 | 0 | 0.8 | 0 | 0 | 0 | 1412.3
2018-09-04 | 22:00 | 1379.2 | 549.9 | 571.3 | 193.6 | 0 | 63.8 | 0 | 0 | 0.6 | 0 | 0 | 0 | 1379.2
2018-09-04 | 23:00 | 1344.6 | 549.9 | 536.7 | 193.6 | 0 | 63.8 | 0 | 0 | 0.6 | 0 | 0 | 0 | 1344.6
2018-09-05 | 0:00 | 1261.4 | 549.9 | 453.5 | 193.6 | 0 | 63.8 | 0 | 0 | 0.6 | 0 | 0 | 0 | 1261.4
2018-09-05 | 1:00 | 1208.5 | 549.9 | 400.5 | 193.6 | 0 | 63.8 | 0 | 0 | 0.7 | 0 | 0 | 0 | 1208.5
2018-09-05 | 2:00 | 1225.9 | 549.9 | 417.9 | 193.6 | 0 | 63.8 | 0 | 0 | 0.7 | 0 | 0 | 0 | 1225.9
2018-09-05 | 3:00 | 1250.6 | 549.9 | 442.5 | 193.6 | 0 | 63.8 | 0 | 0 | 0.8 | 0 | 0 | 0 | 1250.6
2018-09-05 | 4:00 | 1257.1 | 549.9 | 448.7 | 193.6 | 0 | 63.8 | 0 | 0 | 1.1 | 0 | 0 | 0 | 1257.1
2018-09-05 | 5:00 | 1277 | 549.9 | 450.6 | 193.6 | 0 | 63.8 | 18 | 0 | 1.1 | 0 | 0 | 0 | 1277
2018-09-05 | 6:00 | 1371.8 | 549.9 | 510.1 | 156.6 | 0 | 63.8 | 90.7 | 0 | 0.7 | 0 | 0 | 0 | 1371.8
2018-09-05 | 7:00 | 1565.9 | 549.9 | 635.6 | 114.9 | 0 | 63.8 | 201.1 | 0 | 0.6 | 0 | 0 | 0 | 1565.9
2018-09-05 | 8:00 | 1835.5 | 549.9 | 823.1 | 97.4 | 0 | 63.8 | 300.7 | 0 | 0.6 | 0 | 0 | 0 | 1835.5
2018-09-05 | 9:00 | 2077.3 | 549.9 | 987.1 | 92.7 | 0 | 63.8 | 383.2 | 0 | 0.6 | 0 | 0 | 0 | 2077.3
2018-09-05 | 10:00 | 2165 | 549.9 | 1011.9 | 92.7 | 0 | 63.8 | 446.1 | 0 | 0.6 | 0 | 0 | 0 | 2165
2018-09-05 | 11:00 | 2217.6 | 549.9 | 1017.5 | 92.7 | 0 | 63.8 | 493 | 0 | 0.7 | 0 | 0 | 0 | 2217.6
2018-09-05 | 12:00 | 2156.2 | 549.9 | 946.6 | 92.7 | 0 | 63.8 | 502.4 | 0 | 0.8 | 0 | 0 | 0 | 2156.2
2018-09-05 | 13:00 | 2246.8 | 549.9 | 1063.1 | 97.4 | 0 | 63.8 | 471.9 | 0 | 0.7 | 0 | 0 | 0 | 2246.8
2018-09-05 | 14:00 | 2258.6 | 549.9 | 1122.4 | 114.9 | 0 | 63.8 | 406.7 | 0 | 0.9 | 0 | 0 | 0 | 2258.6
2018-09-05 | 15:00 | 2257.5 | 549.9 | 1172.6 | 156.6 | 0 | 63.8 | 313.4 | 0 | 1.2 | 0 | 0 | 0 | 2257.5
2018-09-05 | 16:00 | 2237 | 549.9 | 1232.7 | 193.6 | 0 | 63.8 | 195.8 | 0 | 1.2 | 0 | 0 | 0 | 2237
2018-09-05 | 17:00 | 2118.5 | 549.9 | 1230.4 | 193.6 | 0 | 63.8 | 80.1 | 0 | 0.7 | 0 | 0 | 0 | 2118.5
2018-09-05 | 18:00 | 2054.8 | 549.9 | 1229.6 | 193.6 | 0 | 63.8 | 17.2 | 0 | 0.7 | 0 | 0 | 0 | 2054.8
2018-09-05 | 19:00 | 1972.6 | 549.9 | 1164.6 | 193.6 | 0 | 63.8 | 0 | 0 | 0.7 | 0 | 0 | 0 | 1972.6
2018-09-05 | 20:00 | 1856.4 | 549.9 | 1048.4 | 193.6 | 0 | 63.8 | 0 | 0 | 0.7 | 0 | 0 | 0 | 1856.4
2018-09-05 | 21:00 | 1752.2 | 549.9 | 944.1 | 193.6 | 0 | 63.8 | 0 | 0 | 0.8 | 0 | 0 | 0 | 1752.2
2018-09-05 | 22:00 | 1660.7 | 549.9 | 852.6 | 193.6 | 0 | 63.8 | 0 | 0 | 0.8 | 0 | 0 | 0 | 1660.7
2018-09-05 | 23:00 | 1556.4 | 549.9 | 748.5 | 193.6 | 0 | 63.8 | 0 | 0 | 0.6 | 0 | 0 | 0 | 1556.4
2018-09-06 | 0:00 | 1417 | 549.9 | 608.8 | 193.6 | 0 | 63.8 | 0 | 0 | 0.9 | 0 | 0 | 0 | 1417
2018-09-06 | 1:00 | 1336.7 | 549.9 | 528.5 | 193.6 | 0 | 63.8 | 0 | 0 | 0.9 | 0 | 0 | 0 | 1336.7
2018-09-06 | 2:00 | 1337.8 | 549.9 | 529.6 | 193.6 | 0 | 63.8 | 0 | 0 | 0.9 | 0 | 0 | 0 | 1337.8
2018-09-06 | 3:00 | 1355.7 | 549.9 | 547.5 | 193.6 | 0 | 63.8 | 0 | 0 | 0.9 | 0 | 0 | 0 | 1355.7
2018-09-06 | 4:00 | 1366.7 | 549.9 | 558.5 | 193.6 | 0 | 63.8 | 0 | 0 | 0.9 | 0 | 0 | 0 | 1366.7
2018-09-06 | 5:00 | 1381.9 | 549.9 | 556.5 | 193.6 | 0 | 63.8 | 17.2 | 0 | 0.9 | 0 | 0 | 0 | 1381.9
2018-09-06 | 6:00 | 1459.6 | 549.9 | 609.7 | 156.6 | 0 | 63.8 | 78.7 | 0 | 0.9 | 0 | 0 | 0 | 1459.6
2018-09-06 | 7:00 | 1641.5 | 549.9 | 734.4 | 114.9 | 0 | 63.8 | 177.6 | 0 | 0.9 | 0 | 0 | 0 | 1641.5
2018-09-06 | 8:00 | 1907.8 | 549.9 | 929.3 | 97.4 | 0 | 63.8 | 266.5 | 0 | 0.9 | 0 | 0 | 0 | 1907.8
2018-09-06 | 9:00 | 2093.3 | 549.9 | 1144.8 | 92.7 | 0 | 63.8 | 241.2 | 0 | 0.9 | 0 | 0 | 0 | 2093.3
2018-09-06 | 10:00 | 2145.8 | 549.9 | 1181.9 | 92.7 | 0 | 63.8 | 256.6 | 0 | 0.9 | 0 | 0 | 0 | 2145.8
2018-09-06 | 11:00 | 2165.2 | 549.9 | 1256.2 | 92.7 | 0 | 63.8 | 201.7 | 0 | 0.9 | 0 | 0 | 0 | 2165.2
2018-09-06 | 12:00 | 2043.5 | 549.9 | 1133 | 92.7 | 0 | 63.8 | 203.2 | 0 | 0.9 | 0 | 0 | 0 | 2043.5
2018-09-06 | 13:00 | 2183.2 | 549.9 | 1190.4 | 97.4 | 0 | 63.8 | 280.6 | 0 | 1.1 | 0 | 0 | 0 | 2183.2
2018-09-06 | 14:00 | 2208.3 | 549.9 | 1278.8 | 114.9 | 0 | 63.8 | 199.8 | 0 | 1.1 | 0 | 0 | 0 | 2208.3
2018-09-06 | 15:00 | 2153.2 | 549.9 | 1241.1 | 156.6 | 0 | 63.8 | 140.4 | 0 | 1.4 | 0 | 0 | 0 | 2153.2
2018-09-06 | 16:00 | 2180.4 | 549.9 | 1264.1 | 193.6 | 0 | 63.8 | 107.1 | 0 | 1.9 | 0 | 0 | 0 | 2180.4
2018-09-06 | 17:00 | 2110.5 | 549.9 | 1256.3 | 193.6 | 0 | 63.8 | 44.2 | 0 | 2.7 | 0 | 0 | 0 | 2110.5
2018-09-06 | 18:00 | 2092.5 | 549.9 | 1266.4 | 193.6 | 0 | 63.8 | 15.5 | 0 | 3.3 | 0 | 0 | 0 | 2092.5
2018-09-06 | 19:00 | 1997.2 | 549.9 | 1186.8 | 193.6 | 0 | 63.8 | 0 | 0 | 3.1 | 0 | 0 | 0 | 1997.2
2018-09-06 | 20:00 | 1885.5 | 549.9 | 1075.4 | 193.6 | 0 | 63.8 | 0 | 0 | 2.8 | 0 | 0 | 0 | 1885.5
2018-09-06 | 21:00 | 1785.5 | 549.9 | 974.9 | 193.6 | 0 | 63.8 | 0 | 0 | 3.3 | 0 | 0 | 0 | 1785.5
2018-09-06 | 22:00 | 1689.6 | 549.9 | 880 | 193.6 | 0 | 63.8 | 0 | 0 | 2.3 | 0 | 0 | 0 | 1689.6
2018-09-06 | 23:00 | 1590.4 | 549.9 | 780.6 | 193.6 | 0 | 63.8 | 0 | 0 | 2.5 | 0 | 0 | 0 | 1590.4
2018-09-07 | 0:00 | 1452.8 | 549.9 | 641.4 | 193.6 | 0 | 63.8 | 0 | 0 | 4.1 | 0 | 0 | 0 | 1452.8
2018-09-07 | 1:00 | 1361.1 | 549.9 | 549.6 | 193.6 | 0 | 63.8 | 0 | 0 | 4.2 | 0 | 0 | 0 | 1361.1
2018-09-07 | 2:00 | 1374.9 | 549.9 | 563.3 | 193.6 | 0 | 63.8 | 0 | 0 | 4.3 | 0 | 0 | 0 | 1374.9
2018-09-07 | 3:00 | 1392.8 | 549.9 | 581.4 | 193.6 | 0 | 63.8 | 0 | 0 | 4.1 | 0 | 0 | 0 | 1392.8
2018-09-07 | 4:00 | 1400.8 | 549.9 | 589.2 | 193.6 | 0 | 63.8 | 0 | 0 | 4.3 | 0 | 0 | 0 | 1400.8
2018-09-07 | 5:00 | 1422.1 | 549.9 | 593.8 | 193.6 | 0 | 63.8 | 16.3 | 0 | 4.7 | 0 | 0 | 0 | 1422.1
2018-09-07 | 6:00 | 1517 | 549.9 | 689.6 | 156.6 | 0 | 63.8 | 52.8 | 0 | 4.3 | 0 | 0 | 0 | 1517
2018-09-07 | 7:00 | 1691.3 | 549.9 | 876.4 | 114.9 | 0 | 63.8 | 81.8 | 0 | 4.5 | 0 | 0 | 0 | 1691.3
2018-09-07 | 8:00 | 1961.5 | 549.9 | 1108.1 | 97.4 | 0 | 63.8 | 138.1 | 0 | 4.2 | 0 | 0 | 0 | 1961.5
2018-09-07 | 9:00 | 2168.3 | 549.9 | 1267.1 | 92.7 | 0 | 63.8 | 190.5 | 0 | 4.3 | 0 | 0 | 0 | 2168.3
2018-09-07 | 10:00 | 2221.2 | 549.9 | 1295 | 92.7 | 0 | 63.8 | 215.4 | 0 | 4.4 | 0 | 0 | 0 | 2221.2
2018-09-07 | 11:00 | 2247.6 | 549.9 | 1286.7 | 92.7 | 0 | 63.8 | 249.6 | 0 | 4.9 | 0 | 0 | 0 | 2247.6
2018-09-07 | 12:00 | 2167.7 | 549.9 | 1171.9 | 92.7 | 0 | 63.8 | 284.2 | 0 | 5.2 | 0 | 0 | 0 | 2167.7
2018-09-07 | 13:00 | 2288.6 | 549.9 | 1308.4 | 97.4 | 0 | 63.8 | 263.9 | 0 | 5.2 | 0 | 0 | 0 | 2288.6
2018-09-07 | 14:00 | 2274.7 | 549.9 | 1337.7 | 114.9 | 0 | 63.8 | 203.4 | 0 | 5 | 0 | 0 | 0 | 2274.7
2018-09-07 | 15:00 | 2263.6 | 549.9 | 1320.6 | 156.6 | 0 | 63.8 | 167.7 | 0 | 5 | 0 | 0 | 0 | 2263.6
2018-09-07 | 16:00 | 2244 | 549.9 | 1330.8 | 193.6 | 0 | 63.8 | 101.4 | 0 | 4.5 | 0 | 0 | 0 | 2244
2018-09-07 | 17:00 | 2145 | 549.9 | 1286.5 | 193.6 | 0 | 63.8 | 46 | 0 | 5.2 | 0 | 0 | 0 | 2145
2018-09-07 | 18:00 | 2119.1 | 549.9 | 1290.6 | 193.6 | 0 | 63.8 | 15.5 | 0 | 5.7 | 0 | 0 | 0 | 2119.1
2018-09-07 | 19:00 | 2025.9 | 549.9 | 1213.2 | 193.6 | 0 | 63.8 | 0 | 0 | 5.4 | 0 | 0 | 0 | 2025.9
2018-09-07 | 20:00 | 1908.1 | 549.9 | 1095.6 | 193.6 | 0 | 63.8 | 0 | 0 | 5.2 | 0 | 0 | 0 | 1908.1
2018-09-07 | 21:00 | 1802.8 | 549.9 | 991.2 | 193.6 | 0 | 63.8 | 0 | 0 | 4.3 | 0 | 0 | 0 | 1802.8
2018-09-07 | 22:00 | 1717.6 | 549.9 | 906.6 | 193.6 | 0 | 63.8 | 0 | 0 | 3.7 | 0 | 0 | 0 | 1717.6
2018-09-07 | 23:00 | 1632.5 | 549.9 | 821.4 | 193.6 | 0 | 63.8 | 0 | 0 | 3.8 | 0 | 0 | 0 | 1632.5
2018-09-08 | 0:00 | 1489 | 549.9 | 678.1 | 193.6 | 0 | 63.8 | 0 | 0 | 3.6 | 0 | 0 | 0 | 1489
2018-09-08 | 1:00 | 1397.1 | 549.9 | 586.5 | 193.6 | 0 | 63.8 | 0 | 0 | 3.3 | 0 | 0 | 0 | 1397.1
2018-09-08 | 2:00 | 1401.3 | 549.9 | 589.8 | 193.6 | 0 | 63.8 | 0 | 0 | 4.2 | 0 | 0 | 0 | 1401.3
2018-09-08 | 3:00 | 1418 | 549.9 | 607.5 | 193.6 | 0 | 63.8 | 0 | 0 | 3.2 | 0 | 0 | 0 | 1418
2018-09-08 | 4:00 | 1393.9 | 549.9 | 585 | 193.6 | 0 | 63.8 | 0 | 0 | 1.6 | 0 | 0 | 0 | 1393.9
2018-09-08 | 5:00 | 1357.6 | 549.9 | 532.7 | 193.6 | 0 | 63.8 | 16.3 | 0 | 1.3 | 0 | 0 | 0 | 1357.6
2018-09-08 | 6:00 | 1375.3 | 549.9 | 548.9 | 156.6 | 0 | 63.8 | 54.7 | 0 | 1.4 | 0 | 0 | 0 | 1375.3
2018-09-08 | 7:00 | 1465.6 | 549.9 | 659.8 | 114.9 | 0 | 63.8 | 75.9 | 0 | 1.3 | 0 | 0 | 0 | 1465.6
2018-09-08 | 8:00 | 1616.6 | 549.9 | 821.3 | 97.4 | 0 | 63.8 | 82.9 | 0 | 1.3 | 0 | 0 | 0 | 1616.6
2018-09-08 | 9:00 | 1728.3 | 549.9 | 928.4 | 92.7 | 0 | 63.8 | 92.3 | 0 | 1.2 | 0 | 0 | 0 | 1728.3
2018-09-08 | 10:00 | 1742.1 | 549.9 | 920 | 92.7 | 0 | 63.8 | 114.6 | 0 | 1.1 | 0 | 0 | 0 | 1742.1
2018-09-08 | 11:00 | 1745.8 | 549.9 | 918 | 92.7 | 0 | 63.8 | 120.3 | 0 | 1.1 | 0 | 0 | 0 | 1745.8
2018-09-08 | 12:00 | 1687 | 549.9 | 854.5 | 92.7 | 0 | 63.8 | 125.2 | 0 | 0.9 | 0 | 0 | 0 | 1687
2018-09-08 | 13:00 | 1713 | 549.9 | 892.4 | 97.4 | 0 | 63.8 | 108.2 | 0 | 1.3 | 0 | 0 | 0 | 1713
2018-09-08 | 14:00 | 1683.1 | 549.9 | 842.2 | 114.9 | 0 | 63.8 | 111.2 | 0 | 1.1 | 0 | 0 | 0 | 1683.1
2018-09-08 | 15:00 | 1672.1 | 549.9 | 776.9 | 156.6 | 0 | 63.8 | 123.8 | 0 | 1.1 | 0 | 0 | 0 | 1672.1
2018-09-08 | 16:00 | 1688.2 | 549.9 | 773.8 | 193.6 | 0 | 63.8 | 106.2 | 0 | 0.9 | 0 | 0 | 0 | 1688.2
2018-09-08 | 17:00 | 1670.1 | 549.9 | 810 | 193.6 | 0 | 63.8 | 51.9 | 0 | 0.9 | 0 | 0 | 0 | 1670.1
2018-09-08 | 18:00 | 1681.2 | 549.9 | 857.2 | 193.6 | 0 | 63.8 | 15.5 | 0 | 1.2 | 0 | 0 | 0 | 1681.2
2018-09-08 | 19:00 | 1644.9 | 549.9 | 836.3 | 193.6 | 0 | 63.8 | 0 | 0 | 1.3 | 0 | 0 | 0 | 1644.9
2018-09-08 | 20:00 | 1574.8 | 549.9 | 765.9 | 193.6 | 0 | 63.8 | 0 | 0 | 1.6 | 0 | 0 | 0 | 1574.8
2018-09-08 | 21:00 | 1526.9 | 549.9 | 717.7 | 193.6 | 0 | 63.8 | 0 | 0 | 1.9 | 0 | 0 | 0 | 1526.9
2018-09-08 | 22:00 | 1467.6 | 549.9 | 657.3 | 193.6 | 0 | 63.8 | 0 | 0 | 3 | 0 | 0 | 0 | 1467.6
2018-09-08 | 23:00 | 1404.8 | 549.9 | 593.1 | 193.6 | 0 | 63.8 | 0 | 0 | 4.4 | 0 | 0 | 0 | 1404.8
2018-09-09 | 0:00 | 1300.1 | 549.9 | 487.5 | 193.6 | 0 | 63.8 | 0 | 0 | 5.3 | 0 | 0 | 0 | 1300.1
2018-09-09 | 1:00 | 1257.7 | 549.9 | 445.8 | 193.6 | 0 | 63.8 | 0 | 0 | 4.6 | 0 | 0 | 0 | 1257.7
2018-09-09 | 2:00 | 1254.9 | 549.9 | 442.9 | 193.6 | 0 | 63.8 | 0 | 0 | 4.7 | 0 | 0 | 0 | 1254.9
2018-09-09 | 3:00 | 1294.9 | 549.9 | 484.1 | 193.6 | 0 | 63.8 | 0 | 0 | 3.5 | 0 | 0 | 0 | 1294.9
2018-09-09 | 4:00 | 1296.7 | 549.9 | 486.1 | 193.6 | 0 | 63.8 | 0 | 0 | 3.3 | 0 | 0 | 0 | 1296.7
2018-09-09 | 5:00 | 1266.7 | 549.9 | 439.7 | 193.6 | 0 | 63.8 | 16.2 | 0 | 3.5 | 0 | 0 | 0 | 1266.7
2018-09-09 | 6:00 | 1257.4 | 549.9 | 426.3 | 156.6 | 0 | 63.8 | 57.2 | 0 | 3.6 | 0 | 0 | 0 | 1257.4
2018-09-09 | 7:00 | 1319.2 | 549.9 | 496.9 | 114.9 | 0 | 63.8 | 90.1 | 0 | 3.6 | 0 | 0 | 0 | 1319.2
2018-09-09 | 8:00 | 1446.3 | 549.9 | 633 | 97.4 | 0 | 63.8 | 97.7 | 0 | 4.5 | 0 | 0 | 0 | 1446.3
2018-09-09 | 9:00 | 1559.6 | 549.9 | 748.2 | 92.7 | 0 | 63.8 | 100.6 | 0 | 4.4 | 0 | 0 | 0 | 1559.6
2018-09-09 | 10:00 | 1611.9 | 549.9 | 771.6 | 92.7 | 0 | 63.8 | 129.8 | 0 | 4.1 | 0 | 0 | 0 | 1611.9
2018-09-09 | 11:00 | 1648 | 549.9 | 794.4 | 92.7 | 0 | 63.8 | 142.7 | 0 | 4.5 | 0 | 0 | 0 | 1648
2018-09-09 | 12:00 | 1664.5 | 549.9 | 828.1 | 92.7 | 0 | 63.8 | 124.5 | 0 | 5.5 | 0 | 0 | 0 | 1664.5
2018-09-09 | 13:00 | 1650.8 | 549.9 | 841.4 | 97.4 | 0 | 63.8 | 92.6 | 0 | 5.7 | 0 | 0 | 0 | 1650.8
2018-09-09 | 14:00 | 1648.3 | 549.9 | 834.1 | 114.9 | 0 | 63.8 | 82.1 | 0 | 3.5 | 0 | 0 | 0 | 1648.3
2018-09-09 | 15:00 | 1641.2 | 549.9 | 796.2 | 156.6 | 0 | 63.8 | 72.1 | 0 | 2.6 | 0 | 0 | 0 | 1641.2
2018-09-09 | 16:00 | 1654.7 | 549.9 | 796.2 | 193.6 | 0 | 63.8 | 47.5 | 0 | 3.7 | 0 | 0 | 0 | 1654.7
2018-09-09 | 17:00 | 1690 | 549.9 | 849.5 | 193.6 | 0 | 63.8 | 28.6 | 0 | 4.6 | 0 | 0 | 0 | 1690
2018-09-09 | 18:00 | 1739.6 | 549.9 | 913.7 | 193.6 | 0 | 63.8 | 15.1 | 0 | 3.5 | 0 | 0 | 0 | 1739.6
2018-09-09 | 19:00 | 1712.1 | 549.9 | 901.6 | 193.6 | 0 | 63.8 | 0 | 0 | 3.2 | 0 | 0 | 0 | 1712.1
2018-09-09 | 20:00 | 1650.8 | 549.9 | 840.7 | 193.6 | 0 | 63.8 | 0 | 0 | 2.8 | 0 | 0 | 0 | 1650.8
2018-09-09 | 21:00 | 1578.9 | 549.9 | 768.6 | 193.6 | 0 | 63.8 | 0 | 0 | 3 | 0 | 0 | 0 | 1578.9
2018-09-09 | 22:00 | 1498.4 | 549.9 | 688.4 | 193.6 | 0 | 63.8 | 0 | 0 | 2.7 | 0 | 0 | 0 | 1498.4
2018-09-09 | 23:00 | 1429.3 | 549.9 | 619 | 193.6 | 0 | 63.8 | 0 | 0 | 3 | 0 | 0 | 0 | 1429.3
2018-09-10 | 0:00 | 1320.9 | 549.9 | 510.5 | 193.6 | 0 | 63.8 | 0 | 0 | 3.1 | 0 | 0 | 0 | 1320.9
2018-09-10 | 1:00 | 1250.3 | 549.9 | 441.4 | 193.6 | 0 | 63.8 | 0 | 0 | 1.6 | 0 | 0 | 0 | 1250.3
2018-09-10 | 2:00 | 1266.9 | 549.9 | 458.4 | 193.6 | 0 | 63.8 | 0 | 0 | 1.2 | 0 | 0 | 0 | 1266.9
2018-09-10 | 3:00 | 1312.8 | 549.9 | 504.2 | 193.6 | 0 | 63.8 | 0 | 0 | 1.3 | 0 | 0 | 0 | 1312.8
2018-09-10 | 4:00 | 1326.4 | 549.9 | 517.6 | 193.6 | 0 | 63.8 | 0 | 0 | 1.5 | 0 | 0 | 0 | 1326.4
2018-09-10 | 5:00 | 1346.9 | 549.9 | 523.2 | 193.6 | 0 | 63.8 | 15.5 | 0 | 0.9 | 0 | 0 | 0 | 1346.9
2018-09-10 | 6:00 | 1444.3 | 549.9 | 631.9 | 156.6 | 0 | 63.8 | 41.5 | 0 | 0.6 | 0 | 0 | 0 | 1444.3
2018-09-10 | 7:00 | 1629.8 | 549.9 | 842.2 | 114.9 | 0 | 63.8 | 58.3 | 0 | 0.7 | 0 | 0 | 0 | 1629.8
2018-09-10 | 8:00 | 1849.9 | 549.9 | 1073.8 | 97.4 | 0 | 63.8 | 64.2 | 0 | 0.8 | 0 | 0 | 0 | 1849.9
2018-09-10 | 9:00 | 2032.7 | 549.9 | 1242 | 92.7 | 0 | 63.8 | 82.5 | 0 | 1.8 | 0 | 0 | 0 | 2032.7
2018-09-10 | 10:00 | 2072.3 | 549.9 | 1226 | 92.7 | 0 | 63.8 | 137.7 | 0 | 2.2 | 0 | 0 | 0 | 2072.3
2018-09-10 | 11:00 | 2053.1 | 549.9 | 1162.4 | 92.7 | 0 | 63.8 | 181.7 | 0 | 2.6 | 0 | 0 | 0 | 2053.1
2018-09-10 | 12:00 | 1946.3 | 549.9 | 967.1 | 92.7 | 0 | 63.8 | 269.6 | 0 | 3.2 | 0 | 0 | 0 | 1946.3
2018-09-10 | 13:00 | 2050.4 | 549.9 | 1072.7 | 97.4 | 0 | 63.8 | 263.4 | 0 | 3.2 | 0 | 0 | 0 | 2050.4
2018-09-10 | 14:00 | 2030 | 549.9 | 1095 | 114.9 | 0 | 63.8 | 202.9 | 0 | 3.5 | 0 | 0 | 0 | 2030
2018-09-10 | 15:00 | 2016.7 | 549.9 | 1066.4 | 156.6 | 0 | 63.8 | 176.8 | 0 | 3.2 | 0 | 0 | 0 | 2016.7
2018-09-10 | 16:00 | 2000.5 | 549.9 | 1078.6 | 193.6 | 0 | 63.8 | 111.2 | 0 | 3.4 | 0 | 0 | 0 | 2000.5
2018-09-10 | 17:00 | 1927.3 | 549.9 | 1066.7 | 193.6 | 0 | 63.8 | 50 | 0 | 3.3 | 0 | 0 | 0 | 1927.3
2018-09-10 | 18:00 | 1897.7 | 549.9 | 1072 | 193.6 | 0 | 63.8 | 15.4 | 0 | 3 | 0 | 0 | 0 | 1897.7
2018-09-10 | 19:00 | 1799.9 | 549.9 | 989.6 | 193.6 | 0 | 63.8 | 0 | 0 | 3 | 0 | 0 | 0 | 1799.9
2018-09-10 | 20:00 | 1691.3 | 549.9 | 881.2 | 193.6 | 0 | 63.8 | 0 | 0 | 2.8 | 0 | 0 | 0 | 1691.3
2018-09-10 | 21:00 | 1604.7 | 549.9 | 794.6 | 193.6 | 0 | 63.8 | 0 | 0 | 2.8 | 0 | 0 | 0 | 1604.7
2018-09-10 | 22:00 | 1531.5 | 549.9 | 721.5 | 193.6 | 0 | 63.8 | 0 | 0 | 2.7 | 0 | 0 | 0 | 1531.5
2018-09-10 | 23:00 | 1455.3 | 549.9 | 645.5 | 193.6 | 0 | 63.8 | 0 | 0 | 2.5 | 0 | 0 | 0 | 1455.3
2018-09-11 | 0:00 | 1338.1 | 549.9 | 528.5 | 193.6 | 0 | 63.8 | 0 | 0 | 2.3 | 0 | 0 | 0 | 1338.1
2018-09-11 | 1:00 | 1272.4 | 549.9 | 463.3 | 193.6 | 0 | 63.8 | 0 | 0 | 1.8 | 0 | 0 | 0 | 1272.4
2018-09-11 | 2:00 | 1295.7 | 549.9 | 486.8 | 193.6 | 0 | 63.8 | 0 | 0 | 1.6 | 0 | 0 | 0 | 1295.7
2018-09-11 | 3:00 | 1344.4 | 549.9 | 535.2 | 193.6 | 0 | 63.8 | 0 | 0 | 1.9 | 0 | 0 | 0 | 1344.4
2018-09-11 | 4:00 | 1351.8 | 549.9 | 542.4 | 193.6 | 0 | 63.8 | 0 | 0 | 2.1 | 0 | 0 | 0 | 1351.8
2018-09-11 | 5:00 | 1351.9 | 549.9 | 526.3 | 193.6 | 0 | 63.8 | 15.8 | 0 | 2.5 | 0 | 0 | 0 | 1351.9
2018-09-11 | 6:00 | 1401.7 | 549.9 | 574.3 | 156.6 | 0 | 63.8 | 54.8 | 0 | 2.3 | 0 | 0 | 0 | 1401.7
2018-09-11 | 7:00 | 1535.9 | 549.9 | 675.4 | 114.9 | 0 | 63.8 | 129.7 | 0 | 2.2 | 0 | 0 | 0 | 1535.9
2018-09-11 | 8:00 | 1740.1 | 549.9 | 810.8 | 97.4 | 0 | 63.8 | 216.5 | 0 | 1.7 | 0 | 0 | 0 | 1740.1
2018-09-11 | 9:00 | 1920.4 | 549.9 | 911.6 | 92.7 | 0 | 63.8 | 300.9 | 0 | 1.5 | 0 | 0 | 0 | 1920.4
2018-09-11 | 10:00 | 1991.7 | 549.9 | 913.4 | 92.7 | 0 | 63.8 | 370.4 | 0 | 1.5 | 0 | 0 | 0 | 1991.7
2018-09-11 | 11:00 | 2011.1 | 549.9 | 919.8 | 92.7 | 0 | 63.8 | 383.7 | 0 | 1.2 | 0 | 0 | 0 | 2011.1
2018-09-11 | 12:00 | 1927.2 | 549.9 | 845.5 | 92.7 | 0 | 63.8 | 374.2 | 0 | 1.1 | 0 | 0 | 0 | 1927.2
2018-09-11 | 13:00 | 2027.9 | 549.9 | 986.1 | 97.4 | 0 | 63.8 | 329.8 | 0 | 0.9 | 0 | 0 | 0 | 2027.9
2018-09-11 | 14:00 | 2029.8 | 549.9 | 1023 | 114.9 | 0 | 63.8 | 277.4 | 0 | 0.8 | 0 | 0 | 0 | 2029.8
2018-09-11 | 15:00 | 1997.7 | 549.9 | 1003.7 | 156.6 | 0 | 63.8 | 223 | 0 | 0.7 | 0 | 0 | 0 | 1997.7
2018-09-11 | 16:00 | 2039.2 | 549.9 | 1079.5 | 193.6 | 0 | 63.8 | 151.8 | 0 | 0.6 | 0 | 0 | 0 | 2039.2
2018-09-11 | 17:00 | 1977.5 | 549.9 | 1111.5 | 193.6 | 0 | 63.8 | 58.1 | 0 | 0.6 | 0 | 0 | 0 | 1977.5
2018-09-11 | 18:00 | 1949.9 | 549.9 | 1126.8 | 193.6 | 0 | 63.8 | 15.1 | 0 | 0.7 | 0 | 0 | 0 | 1949.9
2018-09-11 | 19:00 | 1847.8 | 549.9 | 1039.8 | 193.6 | 0 | 63.8 | 0 | 0 | 0.7 | 0 | 0 | 0 | 1847.8
2018-09-11 | 20:00 | 1740.2 | 549.9 | 932.1 | 193.6 | 0 | 63.8 | 0 | 0 | 0.8 | 0 | 0 | 0 | 1740.2
2018-09-11 | 21:00 | 1650.9 | 549.9 | 842.9 | 193.6 | 0 | 63.8 | 0 | 0 | 0.7 | 0 | 0 | 0 | 1650.9
2018-09-11 | 22:00 | 1581.4 | 549.9 | 773.4 | 193.6 | 0 | 63.8 | 0 | 0 | 0.7 | 0 | 0 | 0 | 1581.4
2018-09-11 | 23:00 | 1507.8 | 549.9 | 699.7 | 193.6 | 0 | 63.8 | 0 | 0 | 0.8 | 0 | 0 | 0 | 1507.8
2018-09-12 | 0:00 | 1391.1 | 549.9 | 583.1 | 193.6 | 0 | 63.8 | 0 | 0 | 0.7 | 0 | 0 | 0 | 1391.1
2018-09-12 | 1:00 | 1315.3 | 549.9 | 507.1 | 193.6 | 0 | 63.8 | 0 | 0 | 0.9 | 0 | 0 | 0 | 1315.3
2018-09-12 | 2:00 | 1325.7 | 549.9 | 517.6 | 193.6 | 0 | 63.8 | 0 | 0 | 0.8 | 0 | 0 | 0 | 1325.7
2018-09-12 | 3:00 | 1375.5 | 549.9 | 567.3 | 193.6 | 0 | 63.8 | 0 | 0 | 0.9 | 0 | 0 | 0 | 1375.5
2018-09-12 | 4:00 | 1378.2 | 549.9 | 569.8 | 193.6 | 0 | 63.8 | 0 | 0 | 1.1 | 0 | 0 | 0 | 1378.2
2018-09-12 | 5:00 | 1386 | 549.9 | 562.1 | 193.6 | 0 | 63.8 | 15.5 | 0 | 1.1 | 0 | 0 | 0 | 1386
2018-09-12 | 6:00 | 1451.7 | 549.9 | 635.1 | 156.6 | 0 | 63.8 | 45.4 | 0 | 0.9 | 0 | 0 | 0 | 1451.7
2018-09-12 | 7:00 | 1589.6 | 549.9 | 786.8 | 114.9 | 0 | 63.8 | 73 | 0 | 1.2 | 0 | 0 | 0 | 1589.6
2018-09-12 | 8:00 | 1795.9 | 549.9 | 988.9 | 97.4 | 0 | 63.8 | 94.5 | 0 | 1.4 | 0 | 0 | 0 | 1795.9
2018-09-12 | 9:00 | 1921 | 549.9 | 1102.3 | 92.7 | 0 | 63.8 | 111.2 | 0 | 1.1 | 0 | 0 | 0 | 1921
2018-09-12 | 10:00 | 1957.2 | 549.9 | 1100 | 92.7 | 0 | 63.8 | 149.9 | 0 | 0.9 | 0 | 0 | 0 | 1957.2
2018-09-12 | 11:00 | 1968.3 | 549.9 | 1103 | 92.7 | 0 | 63.8 | 157.8 | 0 | 1.1 | 0 | 0 | 0 | 1968.3
2018-09-12 | 12:00 | 1861.9 | 549.9 | 1015.2 | 92.7 | 0 | 63.8 | 139.2 | 0 | 1.1 | 0 | 0 | 0 | 1861.9
2018-09-12 | 13:00 | 1938.9 | 549.9 | 1121.2 | 97.4 | 0 | 63.8 | 105.7 | 0 | 0.9 | 0 | 0 | 0 | 1938.9
2018-09-12 | 14:00 | 1938.3 | 549.9 | 1127.6 | 114.9 | 0 | 63.8 | 81.2 | 0 | 0.9 | 0 | 0 | 0 | 1938.3
2018-09-12 | 15:00 | 1925.2 | 549.9 | 1084.2 | 156.6 | 0 | 63.8 | 69.9 | 0 | 0.8 | 0 | 0 | 0 | 1925.2
2018-09-12 | 16:00 | 1936.6 | 549.9 | 1075.4 | 193.6 | 0 | 63.8 | 53 | 0 | 0.9 | 0 | 0 | 0 | 1936.6
2018-09-12 | 17:00 | 1886.3 | 549.9 | 1048.8 | 193.6 | 0 | 63.8 | 29.1 | 0 | 1.1 | 0 | 0 | 0 | 1886.3
2018-09-12 | 18:00 | 1872.1 | 549.9 | 1049.1 | 193.6 | 0 | 63.8 | 14.9 | 0 | 0.8 | 0 | 0 | 0 | 1872.1
2018-09-12 | 19:00 | 1785.7 | 549.9 | 977.5 | 193.6 | 0 | 63.8 | 0 | 0 | 0.9 | 0 | 0 | 0 | 1785.7
2018-09-12 | 20:00 | 1693.1 | 549.9 | 885 | 193.6 | 0 | 63.8 | 0 | 0 | 0.8 | 0 | 0 | 0 | 1693.1
2018-09-12 | 21:00 | 1613.5 | 549.9 | 805.5 | 193.6 | 0 | 63.8 | 0 | 0 | 0.7 | 0 | 0 | 0 | 1613.5
2018-09-12 | 22:00 | 1543.9 | 549.9 | 735.8 | 193.6 | 0 | 63.8 | 0 | 0 | 0.8 | 0 | 0 | 0 | 1543.9
2018-09-12 | 23:00 | 1466.6 | 549.9 | 658.4 | 193.6 | 0 | 63.8 | 0 | 0 | 0.9 | 0 | 0 | 0 | 1466.6
2018-09-13 | 0:00 | 1353.4 | 549.9 | 545.2 | 193.6 | 0 | 63.8 | 0 | 0 | 0.9 | 0 | 0 | 0 | 1353.4
2018-09-13 | 1:00 | 1285 | 549.9 | 476.8 | 193.6 | 0 | 63.8 | 0 | 0 | 0.9 | 0 | 0 | 0 | 1285
2018-09-13 | 2:00 | 1311 | 549.9 | 502.8 | 193.6 | 0 | 63.8 | 0 | 0 | 0.9 | 0 | 0 | 0 | 1311
2018-09-13 | 3:00 | 1363.8 | 549.9 | 555.3 | 193.6 | 0 | 63.8 | 0 | 0 | 1.2 | 0 | 0 | 0 | 1363.8
2018-09-13 | 4:00 | 1375.4 | 549.9 | 567 | 193.6 | 0 | 63.8 | 0 | 0 | 1.1 | 0 | 0 | 0 | 1375.4
2018-09-13 | 5:00 | 1379.4 | 549.9 | 555.5 | 193.6 | 0 | 63.8 | 15.7 | 0 | 0.9 | 0 | 0 | 0 | 1379.4
2018-09-13 | 6:00 | 1426.1 | 549.9 | 600.7 | 156.6 | 0 | 63.8 | 54.3 | 0 | 0.8 | 0 | 0 | 0 | 1426.1
2018-09-13 | 7:00 | 1556.5 | 549.9 | 722.2 | 114.9 | 0 | 63.8 | 104.8 | 0 | 0.9 | 0 | 0 | 0 | 1556.5
2018-09-13 | 8:00 | 1755.8 | 549.9 | 881 | 97.4 | 0 | 63.8 | 162.5 | 0 | 1.2 | 0 | 0 | 0 | 1755.8
2018-09-13 | 9:00 | 1898.6 | 549.9 | 1002.3 | 92.7 | 0 | 63.8 | 188.8 | 0 | 1.1 | 0 | 0 | 0 | 1898.6
2018-09-13 | 10:00 | 1941 | 549.9 | 1039.2 | 92.7 | 0 | 63.8 | 194.6 | 0 | 0.8 | 0 | 0 | 0 | 1941
2018-09-13 | 11:00 | 1964 | 549.9 | 1046.1 | 92.7 | 0 | 63.8 | 210.8 | 0 | 0.7 | 0 | 0 | 0 | 1964
2018-09-13 | 12:00 | 1885.4 | 549.9 | 988.5 | 92.7 | 0 | 63.8 | 189.9 | 0 | 0.6 | 0 | 0 | 0 | 1885.4
2018-09-13 | 13:00 | 1972.9 | 549.9 | 1118.2 | 97.4 | 0 | 63.8 | 143 | 0 | 0.6 | 0 | 0 | 0 | 1972.9
2018-09-13 | 14:00 | 1980 | 549.9 | 1148.6 | 114.9 | 0 | 63.8 | 102.2 | 0 | 0.6 | 0 | 0 | 0 | 1980
2018-09-13 | 15:00 | 1980.1 | 549.9 | 1129.1 | 156.6 | 0 | 63.8 | 80.1 | 0 | 0.6 | 0 | 0 | 0 | 1980.1
2018-09-13 | 16:00 | 2003.2 | 549.9 | 1147.8 | 193.6 | 0 | 63.8 | 47.5 | 0 | 0.6 | 0 | 0 | 0 | 2003.2
2018-09-13 | 17:00 | 1964.6 | 549.9 | 1130.7 | 193.6 | 0 | 63.8 | 26 | 0 | 0.6 | 0 | 0 | 0 | 1964.6
2018-09-13 | 18:00 | 1942.5 | 549.9 | 1119.9 | 193.6 | 0 | 63.8 | 14.7 | 0 | 0.6 | 0 | 0 | 0 | 1942.5
2018-09-13 | 19:00 | 1832.6 | 549.9 | 1024.7 | 193.6 | 0 | 63.8 | 0 | 0 | 0.6 | 0 | 0 | 0 | 1832.6
2018-09-13 | 20:00 | 1730.3 | 549.9 | 922.3 | 193.6 | 0 | 63.8 | 0 | 0 | 0.7 | 0 | 0 | 0 | 1730.3
2018-09-13 | 21:00 | 1648.9 | 549.9 | 840.9 | 193.6 | 0 | 63.8 | 0 | 0 | 0.7 | 0 | 0 | 0 | 1648.9
2018-09-13 | 22:00 | 1571.8 | 549.9 | 763.7 | 193.6 | 0 | 63.8 | 0 | 0 | 0.8 | 0 | 0 | 0 | 1571.8
2018-09-13 | 23:00 | 1495 | 549.9 | 686.9 | 193.6 | 0 | 63.8 | 0 | 0 | 0.8 | 0 | 0 | 0 | 1495
2018-09-14 | 0:00 | 1377.8 | 549.9 | 569.8 | 193.6 | 0 | 63.8 | 0 | 0 | 0.7 | 0 | 0 | 0 | 1377.8
2018-09-14 | 1:00 | 1311.1 | 549.9 | 503.1 | 193.6 | 0 | 63.8 | 0 | 0 | 0.7 | 0 | 0 | 0 | 1311.1
2018-09-14 | 2:00 | 1332.4 | 549.9 | 524.3 | 193.6 | 0 | 63.8 | 0 | 0 | 0.8 | 0 | 0 | 0 | 1332.4
2018-09-14 | 3:00 | 1373.3 | 549.9 | 565.2 | 193.6 | 0 | 63.8 | 0 | 0 | 0.8 | 0 | 0 | 0 | 1373.3
2018-09-14 | 4:00 | 1383.9 | 549.9 | 575.5 | 193.6 | 0 | 63.8 | 0 | 0 | 1.1 | 0 | 0 | 0 | 1383.9
2018-09-14 | 5:00 | 1388.2 | 549.9 | 564.2 | 193.6 | 0 | 63.8 | 15.5 | 0 | 1.2 | 0 | 0 | 0 | 1388.2
2018-09-14 | 6:00 | 1454.6 | 549.9 | 627.3 | 156.6 | 0 | 63.8 | 55.7 | 0 | 1.3 | 0 | 0 | 0 | 1454.6
2018-09-14 | 7:00 | 1610.2 | 549.9 | 781.3 | 114.9 | 0 | 63.8 | 99 | 0 | 1.3 | 0 | 0 | 0 | 1610.2
2018-09-14 | 8:00 | 1800.3 | 549.9 | 964.8 | 97.4 | 0 | 63.8 | 123.3 | 0 | 1.1 | 0 | 0 | 0 | 1800.3
2018-09-14 | 9:00 | 1924.5 | 549.9 | 1067.9 | 92.7 | 0 | 63.8 | 149.1 | 0 | 1.1 | 0 | 0 | 0 | 1924.5
2018-09-14 | 10:00 | 1981.1 | 549.9 | 1072.4 | 92.7 | 0 | 63.8 | 201.5 | 0 | 0.8 | 0 | 0 | 0 | 1981.1
2018-09-14 | 11:00 | 2017.8 | 549.9 | 1083.1 | 92.7 | 0 | 63.8 | 227.6 | 0 | 0.7 | 0 | 0 | 0 | 2017.8
2018-09-14 | 12:00 | 1925.2 | 549.9 | 1022 | 92.7 | 0 | 63.8 | 196.2 | 0 | 0.6 | 0 | 0 | 0 | 1925.2
2018-09-14 | 13:00 | 2015.7 | 549.9 | 1147.6 | 97.4 | 0 | 63.8 | 156.4 | 0 | 0.6 | 0 | 0 | 0 | 2015.7
2018-09-14 | 14:00 | 2005.9 | 549.9 | 1157.9 | 114.9 | 0 | 63.8 | 118.8 | 0 | 0.6 | 0 | 0 | 0 | 2005.9
2018-09-14 | 15:00 | 1979.5 | 549.9 | 1114.3 | 156.6 | 0 | 63.8 | 94.3 | 0 | 0.6 | 0 | 0 | 0 | 1979.5
2018-09-14 | 16:00 | 1982.6 | 549.9 | 1114 | 193.6 | 0 | 63.8 | 60.6 | 0 | 0.7 | 0 | 0 | 0 | 1982.6
2018-09-14 | 17:00 | 1927 | 549.9 | 1089.1 | 193.6 | 0 | 63.8 | 29.9 | 0 | 0.7 | 0 | 0 | 0 | 1927
2018-09-14 | 18:00 | 1901.5 | 549.9 | 1078.8 | 193.6 | 0 | 63.8 | 14.7 | 0 | 0.7 | 0 | 0 | 0 | 1901.5
2018-09-14 | 19:00 | 1806.3 | 549.9 | 998.3 | 193.6 | 0 | 63.8 | 0 | 0 | 0.7 | 0 | 0 | 0 | 1806.3
2018-09-14 | 20:00 | 1707.2 | 549.9 | 899.2 | 193.6 | 0 | 63.8 | 0 | 0 | 0.7 | 0 | 0 | 0 | 1707.2
2018-09-14 | 21:00 | 1620 | 549.9 | 812 | 193.6 | 0 | 63.8 | 0 | 0 | 0.7 | 0 | 0 | 0 | 1620
2018-09-14 | 22:00 | 1565.2 | 549.9 | 757 | 193.6 | 0 | 63.8 | 0 | 0 | 0.9 | 0 | 0 | 0 | 1565.2
2018-09-14 | 23:00 | 1491.3 | 549.9 | 682.7 | 193.6 | 0 | 63.8 | 0 | 0 | 1.3 | 0 | 0 | 0 | 1491.3
2018-09-15 | 0:00 | 1373 | 549.9 | 563.9 | 193.6 | 0 | 63.8 | 0 | 0 | 1.8 | 0 | 0 | 0 | 1373
2018-09-15 | 1:00 | 1313 | 549.9 | 503.4 | 193.6 | 0 | 63.8 | 0 | 0 | 2.3 | 0 | 0 | 0 | 1313
2018-09-15 | 2:00 | 1323.6 | 549.9 | 513.6 | 193.6 | 0 | 63.8 | 0 | 0 | 2.7 | 0 | 0 | 0 | 1323.6
2018-09-15 | 3:00 | 1364.7 | 549.9 | 554.4 | 193.6 | 0 | 63.8 | 0 | 0 | 3 | 0 | 0 | 0 | 1364.7
2018-09-15 | 4:00 | 1369.5 | 549.9 | 559.2 | 193.6 | 0 | 63.8 | 0 | 0 | 3 | 0 | 0 | 0 | 1369.5
2018-09-15 | 5:00 | 1341.3 | 549.9 | 516.1 | 193.6 | 0 | 63.8 | 15.5 | 0 | 2.4 | 0 | 0 | 0 | 1341.3
2018-09-15 | 6:00 | 1348.5 | 549.9 | 521.4 | 156.6 | 0 | 63.8 | 54.4 | 0 | 2.4 | 0 | 0 | 0 | 1348.5
2018-09-15 | 7:00 | 1438.9 | 549.9 | 622.6 | 114.9 | 0 | 63.8 | 85.8 | 0 | 1.9 | 0 | 0 | 0 | 1438.9
2018-09-15 | 8:00 | 1574 | 549.9 | 737.5 | 97.4 | 0 | 63.8 | 123.5 | 0 | 1.9 | 0 | 0 | 0 | 1574
2018-09-15 | 9:00 | 1685.2 | 549.9 | 822.4 | 92.7 | 0 | 63.8 | 154.9 | 0 | 1.5 | 0 | 0 | 0 | 1685.2
2018-09-15 | 10:00 | 1762.7 | 549.9 | 868.3 | 92.7 | 0 | 63.8 | 186.9 | 0 | 1.1 | 0 | 0 | 0 | 1762.7
2018-09-15 | 11:00 | 1781.3 | 549.9 | 909.1 | 92.7 | 0 | 63.8 | 164.7 | 0 | 1.1 | 0 | 0 | 0 | 1781.3
2018-09-15 | 12:00 | 1742.3 | 549.9 | 875.8 | 92.7 | 0 | 63.8 | 159 | 0 | 1.1 | 0 | 0 | 0 | 1742.3
2018-09-15 | 13:00 | 1775 | 549.9 | 931.9 | 97.4 | 0 | 63.8 | 130.9 | 0 | 1.1 | 0 | 0 | 0 | 1775
2018-09-15 | 14:00 | 1770.7 | 549.9 | 932.4 | 114.9 | 0 | 63.8 | 108.6 | 0 | 1.1 | 0 | 0 | 0 | 1770.7
2018-09-15 | 15:00 | 1761.1 | 549.9 | 889 | 156.6 | 0 | 63.8 | 100.9 | 0 | 0.9 | 0 | 0 | 0 | 1761.1
2018-09-15 | 16:00 | 1759.2 | 549.9 | 878.3 | 193.6 | 0 | 63.8 | 72.9 | 0 | 0.7 | 0 | 0 | 0 | 1759.2
2018-09-15 | 17:00 | 1739 | 549.9 | 895.2 | 193.6 | 0 | 63.8 | 35.8 | 0 | 0.7 | 0 | 0 | 0 | 1739
2018-09-15 | 18:00 | 1758.1 | 549.9 | 935.5 | 193.6 | 0 | 63.8 | 14.7 | 0 | 0.6 | 0 | 0 | 0 | 1758.1
2018-09-15 | 19:00 | 1714 | 549.9 | 905.9 | 193.6 | 0 | 63.8 | 0 | 0 | 0.8 | 0 | 0 | 0 | 1714
2018-09-15 | 20:00 | 1647.8 | 549.9 | 839.8 | 193.6 | 0 | 63.8 | 0 | 0 | 0.7 | 0 | 0 | 0 | 1647.8
2018-09-15 | 21:00 | 1575.2 | 549.9 | 767.2 | 193.6 | 0 | 63.8 | 0 | 0 | 0.7 | 0 | 0 | 0 | 1575.2
2018-09-15 | 22:00 | 1513.6 | 549.9 | 705.6 | 193.6 | 0 | 63.8 | 0 | 0 | 0.7 | 0 | 0 | 0 | 1513.6
2018-09-15 | 23:00 | 1444.8 | 549.9 | 636.9 | 193.6 | 0 | 63.8 | 0 | 0 | 0.6 | 0 | 0 | 0 | 1444.8
2018-09-16 | 0:00 | 1331.8 | 549.9 | 523.9 | 193.6 | 0 | 63.8 | 0 | 0 | 0.6 | 0 | 0 | 0 | 1331.8
2018-09-16 | 1:00 | 1253.4 | 549.9 | 445.5 | 193.6 | 0 | 63.8 | 0 | 0 | 0.6 | 0 | 0 | 0 | 1253.4
2018-09-16 | 2:00 | 1266.5 | 549.9 | 458.6 | 193.6 | 0 | 63.8 | 0 | 0 | 0.6 | 0 | 0 | 0 | 1266.5
2018-09-16 | 3:00 | 1301.8 | 549.9 | 493.9 | 193.6 | 0 | 63.8 | 0 | 0 | 0.6 | 0 | 0 | 0 | 1301.8
2018-09-16 | 4:00 | 1302.2 | 549.9 | 494.3 | 193.6 | 0 | 63.8 | 0 | 0 | 0.6 | 0 | 0 | 0 | 1302.2
2018-09-16 | 5:00 | 1278.3 | 549.9 | 454.6 | 193.6 | 0 | 63.8 | 15.8 | 0 | 0.6 | 0 | 0 | 0 | 1278.3
2018-09-16 | 6:00 | 1285.6 | 549.9 | 442 | 156.6 | 0 | 63.8 | 72.7 | 0 | 0.6 | 0 | 0 | 0 | 1285.6
2018-09-16 | 7:00 | 1373.4 | 549.9 | 482.5 | 114.9 | 0 | 63.8 | 161.7 | 0 | 0.6 | 0 | 0 | 0 | 1373.4
2018-09-16 | 8:00 | 1487.4 | 549.9 | 524.7 | 97.4 | 0 | 63.8 | 251 | 0 | 0.6 | 0 | 0 | 0 | 1487.4
2018-09-16 | 9:00 | 1616.5 | 549.9 | 594.2 | 92.7 | 0 | 63.8 | 315.3 | 0 | 0.6 | 0 | 0 | 0 | 1616.5
2018-09-16 | 10:00 | 1695.6 | 549.9 | 594.3 | 92.7 | 0 | 63.8 | 394.3 | 0 | 0.6 | 0 | 0 | 0 | 1695.6
2018-09-16 | 11:00 | 1730.6 | 549.9 | 609.8 | 92.7 | 0 | 63.8 | 413.6 | 0 | 0.8 | 0 | 0 | 0 | 1730.6
2018-09-16 | 12:00 | 1756.8 | 549.9 | 654.7 | 92.7 | 0 | 63.8 | 394.5 | 0 | 1.2 | 0 | 0 | 0 | 1756.8
2018-09-16 | 13:00 | 1754.3 | 549.9 | 689.8 | 97.4 | 0 | 63.8 | 352.6 | 0 | 0.8 | 0 | 0 | 0 | 1754.3
2018-09-16 | 14:00 | 1755.2 | 549.9 | 719.9 | 114.9 | 0 | 63.8 | 305.8 | 0 | 0.9 | 0 | 0 | 0 | 1755.2
2018-09-16 | 15:00 | 1761.7 | 549.9 | 755.7 | 156.6 | 0 | 63.8 | 235 | 0 | 0.7 | 0 | 0 | 0 | 1761.7
2018-09-16 | 16:00 | 1779.5 | 549.9 | 839.3 | 193.6 | 0 | 63.8 | 132.2 | 0 | 0.7 | 0 | 0 | 0 | 1779.5
2018-09-16 | 17:00 | 1795.8 | 549.9 | 943.2 | 193.6 | 0 | 63.8 | 44.7 | 0 | 0.6 | 0 | 0 | 0 | 1795.8
2018-09-16 | 18:00 | 1832 | 549.9 | 1009.5 | 193.6 | 0 | 63.8 | 14.6 | 0 | 0.6 | 0 | 0 | 0 | 1832
2018-09-16 | 19:00 | 1795.8 | 549.9 | 987.9 | 193.6 | 0 | 63.8 | 0 | 0 | 0.6 | 0 | 0 | 0 | 1795.8
2018-09-16 | 20:00 | 1731.7 | 549.9 | 923.7 | 193.6 | 0 | 63.8 | 0 | 0 | 0.7 | 0 | 0 | 0 | 1731.7
2018-09-16 | 21:00 | 1638.3 | 549.9 | 829.9 | 193.6 | 0 | 63.8 | 0 | 0 | 1.1 | 0 | 0 | 0 | 1638.3
2018-09-16 | 22:00 | 1548.8 | 549.9 | 740.2 | 193.6 | 0 | 63.8 | 0 | 0 | 1.3 | 0 | 0 | 0 | 1548.8
2018-09-16 | 23:00 | 1474.2 | 549.9 | 665.8 | 193.6 | 0 | 63.8 | 0 | 0 | 1.1 | 0 | 0 | 0 | 1474.2
2018-09-17 | 0:00 | 1350.9 | 549.9 | 542.8 | 193.6 | 0 | 63.8 | 0 | 0 | 0.8 | 0 | 0 | 0 | 1350.9
2018-09-17 | 1:00 | 1274.9 | 549.9 | 466.3 | 193.6 | 0 | 63.8 | 0 | 0 | 1.3 | 0 | 0 | 0 | 1274.9
2018-09-17 | 2:00 | 1283 | 549.9 | 474.1 | 193.6 | 0 | 63.8 | 0 | 0 | 1.6 | 0 | 0 | 0 | 1283
2018-09-17 | 3:00 | 1319.5 | 549.9 | 510.5 | 193.6 | 0 | 63.8 | 0 | 0 | 1.7 | 0 | 0 | 0 | 1319.5
2018-09-17 | 4:00 | 1306.6 | 549.9 | 497.9 | 193.6 | 0 | 63.8 | 0 | 0 | 1.4 | 0 | 0 | 0 | 1306.6
2018-09-17 | 5:00 | 1285.1 | 549.9 | 460.9 | 193.6 | 0 | 63.8 | 15.7 | 0 | 1.2 | 0 | 0 | 0 | 1285.1
2018-09-17 | 6:00 | 1325.2 | 549.9 | 484.1 | 156.6 | 0 | 63.8 | 69.9 | 0 | 0.9 | 0 | 0 | 0 | 1325.2
2018-09-17 | 7:00 | 1427.2 | 549.9 | 566.5 | 114.9 | 0 | 63.8 | 131 | 0 | 1.1 | 0 | 0 | 0 | 1427.2
2018-09-17 | 8:00 | 1590 | 549.9 | 679.4 | 97.4 | 0 | 63.8 | 198.3 | 0 | 1.2 | 0 | 0 | 0 | 1590
2018-09-17 | 9:00 | 1758.2 | 549.9 | 778.5 | 92.7 | 0 | 63.8 | 272.1 | 0 | 1.2 | 0 | 0 | 0 | 1758.2
2018-09-17 | 10:00 | 1831 | 549.9 | 818.8 | 92.7 | 0 | 63.8 | 304.7 | 0 | 1.1 | 0 | 0 | 0 | 1831
2018-09-17 | 11:00 | 1864.6 | 549.9 | 871.2 | 92.7 | 0 | 63.8 | 285.8 | 0 | 1.2 | 0 | 0 | 0 | 1864.6
2018-09-17 | 12:00 | 1829.8 | 549.9 | 886.5 | 92.7 | 0 | 63.8 | 235.8 | 0 | 1.1 | 0 | 0 | 0 | 1829.8
2018-09-17 | 13:00 | 1848.2 | 549.9 | 944 | 97.4 | 0 | 63.8 | 191.8 | 0 | 1.3 | 0 | 0 | 0 | 1848.2
2018-09-17 | 14:00 | 1823.7 | 549.9 | 962 | 114.9 | 0 | 63.8 | 131.6 | 0 | 1.5 | 0 | 0 | 0 | 1823.7
2018-09-17 | 15:00 | 1813.6 | 549.9 | 951.4 | 156.6 | 0 | 63.8 | 90.5 | 0 | 1.4 | 0 | 0 | 0 | 1813.6
2018-09-17 | 16:00 | 1807.8 | 549.9 | 948.9 | 193.6 | 0 | 63.8 | 50.2 | 0 | 1.4 | 0 | 0 | 0 | 1807.8
2018-09-17 | 17:00 | 1814.5 | 549.9 | 981.1 | 193.6 | 0 | 63.8 | 24.6 | 0 | 1.5 | 0 | 0 | 0 | 1814.5
2018-09-17 | 18:00 | 1805.8 | 549.9 | 997.1 | 193.6 | 0 | 63.8 | 0 | 0 | 1.4 | 0 | 0 | 0 | 1805.8
2018-09-17 | 19:00 | 1756.2 | 549.9 | 947.6 | 193.6 | 0 | 63.8 | 0 | 0 | 1.3 | 0 | 0 | 0 | 1756.2
2018-09-17 | 20:00 | 1677.3 | 549.9 | 869.1 | 193.6 | 0 | 63.8 | 0 | 0 | 0.9 | 0 | 0 | 0 | 1677.3
2018-09-17 | 21:00 | 1581.3 | 549.9 | 773.3 | 193.6 | 0 | 63.8 | 0 | 0 | 0.7 | 0 | 0 | 0 | 1581.3
2018-09-17 | 22:00 | 1500.3 | 549.9 | 691.9 | 193.6 | 0 | 63.8 | 0 | 0 | 1.1 | 0 | 0 | 0 | 1500.3
2018-09-17 | 23:00 | 1416.3 | 549.9 | 607.6 | 193.6 | 0 | 63.8 | 0 | 0 | 1.4 | 0 | 0 | 0 | 1416.3
2018-09-18 | 0:00 | 1309 | 549.9 | 500.9 | 193.6 | 0 | 63.8 | 0 | 0 | 0.8 | 0 | 0 | 0 | 1309
2018-09-18 | 1:00 | 1244.6 | 549.9 | 436.2 | 193.6 | 0 | 63.8 | 0 | 0 | 1.1 | 0 | 0 | 0 | 1244.6
2018-09-18 | 2:00 | 1257.6 | 549.9 | 448.9 | 193.6 | 0 | 63.8 | 0 | 0 | 1.4 | 0 | 0 | 0 | 1257.6
2018-09-18 | 3:00 | 1311 | 549.9 | 502.4 | 193.6 | 0 | 63.8 | 0 | 0 | 1.3 | 0 | 0 | 0 | 1311
2018-09-18 | 4:00 | 1324 | 549.9 | 515.3 | 193.6 | 0 | 63.8 | 0 | 0 | 1.4 | 0 | 0 | 0 | 1324
2018-09-18 | 5:00 | 1323.3 | 549.9 | 499.3 | 193.6 | 0 | 63.8 | 15.5 | 0 | 1.2 | 0 | 0 | 0 | 1323.3
2018-09-18 | 6:00 | 1381.8 | 549.9 | 534.6 | 156.6 | 0 | 63.8 | 76.1 | 0 | 0.8 | 0 | 0 | 0 | 1381.8
2018-09-18 | 7:00 | 1545.5 | 549.9 | 628.2 | 114.9 | 0 | 63.8 | 187.8 | 0 | 0.9 | 0 | 0 | 0 | 1545.5
2018-09-18 | 8:00 | 1782.4 | 549.9 | 764.3 | 97.4 | 0 | 63.8 | 306.2 | 0 | 0.8 | 0 | 0 | 0 | 1782.4
2018-09-18 | 9:00 | 1998.6 | 549.9 | 896.7 | 92.7 | 0 | 63.8 | 394.9 | 0 | 0.6 | 0 | 0 | 0 | 1998.6
2018-09-18 | 10:00 | 2069.8 | 549.9 | 930.3 | 92.7 | 0 | 63.8 | 432.5 | 0 | 0.6 | 0 | 0 | 0 | 2069.8
2018-09-18 | 11:00 | 2088.3 | 549.9 | 959.5 | 92.7 | 0 | 63.8 | 421.7 | 0 | 0.7 | 0 | 0 | 0 | 2088.3
2018-09-18 | 12:00 | 1996.2 | 549.9 | 881.3 | 92.7 | 0 | 63.8 | 407.7 | 0 | 0.8 | 0 | 0 | 0 | 1996.2
2018-09-18 | 13:00 | 2113.6 | 549.9 | 1013.5 | 97.4 | 0 | 63.8 | 388.1 | 0 | 0.9 | 0 | 0 | 0 | 2113.6
2018-09-18 | 14:00 | 2133.5 | 549.9 | 1074.5 | 114.9 | 0 | 63.8 | 329.5 | 0 | 0.9 | 0 | 0 | 0 | 2133.5
2018-09-18 | 15:00 | 2128.4 | 549.9 | 1108 | 156.6 | 0 | 63.8 | 249.4 | 0 | 0.7 | 0 | 0 | 0 | 2128.4
2018-09-18 | 16:00 | 2121.6 | 549.9 | 1173.7 | 193.6 | 0 | 63.8 | 140 | 0 | 0.6 | 0 | 0 | 0 | 2121.6
2018-09-18 | 17:00 | 2031.6 | 549.9 | 1178.8 | 193.6 | 0 | 63.8 | 44.9 | 0 | 0.6 | 0 | 0 | 0 | 2031.6
2018-09-18 | 18:00 | 1987.5 | 549.9 | 1179.6 | 193.6 | 0 | 63.8 | 0 | 0 | 0.6 | 0 | 0 | 0 | 1987.5
2018-09-18 | 19:00 | 1875.8 | 549.9 | 1067.9 | 193.6 | 0 | 63.8 | 0 | 0 | 0.6 | 0 | 0 | 0 | 1875.8
2018-09-18 | 20:00 | 1764.8 | 549.9 | 956.9 | 193.6 | 0 | 63.8 | 0 | 0 | 0.6 | 0 | 0 | 0 | 1764.8
2018-09-18 | 21:00 | 1660.9 | 549.9 | 852.8 | 193.6 | 0 | 63.8 | 0 | 0 | 0.8 | 0 | 0 | 0 | 1660.9
2018-09-18 | 22:00 | 1573.7 | 549.9 | 765.7 | 193.6 | 0 | 63.8 | 0 | 0 | 0.7 | 0 | 0 | 0 | 1573.7
2018-09-18 | 23:00 | 1480.1 | 549.9 | 672.2 | 193.6 | 0 | 63.8 | 0 | 0 | 0.6 | 0 | 0 | 0 | 1480.1
2018-09-19 | 0:00 | 1352.4 | 549.9 | 544.5 | 193.6 | 0 | 63.8 | 0 | 0 | 0.6 | 0 | 0 | 0 | 1352.4
2018-09-19 | 1:00 | 1281.1 | 549.9 | 473.2 | 193.6 | 0 | 63.8 | 0 | 0 | 0.6 | 0 | 0 | 0 | 1281.1
2018-09-19 | 2:00 | 1297.5 | 549.9 | 489.6 | 193.6 | 0 | 63.8 | 0 | 0 | 0.6 | 0 | 0 | 0 | 1297.5
2018-09-19 | 3:00 | 1349.4 | 549.9 | 541.5 | 193.6 | 0 | 63.8 | 0 | 0 | 0.6 | 0 | 0 | 0 | 1349.4
2018-09-19 | 4:00 | 1363.2 | 549.9 | 555.2 | 193.6 | 0 | 63.8 | 0 | 0 | 0.7 | 0 | 0 | 0 | 1363.2
2018-09-19 | 5:00 | 1363.5 | 549.9 | 540.1 | 193.6 | 0 | 63.8 | 15.4 | 0 | 0.7 | 0 | 0 | 0 | 1363.5
2018-09-19 | 6:00 | 1409.3 | 549.9 | 566.7 | 156.6 | 0 | 63.8 | 71.5 | 0 | 0.8 | 0 | 0 | 0 | 1409.3
2018-09-19 | 7:00 | 1550.2 | 549.9 | 647.8 | 114.9 | 0 | 63.8 | 173.1 | 0 | 0.7 | 0 | 0 | 0 | 1550.2
2018-09-19 | 8:00 | 1756.3 | 549.9 | 745.9 | 97.4 | 0 | 63.8 | 298.7 | 0 | 0.6 | 0 | 0 | 0 | 1756.3
2018-09-19 | 9:00 | 1942.9 | 549.9 | 826.7 | 92.7 | 0 | 63.8 | 409.2 | 0 | 0.6 | 0 | 0 | 0 | 1942.9
2018-09-19 | 10:00 | 2014 | 549.9 | 835.1 | 92.7 | 0 | 63.8 | 471.9 | 0 | 0.6 | 0 | 0 | 0 | 2014
2018-09-19 | 11:00 | 2049.1 | 549.9 | 835.3 | 92.7 | 0 | 63.8 | 506.7 | 0 | 0.7 | 0 | 0 | 0 | 2049.1
2018-09-19 | 12:00 | 1963.5 | 549.9 | 755.5 | 92.7 | 0 | 63.8 | 500.7 | 0 | 0.9 | 0 | 0 | 0 | 1963.5
2018-09-19 | 13:00 | 2077.2 | 549.9 | 909.9 | 97.4 | 0 | 63.8 | 455.3 | 0 | 0.9 | 0 | 0 | 0 | 2077.2
2018-09-19 | 14:00 | 2105.2 | 549.9 | 1001.8 | 114.9 | 0 | 63.8 | 374 | 0 | 0.8 | 0 | 0 | 0 | 2105.2
2018-09-19 | 15:00 | 2085.6 | 549.9 | 1046 | 156.6 | 0 | 63.8 | 268.5 | 0 | 0.8 | 0 | 0 | 0 | 2085.6
2018-09-19 | 16:00 | 2087.1 | 549.9 | 1124.2 | 193.6 | 0 | 63.8 | 154.9 | 0 | 0.7 | 0 | 0 | 0 | 2087.1
2018-09-19 | 17:00 | 1980.8 | 549.9 | 1128.2 | 193.6 | 0 | 63.8 | 44.7 | 0 | 0.6 | 0 | 0 | 0 | 1980.8
2018-09-19 | 18:00 | 1923.4 | 549.9 | 1115.5 | 193.6 | 0 | 63.8 | 0 | 0 | 0.6 | 0 | 0 | 0 | 1923.4
2018-09-19 | 19:00 | 1822.9 | 549.9 | 1015 | 193.6 | 0 | 63.8 | 0 | 0 | 0.6 | 0 | 0 | 0 | 1822.9
2018-09-19 | 20:00 | 1714.7 | 549.9 | 906.8 | 193.6 | 0 | 63.8 | 0 | 0 | 0.6 | 0 | 0 | 0 | 1714.7
2018-09-19 | 21:00 | 1614.8 | 549.9 | 806.8 | 193.6 | 0 | 63.8 | 0 | 0 | 0.7 | 0 | 0 | 0 | 1614.8
2018-09-19 | 22:00 | 1537 | 549.9 | 729 | 193.6 | 0 | 63.8 | 0 | 0 | 0.7 | 0 | 0 | 0 | 1537
2018-09-19 | 23:00 | 1452.2 | 549.9 | 644.3 | 193.6 | 0 | 63.8 | 0 | 0 | 0.6 | 0 | 0 | 0 | 1452.2
2018-09-20 | 0:00 | 1337.3 | 549.9 | 529.4 | 193.6 | 0 | 63.8 | 0 | 0 | 0.6 | 0 | 0 | 0 | 1337.3
2018-09-20 | 1:00 | 1271 | 549.9 | 463.1 | 193.6 | 0 | 63.8 | 0 | 0 | 0.6 | 0 | 0 | 0 | 1271
2018-09-20 | 2:00 | 1292.7 | 549.9 | 484.8 | 193.6 | 0 | 63.8 | 0 | 0 | 0.6 | 0 | 0 | 0 | 1292.7
2018-09-20 | 3:00 | 1340.8 | 549.9 | 532.9 | 193.6 | 0 | 63.8 | 0 | 0 | 0.6 | 0 | 0 | 0 | 1340.8
2018-09-20 | 4:00 | 1353.5 | 549.9 | 545.6 | 193.6 | 0 | 63.8 | 0 | 0 | 0.6 | 0 | 0 | 0 | 1353.5
2018-09-20 | 5:00 | 1351.9 | 549.9 | 528.9 | 193.6 | 0 | 63.8 | 15 | 0 | 0.7 | 0 | 0 | 0 | 1351.9
2018-09-20 | 6:00 | 1406.8 | 549.9 | 590.7 | 156.6 | 0 | 63.8 | 44.9 | 0 | 0.9 | 0 | 0 | 0 | 1406.8
2018-09-20 | 7:00 | 1534.2 | 549.9 | 740.3 | 114.9 | 0 | 63.8 | 64.2 | 0 | 1.1 | 0 | 0 | 0 | 1534.2
2018-09-20 | 8:00 | 1733.6 | 549.9 | 959.1 | 97.4 | 0 | 63.8 | 62.7 | 0 | 0.7 | 0 | 0 | 0 | 1733.6
2018-09-20 | 9:00 | 1891 | 549.9 | 1127.6 | 92.7 | 0 | 63.8 | 55.9 | 0 | 1.1 | 0 | 0 | 0 | 1891
2018-09-20 | 10:00 | 1921.1 | 549.9 | 1155.9 | 92.7 | 0 | 63.8 | 57.5 | 0 | 1.3 | 0 | 0 | 0 | 1921.1
2018-09-20 | 11:00 | 1924 | 549.9 | 1163.5 | 92.7 | 0 | 63.8 | 52.6 | 0 | 1.5 | 0 | 0 | 0 | 1924
2018-09-20 | 12:00 | 1811.6 | 549.9 | 1055.7 | 92.7 | 0 | 63.8 | 47.9 | 0 | 1.6 | 0 | 0 | 0 | 1811.6
2018-09-20 | 13:00 | 1904 | 549.9 | 1140.9 | 97.4 | 0 | 63.8 | 49.9 | 0 | 2.1 | 0 | 0 | 0 | 1904
2018-09-20 | 14:00 | 1918.9 | 549.9 | 1141.2 | 114.9 | 0 | 63.8 | 47.3 | 0 | 1.8 | 0 | 0 | 0 | 1918.9
2018-09-20 | 15:00 | 1905.7 | 549.9 | 1090.1 | 156.6 | 0 | 63.8 | 43.4 | 0 | 1.9 | 0 | 0 | 0 | 1905.7
2018-09-20 | 16:00 | 1920.1 | 549.9 | 1074.8 | 193.6 | 0 | 63.8 | 36.7 | 0 | 1.3 | 0 | 0 | 0 | 1920.1
2018-09-20 | 17:00 | 1895.6 | 549.9 | 1061.9 | 193.6 | 0 | 63.8 | 25.2 | 0 | 1.2 | 0 | 0 | 0 | 1895.6
2018-09-20 | 18:00 | 1853.6 | 549.9 | 1045.1 | 193.6 | 0 | 63.8 | 0 | 0 | 1.2 | 0 | 0 | 0 | 1853.6
2018-09-20 | 19:00 | 1760.2 | 549.9 | 951.5 | 193.6 | 0 | 63.8 | 0 | 0 | 1.4 | 0 | 0 | 0 | 1760.2
2018-09-20 | 20:00 | 1660.7 | 549.9 | 851.3 | 193.6 | 0 | 63.8 | 0 | 0 | 2.1 | 0 | 0 | 0 | 1660.7
2018-09-20 | 21:00 | 1581.3 | 549.9 | 772.2 | 193.6 | 0 | 63.8 | 0 | 0 | 1.8 | 0 | 0 | 0 | 1581.3
2018-09-20 | 22:00 | 1515.2 | 549.9 | 706.4 | 193.6 | 0 | 63.8 | 0 | 0 | 1.5 | 0 | 0 | 0 | 1515.2
2018-09-20 | 23:00 | 1443 | 549.9 | 634.3 | 193.6 | 0 | 63.8 | 0 | 0 | 1.4 | 0 | 0 | 0 | 1443
2018-09-21 | 0:00 | 1330.5 | 549.9 | 522 | 193.6 | 0 | 63.8 | 0 | 0 | 1.2 | 0 | 0 | 0 | 1330.5
2018-09-21 | 1:00 | 1267.5 | 549.9 | 458.7 | 193.6 | 0 | 63.8 | 0 | 0 | 1.5 | 0 | 0 | 0 | 1267.5
2018-09-21 | 2:00 | 1299.8 | 549.9 | 491.6 | 193.6 | 0 | 63.8 | 0 | 0 | 0.9 | 0 | 0 | 0 | 1299.8
2018-09-21 | 3:00 | 1356 | 549.9 | 547.9 | 193.6 | 0 | 63.8 | 0 | 0 | 0.8 | 0 | 0 | 0 | 1356
2018-09-21 | 4:00 | 1373.3 | 549.9 | 565.3 | 193.6 | 0 | 63.8 | 0 | 0 | 0.7 | 0 | 0 | 0 | 1373.3
2018-09-21 | 5:00 | 1371.4 | 549.9 | 548.5 | 193.6 | 0 | 63.8 | 15 | 0 | 0.6 | 0 | 0 | 0 | 1371.4
2018-09-21 | 6:00 | 1439.7 | 549.9 | 615.9 | 156.6 | 0 | 63.8 | 52.9 | 0 | 0.6 | 0 | 0 | 0 | 1439.7
2018-09-21 | 7:00 | 1583.4 | 549.9 | 768 | 114.9 | 0 | 63.8 | 86.2 | 0 | 0.6 | 0 | 0 | 0 | 1583.4
2018-09-21 | 8:00 | 1765.5 | 549.9 | 943.8 | 97.4 | 0 | 63.8 | 110 | 0 | 0.6 | 0 | 0 | 0 | 1765.5
2018-09-21 | 9:00 | 1909.4 | 549.9 | 1091.6 | 92.7 | 0 | 63.8 | 110.8 | 0 | 0.6 | 0 | 0 | 0 | 1909.4
2018-09-21 | 10:00 | 1940.9 | 549.9 | 1096.1 | 92.7 | 0 | 63.8 | 137.8 | 0 | 0.6 | 0 | 0 | 0 | 1940.9
2018-09-21 | 11:00 | 1950.9 | 549.9 | 1064.8 | 92.7 | 0 | 63.8 | 179 | 0 | 0.7 | 0 | 0 | 0 | 1950.9
2018-09-21 | 12:00 | 1864.1 | 549.9 | 963.6 | 92.7 | 0 | 63.8 | 193.3 | 0 | 0.8 | 0 | 0 | 0 | 1864.1
2018-09-21 | 13:00 | 1962.6 | 549.9 | 1086 | 97.4 | 0 | 63.8 | 164.4 | 0 | 1.1 | 0 | 0 | 0 | 1962.6
2018-09-21 | 14:00 | 1990.5 | 549.9 | 1082.2 | 114.9 | 0 | 63.8 | 178.4 | 0 | 1.3 | 0 | 0 | 0 | 1990.5
2018-09-21 | 15:00 | 2011.8 | 549.9 | 1104.7 | 156.6 | 0 | 63.8 | 135 | 0 | 1.8 | 0 | 0 | 0 | 2011.8
2018-09-21 | 16:00 | 2012.1 | 549.9 | 1143.2 | 193.6 | 0 | 63.8 | 58.9 | 0 | 2.7 | 0 | 0 | 0 | 2012.1
2018-09-21 | 17:00 | 1958.1 | 549.9 | 1123.8 | 193.6 | 0 | 63.8 | 23.8 | 0 | 3.2 | 0 | 0 | 0 | 1958.1
2018-09-21 | 18:00 | 1908.5 | 549.9 | 1097.6 | 193.6 | 0 | 63.8 | 0 | 0 | 3.6 | 0 | 0 | 0 | 1908.5
2018-09-21 | 19:00 | 1817.3 | 549.9 | 1005.5 | 193.6 | 0 | 63.8 | 0 | 0 | 4.5 | 0 | 0 | 0 | 1817.3
2018-09-21 | 20:00 | 1716.9 | 549.9 | 904.6 | 193.6 | 0 | 63.8 | 0 | 0 | 5 | 0 | 0 | 0 | 1716.9
2018-09-21 | 21:00 | 1634.2 | 549.9 | 821.9 | 193.6 | 0 | 63.8 | 0 | 0 | 5 | 0 | 0 | 0 | 1634.2
2018-09-21 | 22:00 | 1564.5 | 549.9 | 752.8 | 193.6 | 0 | 63.8 | 0 | 0 | 4.4 | 0 | 0 | 0 | 1564.5
2018-09-21 | 23:00 | 1492.7 | 549.9 | 681.2 | 193.6 | 0 | 63.8 | 0 | 0 | 4.2 | 0 | 0 | 0 | 1492.7
2018-09-22 | 0:00 | 1368 | 549.9 | 556.7 | 193.6 | 0 | 63.8 | 0 | 0 | 4 | 0 | 0 | 0 | 1368
2018-09-22 | 1:00 | 1303.2 | 549.9 | 492.8 | 193.6 | 0 | 63.8 | 0 | 0 | 3.1 | 0 | 0 | 0 | 1303.2
2018-09-22 | 2:00 | 1319.3 | 549.9 | 510.3 | 193.6 | 0 | 63.8 | 0 | 0 | 1.7 | 0 | 0 | 0 | 1319.3
2018-09-22 | 3:00 | 1361.3 | 549.9 | 552.5 | 193.6 | 0 | 63.8 | 0 | 0 | 1.5 | 0 | 0 | 0 | 1361.3
2018-09-22 | 4:00 | 1362.1 | 549.9 | 553.6 | 193.6 | 0 | 63.8 | 0 | 0 | 1.2 | 0 | 0 | 0 | 1362.1
2018-09-22 | 5:00 | 1340.6 | 549.9 | 516.7 | 193.6 | 0 | 63.8 | 15 | 0 | 1.6 | 0 | 0 | 0 | 1340.6
2018-09-22 | 6:00 | 1376.9 | 549.9 | 542.5 | 156.6 | 0 | 63.8 | 61.3 | 0 | 2.8 | 0 | 0 | 0 | 1376.9
2018-09-22 | 7:00 | 1477.6 | 549.9 | 647.8 | 114.9 | 0 | 63.8 | 97.9 | 0 | 3.3 | 0 | 0 | 0 | 1477.6
2018-09-22 | 8:00 | 1610.8 | 549.9 | 757.3 | 97.4 | 0 | 63.8 | 140 | 0 | 2.4 | 0 | 0 | 0 | 1610.8
2018-09-22 | 9:00 | 1704.5 | 549.9 | 843 | 92.7 | 0 | 63.8 | 153.3 | 0 | 1.8 | 0 | 0 | 0 | 1704.5
2018-09-22 | 10:00 | 1735.5 | 549.9 | 819 | 92.7 | 0 | 63.8 | 208.3 | 0 | 1.8 | 0 | 0 | 0 | 1735.5
2018-09-22 | 11:00 | 1739.9 | 549.9 | 816.7 | 92.7 | 0 | 63.8 | 215.1 | 0 | 1.7 | 0 | 0 | 0 | 1739.9
2018-09-22 | 12:00 | 1656.2 | 549.9 | 707.4 | 92.7 | 0 | 63.8 | 240.1 | 0 | 2.3 | 0 | 0 | 0 | 1656.2
2018-09-22 | 13:00 | 1724.2 | 549.9 | 686.4 | 97.4 | 0 | 63.8 | 324.6 | 0 | 2.1 | 0 | 0 | 0 | 1724.2
2018-09-22 | 14:00 | 1766.1 | 549.9 | 716.6 | 114.9 | 0 | 63.8 | 319.2 | 0 | 1.7 | 0 | 0 | 0 | 1766.1
2018-09-22 | 15:00 | 1756.5 | 549.9 | 741.8 | 156.6 | 0 | 63.8 | 243 | 0 | 1.4 | 0 | 0 | 0 | 1756.5
2018-09-22 | 16:00 | 1745.2 | 549.9 | 797.5 | 193.6 | 0 | 63.8 | 139 | 0 | 1.4 | 0 | 0 | 0 | 1745.2
2018-09-22 | 17:00 | 1690.1 | 549.9 | 841.7 | 193.6 | 0 | 63.8 | 39.9 | 0 | 1.2 | 0 | 0 | 0 | 1690.1
2018-09-22 | 18:00 | 1690.8 | 549.9 | 882.2 | 193.6 | 0 | 63.8 | 0 | 0 | 1.3 | 0 | 0 | 0 | 1690.8
2018-09-22 | 19:00 | 1636.1 | 549.9 | 827.6 | 193.6 | 0 | 63.8 | 0 | 0 | 1.2 | 0 | 0 | 0 | 1636.1
2018-09-22 | 20:00 | 1551.1 | 549.9 | 742.6 | 193.6 | 0 | 63.8 | 0 | 0 | 1.2 | 0 | 0 | 0 | 1551.1
2018-09-22 | 21:00 | 1479.6 | 549.9 | 671.2 | 193.6 | 0 | 63.8 | 0 | 0 | 1.1 | 0 | 0 | 0 | 1479.6
2018-09-22 | 22:00 | 1420.4 | 549.9 | 612 | 193.6 | 0 | 63.8 | 0 | 0 | 1.1 | 0 | 0 | 0 | 1420.4
2018-09-22 | 23:00 | 1352.5 | 549.9 | 543.6 | 193.6 | 0 | 63.8 | 0 | 0 | 1.6 | 0 | 0 | 0 | 1352.5
2018-09-23 | 0:00 | 1252.9 | 549.9 | 443.3 | 193.6 | 0 | 63.8 | 0 | 0 | 2.3 | 0 | 0 | 0 | 1252.9
2018-09-23 | 1:00 | 1184 | 549.9 | 374.6 | 193.6 | 0 | 63.8 | 0 | 0 | 2.1 | 0 | 0 | 0 | 1184
2018-09-23 | 2:00 | 1209.3 | 549.9 | 400.5 | 193.6 | 0 | 63.8 | 0 | 0 | 1.5 | 0 | 0 | 0 | 1209.3
2018-09-23 | 3:00 | 1261.4 | 549.9 | 452.6 | 193.6 | 0 | 63.8 | 0 | 0 | 1.5 | 0 | 0 | 0 | 1261.4
2018-09-23 | 4:00 | 1269.4 | 549.9 | 460.7 | 193.6 | 0 | 63.8 | 0 | 0 | 1.4 | 0 | 0 | 0 | 1269.4
2018-09-23 | 5:00 | 1234.6 | 549.9 | 410.8 | 193.6 | 0 | 63.8 | 15 | 0 | 1.5 | 0 | 0 | 0 | 1234.6
2018-09-23 | 6:00 | 1211.1 | 549.9 | 369.1 | 156.6 | 0 | 63.8 | 70.4 | 0 | 1.3 | 0 | 0 | 0 | 1211.1
2018-09-23 | 7:00 | 1254.2 | 549.9 | 368.4 | 114.9 | 0 | 63.8 | 156.4 | 0 | 0.8 | 0 | 0 | 0 | 1254.2
2018-09-23 | 8:00 | 1327.4 | 549.9 | 388.9 | 97.4 | 0 | 63.8 | 226.8 | 0 | 0.6 | 0 | 0 | 0 | 1327.4
2018-09-23 | 9:00 | 1424.2 | 549.9 | 390.6 | 92.7 | 0 | 63.8 | 326.5 | 0 | 0.7 | 0 | 0 | 0 | 1424.2
2018-09-23 | 10:00 | 1493.2 | 549.9 | 400.6 | 92.7 | 0 | 63.8 | 385.5 | 0 | 0.7 | 0 | 0 | 0 | 1493.2
2018-09-23 | 11:00 | 1518.5 | 549.9 | 450.7 | 92.7 | 0 | 63.8 | 360.6 | 0 | 0.8 | 0 | 0 | 0 | 1518.5
2018-09-23 | 12:00 | 1529 | 549.9 | 505.2 | 92.7 | 0 | 63.8 | 316.6 | 0 | 0.8 | 0 | 0 | 0 | 1529
2018-09-23 | 13:00 | 1521.9 | 549.9 | 562.1 | 97.4 | 0 | 63.8 | 248 | 0 | 0.7 | 0 | 0 | 0 | 1521.9
2018-09-23 | 14:00 | 1523.9 | 549.9 | 586.3 | 114.9 | 0 | 63.8 | 208.2 | 0 | 0.8 | 0 | 0 | 0 | 1523.9
2018-09-23 | 15:00 | 1517.7 | 549.9 | 569.2 | 156.6 | 0 | 63.8 | 177.6 | 0 | 0.6 | 0 | 0 | 0 | 1517.7
2018-09-23 | 16:00 | 1559.4 | 549.9 | 628 | 193.6 | 0 | 63.8 | 123.4 | 0 | 0.7 | 0 | 0 | 0 | 1559.4
2018-09-23 | 17:00 | 1589 | 549.9 | 746.1 | 193.6 | 0 | 63.8 | 35 | 0 | 0.6 | 0 | 0 | 0 | 1589
2018-09-23 | 18:00 | 1627.6 | 549.9 | 819.7 | 193.6 | 0 | 63.8 | 0 | 0 | 0.6 | 0 | 0 | 0 | 1627.6
2018-09-23 | 19:00 | 1592.7 | 549.9 | 784.8 | 193.6 | 0 | 63.8 | 0 | 0 | 0.6 | 0 | 0 | 0 | 1592.7
2018-09-23 | 20:00 | 1543.6 | 549.9 | 735.6 | 193.6 | 0 | 63.8 | 0 | 0 | 0.7 | 0 | 0 | 0 | 1543.6
2018-09-23 | 21:00 | 1466.3 | 549.9 | 658.2 | 193.6 | 0 | 63.8 | 0 | 0 | 0.8 | 0 | 0 | 0 | 1466.3
2018-09-23 | 22:00 | 1395.1 | 549.9 | 587.2 | 193.6 | 0 | 63.8 | 0 | 0 | 0.6 | 0 | 0 | 0 | 1395.1
2018-09-23 | 23:00 | 1327.3 | 549.9 | 519.3 | 193.6 | 0 | 63.8 | 0 | 0 | 0.7 | 0 | 0 | 0 | 1327.3
2018-09-24 | 0:00 | 1225.3 | 549.9 | 416.8 | 193.6 | 0 | 63.8 | 0 | 0 | 1.2 | 0 | 0 | 0 | 1225.3
2018-09-24 | 1:00 | 1171.6 | 549.9 | 363.5 | 193.6 | 0 | 63.8 | 0 | 0 | 0.8 | 0 | 0 | 0 | 1171.6
2018-09-24 | 2:00 | 1194.8 | 549.9 | 386.8 | 193.6 | 0 | 63.8 | 0 | 0 | 0.7 | 0 | 0 | 0 | 1194.8
2018-09-24 | 3:00 | 1246.8 | 549.9 | 438.9 | 193.6 | 0 | 63.8 | 0 | 0 | 0.6 | 0 | 0 | 0 | 1246.8
2018-09-24 | 4:00 | 1248.6 | 549.9 | 440.7 | 193.6 | 0 | 63.8 | 0 | 0 | 0.6 | 0 | 0 | 0 | 1248.6
2018-09-24 | 5:00 | 1234.5 | 549.9 | 411.7 | 193.6 | 0 | 63.8 | 14.9 | 0 | 0.6 | 0 | 0 | 0 | 1234.5
2018-09-24 | 6:00 | 1236.5 | 549.9 | 401.6 | 156.6 | 0 | 63.8 | 64 | 0 | 0.6 | 0 | 0 | 0 | 1236.5
2018-09-24 | 7:00 | 1331 | 549.9 | 456.4 | 114.9 | 0 | 63.8 | 145.4 | 0 | 0.6 | 0 | 0 | 0 | 1331
2018-09-24 | 8:00 | 1493.8 | 549.9 | 560.6 | 97.4 | 0 | 63.8 | 221.5 | 0 | 0.6 | 0 | 0 | 0 | 1493.8
2018-09-24 | 9:00 | 1623.6 | 549.9 | 676.7 | 92.7 | 0 | 63.8 | 239.9 | 0 | 0.6 | 0 | 0 | 0 | 1623.6
2018-09-24 | 10:00 | 1694.1 | 549.9 | 771.3 | 92.7 | 0 | 63.8 | 215.8 | 0 | 0.6 | 0 | 0 | 0 | 1694.1
2018-09-24 | 11:00 | 1694.3 | 549.9 | 812 | 92.7 | 0 | 63.8 | 175.2 | 0 | 0.7 | 0 | 0 | 0 | 1694.3
2018-09-24 | 12:00 | 1660.8 | 549.9 | 744.8 | 92.7 | 0 | 63.8 | 208.5 | 0 | 1.1 | 0 | 0 | 0 | 1660.8
2018-09-24 | 13:00 | 1707.6 | 549.9 | 771.2 | 97.4 | 0 | 63.8 | 224.2 | 0 | 1.1 | 0 | 0 | 0 | 1707.6
2018-09-24 | 14:00 | 1718.7 | 549.9 | 807.4 | 114.9 | 0 | 63.8 | 181.6 | 0 | 1.1 | 0 | 0 | 0 | 1718.7
2018-09-24 | 15:00 | 1718.3 | 549.9 | 812.6 | 156.6 | 0 | 63.8 | 134.3 | 0 | 1.1 | 0 | 0 | 0 | 1718.3
2018-09-24 | 16:00 | 1712.2 | 549.9 | 830.7 | 193.6 | 0 | 63.8 | 73.3 | 0 | 0.9 | 0 | 0 | 0 | 1712.2
2018-09-24 | 17:00 | 1726.3 | 549.9 | 892 | 193.6 | 0 | 63.8 | 25.6 | 0 | 1.4 | 0 | 0 | 0 | 1726.3
2018-09-24 | 18:00 | 1746 | 549.9 | 937.2 | 193.6 | 0 | 63.8 | 0 | 0 | 1.5 | 0 | 0 | 0 | 1746
2018-09-24 | 19:00 | 1700.6 | 549.9 | 892 | 193.6 | 0 | 63.8 | 0 | 0 | 1.3 | 0 | 0 | 0 | 1700.6
2018-09-24 | 20:00 | 1634.3 | 549.9 | 825.7 | 193.6 | 0 | 63.8 | 0 | 0 | 1.3 | 0 | 0 | 0 | 1634.3
2018-09-24 | 21:00 | 1554.9 | 549.9 | 746.3 | 193.6 | 0 | 63.8 | 0 | 0 | 1.3 | 0 | 0 | 0 | 1554.9
2018-09-24 | 22:00 | 1469 | 549.9 | 660.8 | 193.6 | 0 | 63.8 | 0 | 0 | 0.9 | 0 | 0 | 0 | 1469
2018-09-24 | 23:00 | 1387.8 | 549.9 | 579.6 | 193.6 | 0 | 63.8 | 0 | 0 | 0.9 | 0 | 0 | 0 | 1387.8
2018-09-25 | 0:00 | 1288.3 | 549.9 | 479.9 | 193.6 | 0 | 63.8 | 0 | 0 | 1.1 | 0 | 0 | 0 | 1288.3
2018-09-25 | 1:00 | 1227.4 | 549.9 | 418.8 | 193.6 | 0 | 63.8 | 0 | 0 | 1.3 | 0 | 0 | 0 | 1227.4
2018-09-25 | 2:00 | 1249.8 | 549.9 | 440.7 | 193.6 | 0 | 63.8 | 0 | 0 | 1.8 | 0 | 0 | 0 | 1249.8
2018-09-25 | 3:00 | 1302.7 | 549.9 | 493.6 | 193.6 | 0 | 63.8 | 0 | 0 | 1.8 | 0 | 0 | 0 | 1302.7
2018-09-25 | 4:00 | 1319.8 | 549.9 | 510.3 | 193.6 | 0 | 63.8 | 0 | 0 | 2.2 | 0 | 0 | 0 | 1319.8
2018-09-25 | 5:00 | 1322.4 | 549.9 | 498 | 193.6 | 0 | 63.8 | 14.7 | 0 | 2.4 | 0 | 0 | 0 | 1322.4
2018-09-25 | 6:00 | 1372.7 | 549.9 | 564.3 | 156.6 | 0 | 63.8 | 36.3 | 0 | 1.8 | 0 | 0 | 0 | 1372.7
2018-09-25 | 7:00 | 1515.2 | 549.9 | 733.5 | 114.9 | 0 | 63.8 | 51.8 | 0 | 1.3 | 0 | 0 | 0 | 1515.2
2018-09-25 | 8:00 | 1717 | 549.9 | 925.3 | 97.4 | 0 | 63.8 | 79.5 | 0 | 1.1 | 0 | 0 | 0 | 1717
2018-09-25 | 9:00 | 1853.5 | 549.9 | 1034.1 | 92.7 | 0 | 63.8 | 112.1 | 0 | 0.9 | 0 | 0 | 0 | 1853.5
2018-09-25 | 10:00 | 1874.8 | 549.9 | 1028.6 | 92.7 | 0 | 63.8 | 139.2 | 0 | 0.6 | 0 | 0 | 0 | 1874.8
2018-09-25 | 11:00 | 1873.1 | 549.9 | 1018.8 | 92.7 | 0 | 63.8 | 147.2 | 0 | 0.7 | 0 | 0 | 0 | 1873.1
2018-09-25 | 12:00 | 1763.8 | 549.9 | 899.4 | 92.7 | 0 | 63.8 | 157.1 | 0 | 0.9 | 0 | 0 | 0 | 1763.8
2018-09-25 | 13:00 | 1862.5 | 549.9 | 988.2 | 97.4 | 0 | 63.8 | 161.5 | 0 | 1.7 | 0 | 0 | 0 | 1862.5
2018-09-25 | 14:00 | 1861.2 | 549.9 | 979.8 | 114.9 | 0 | 63.8 | 150.5 | 0 | 2.3 | 0 | 0 | 0 | 1861.2
2018-09-25 | 15:00 | 1849.3 | 549.9 | 950.2 | 156.6 | 0 | 63.8 | 126.9 | 0 | 1.9 | 0 | 0 | 0 | 1849.3
2018-09-25 | 16:00 | 1862.5 | 549.9 | 978.4 | 193.6 | 0 | 63.8 | 75 | 0 | 1.8 | 0 | 0 | 0 | 1862.5
2018-09-25 | 17:00 | 1843.7 | 549.9 | 1008.3 | 193.6 | 0 | 63.8 | 26.4 | 0 | 1.7 | 0 | 0 | 0 | 1843.7
2018-09-25 | 18:00 | 1827 | 549.9 | 1017.6 | 193.6 | 0 | 63.8 | 0 | 0 | 2.1 | 0 | 0 | 0 | 1827
2018-09-25 | 19:00 | 1728.3 | 549.9 | 919.4 | 193.6 | 0 | 63.8 | 0 | 0 | 1.6 | 0 | 0 | 0 | 1728.3
2018-09-25 | 20:00 | 1639.2 | 549.9 | 830.4 | 193.6 | 0 | 63.8 | 0 | 0 | 1.5 | 0 | 0 | 0 | 1639.2
2018-09-25 | 21:00 | 1552.1 | 549.9 | 743.3 | 193.6 | 0 | 63.8 | 0 | 0 | 1.5 | 0 | 0 | 0 | 1552.1
2018-09-25 | 22:00 | 1474.2 | 549.9 | 665.3 | 193.6 | 0 | 63.8 | 0 | 0 | 1.6 | 0 | 0 | 0 | 1474.2
2018-09-25 | 23:00 | 1393.4 | 549.9 | 584.4 | 193.6 | 0 | 63.8 | 0 | 0 | 1.7 | 0 | 0 | 0 | 1393.4
2018-09-26 | 0:00 | 1283.3 | 549.9 | 473.5 | 193.6 | 0 | 63.8 | 0 | 0 | 2.5 | 0 | 0 | 0 | 1283.3
2018-09-26 | 1:00 | 1217.4 | 549.9 | 407 | 193.6 | 0 | 63.8 | 0 | 0 | 3.1 | 0 | 0 | 0 | 1217.4
2018-09-26 | 2:00 | 1245.9 | 549.9 | 435.6 | 193.6 | 0 | 63.8 | 0 | 0 | 3 | 0 | 0 | 0 | 1245.9
2018-09-26 | 3:00 | 1307.1 | 549.9 | 496.6 | 193.6 | 0 | 63.8 | 0 | 0 | 3.2 | 0 | 0 | 0 | 1307.1
2018-09-26 | 4:00 | 1321.8 | 549.9 | 511.1 | 193.6 | 0 | 63.8 | 0 | 0 | 3.4 | 0 | 0 | 0 | 1321.8
2018-09-26 | 5:00 | 1320.6 | 549.9 | 496 | 193.6 | 0 | 63.8 | 14.9 | 0 | 2.4 | 0 | 0 | 0 | 1320.6
2018-09-26 | 6:00 | 1375.4 | 549.9 | 535.6 | 156.6 | 0 | 63.8 | 67.6 | 0 | 1.9 | 0 | 0 | 0 | 1375.4
2018-09-26 | 7:00 | 1493.7 | 549.9 | 604.2 | 114.9 | 0 | 63.8 | 158.7 | 0 | 2.2 | 0 | 0 | 0 | 1493.7
2018-09-26 | 8:00 | 1686.8 | 549.9 | 728 | 97.4 | 0 | 63.8 | 245.8 | 0 | 1.9 | 0 | 0 | 0 | 1686.8
2018-09-26 | 9:00 | 1814.9 | 549.9 | 827.8 | 92.7 | 0 | 63.8 | 279 | 0 | 1.7 | 0 | 0 | 0 | 1814.9
2018-09-26 | 10:00 | 1865.5 | 549.9 | 891.6 | 92.7 | 0 | 63.8 | 266.1 | 0 | 1.4 | 0 | 0 | 0 | 1865.5
2018-09-26 | 11:00 | 1850.5 | 549.9 | 937.9 | 92.7 | 0 | 63.8 | 204 | 0 | 2.2 | 0 | 0 | 0 | 1850.5
2018-09-26 | 12:00 | 1738.1 | 549.9 | 858.3 | 92.7 | 0 | 63.8 | 171.1 | 0 | 2.3 | 0 | 0 | 0 | 1738.1
2018-09-26 | 13:00 | 1846.4 | 549.9 | 1033.6 | 97.4 | 0 | 63.8 | 100.2 | 0 | 1.5 | 0 | 0 | 0 | 1846.4
2018-09-26 | 14:00 | 1866.6 | 549.9 | 1077 | 114.9 | 0 | 63.8 | 58.6 | 0 | 2.4 | 0 | 0 | 0 | 1866.6
2018-09-26 | 15:00 | 1853.8 | 549.9 | 1034.5 | 156.6 | 0 | 63.8 | 46.2 | 0 | 2.8 | 0 | 0 | 0 | 1853.8
2018-09-26 | 16:00 | 1854.1 | 549.9 | 1011.4 | 193.6 | 0 | 63.8 | 33.7 | 0 | 1.7 | 0 | 0 | 0 | 1854.1
2018-09-26 | 17:00 | 1831 | 549.9 | 1002.7 | 193.6 | 0 | 63.8 | 19.5 | 0 | 1.5 | 0 | 0 | 0 | 1831
2018-09-26 | 18:00 | 1792.2 | 549.9 | 982.5 | 193.6 | 0 | 63.8 | 0 | 0 | 2.4 | 0 | 0 | 0 | 1792.2
2018-09-26 | 19:00 | 1702.8 | 549.9 | 892.3 | 193.6 | 0 | 63.8 | 0 | 0 | 3.2 | 0 | 0 | 0 | 1702.8
2018-09-26 | 20:00 | 1617.8 | 549.9 | 806.9 | 193.6 | 0 | 63.8 | 0 | 0 | 3.6 | 0 | 0 | 0 | 1617.8
2018-09-26 | 21:00 | 1539.3 | 549.9 | 728.5 | 193.6 | 0 | 63.8 | 0 | 0 | 3.5 | 0 | 0 | 0 | 1539.3
2018-09-26 | 22:00 | 1477.9 | 549.9 | 667.1 | 193.6 | 0 | 63.8 | 0 | 0 | 3.5 | 0 | 0 | 0 | 1477.9
2018-09-26 | 23:00 | 1405.3 | 549.9 | 594.7 | 193.6 | 0 | 63.8 | 0 | 0 | 3.3 | 0 | 0 | 0 | 1405.3
2018-09-27 | 0:00 | 1299 | 549.9 | 489.1 | 193.6 | 0 | 63.8 | 0 | 0 | 2.6 | 0 | 0 | 0 | 1299
2018-09-27 | 1:00 | 1243.4 | 549.9 | 433.3 | 193.6 | 0 | 63.8 | 0 | 0 | 2.8 | 0 | 0 | 0 | 1243.4
2018-09-27 | 2:00 | 1269.6 | 549.9 | 460.1 | 193.6 | 0 | 63.8 | 0 | 0 | 2.2 | 0 | 0 | 0 | 1269.6
2018-09-27 | 3:00 | 1333.6 | 549.9 | 525 | 193.6 | 0 | 63.8 | 0 | 0 | 1.3 | 0 | 0 | 0 | 1333.6
2018-09-27 | 4:00 | 1350.2 | 549.9 | 542.2 | 193.6 | 0 | 63.8 | 0 | 0 | 0.7 | 0 | 0 | 0 | 1350.2
2018-09-27 | 5:00 | 1347.4 | 549.9 | 524.2 | 193.6 | 0 | 63.8 | 14.7 | 0 | 1.2 | 0 | 0 | 0 | 1347.4
2018-09-27 | 6:00 | 1390.1 | 549.9 | 577.1 | 156.6 | 0 | 63.8 | 42 | 0 | 0.7 | 0 | 0 | 0 | 1390.1
2018-09-27 | 7:00 | 1513.3 | 549.9 | 722.7 | 114.9 | 0 | 63.8 | 61.3 | 0 | 0.7 | 0 | 0 | 0 | 1513.3
2018-09-27 | 8:00 | 1667.9 | 549.9 | 874 | 97.4 | 0 | 63.8 | 82.1 | 0 | 0.7 | 0 | 0 | 0 | 1667.9
2018-09-27 | 9:00 | 1771 | 549.9 | 932.9 | 92.7 | 0 | 63.8 | 131 | 0 | 0.7 | 0 | 0 | 0 | 1771
2018-09-27 | 10:00 | 1797.6 | 549.9 | 911.9 | 92.7 | 0 | 63.8 | 178.6 | 0 | 0.7 | 0 | 0 | 0 | 1797.6
2018-09-27 | 11:00 | 1798.9 | 549.9 | 902.9 | 92.7 | 0 | 63.8 | 188.8 | 0 | 0.8 | 0 | 0 | 0 | 1798.9
2018-09-27 | 12:00 | 1688.8 | 549.9 | 755.1 | 92.7 | 0 | 63.8 | 226.5 | 0 | 0.8 | 0 | 0 | 0 | 1688.8
2018-09-27 | 13:00 | 1790.7 | 549.9 | 813.3 | 97.4 | 0 | 63.8 | 265.5 | 0 | 0.8 | 0 | 0 | 0 | 1790.7
2018-09-27 | 14:00 | 1834.8 | 549.9 | 838 | 114.9 | 0 | 63.8 | 267.3 | 0 | 0.9 | 0 | 0 | 0 | 1834.8
2018-09-27 | 15:00 | 1848.7 | 549.9 | 897.6 | 156.6 | 0 | 63.8 | 179.9 | 0 | 0.9 | 0 | 0 | 0 | 1848.7
2018-09-27 | 16:00 | 1845.2 | 549.9 | 951.4 | 193.6 | 0 | 63.8 | 85.1 | 0 | 1.4 | 0 | 0 | 0 | 1845.2
2018-09-27 | 17:00 | 1814.4 | 549.9 | 978.5 | 193.6 | 0 | 63.8 | 26 | 0 | 2.6 | 0 | 0 | 0 | 1814.4
2018-09-27 | 18:00 | 1791.4 | 549.9 | 980.8 | 193.6 | 0 | 63.8 | 0 | 0 | 3.3 | 0 | 0 | 0 | 1791.4
2018-09-27 | 19:00 | 1693.9 | 549.9 | 882.5 | 193.6 | 0 | 63.8 | 0 | 0 | 4.1 | 0 | 0 | 0 | 1693.9
2018-09-27 | 20:00 | 1597.7 | 549.9 | 786.2 | 193.6 | 0 | 63.8 | 0 | 0 | 4.2 | 0 | 0 | 0 | 1597.7
2018-09-27 | 21:00 | 1522.1 | 549.9 | 711 | 193.6 | 0 | 63.8 | 0 | 0 | 3.8 | 0 | 0 | 0 | 1522.1
2018-09-27 | 22:00 | 1452.3 | 549.9 | 641.8 | 193.6 | 0 | 63.8 | 0 | 0 | 3.2 | 0 | 0 | 0 | 1452.3
2018-09-27 | 23:00 | 1379.6 | 549.9 | 570 | 193.6 | 0 | 63.8 | 0 | 0 | 2.3 | 0 | 0 | 0 | 1379.6
2018-09-28 | 0:00 | 1267 | 549.9 | 457.8 | 193.6 | 0 | 63.8 | 0 | 0 | 1.9 | 0 | 0 | 0 | 1267
2018-09-28 | 1:00 | 1205.2 | 549.9 | 396 | 193.6 | 0 | 63.8 | 0 | 0 | 1.9 | 0 | 0 | 0 | 1205.2
2018-09-28 | 2:00 | 1236.6 | 549.9 | 427.6 | 193.6 | 0 | 63.8 | 0 | 0 | 1.7 | 0 | 0 | 0 | 1236.6
2018-09-28 | 3:00 | 1303 | 549.9 | 494.3 | 193.6 | 0 | 63.8 | 0 | 0 | 1.4 | 0 | 0 | 0 | 1303
2018-09-28 | 4:00 | 1320.7 | 549.9 | 511.6 | 193.6 | 0 | 63.8 | 0 | 0 | 1.8 | 0 | 0 | 0 | 1320.7
2018-09-28 | 5:00 | 1313.7 | 549.9 | 489.6 | 193.6 | 0 | 63.8 | 14.7 | 0 | 2.1 | 0 | 0 | 0 | 1313.7
2018-09-28 | 6:00 | 1338.9 | 549.9 | 501.6 | 156.6 | 0 | 63.8 | 65.1 | 0 | 1.9 | 0 | 0 | 0 | 1338.9
2018-09-28 | 7:00 | 1438.8 | 549.9 | 523.6 | 114.9 | 0 | 63.8 | 185 | 0 | 1.6 | 0 | 0 | 0 | 1438.8
2018-09-28 | 8:00 | 1597.5 | 549.9 | 584.5 | 97.4 | 0 | 63.8 | 301 | 0 | 0.9 | 0 | 0 | 0 | 1597.5
2018-09-28 | 9:00 | 1736 | 549.9 | 629.9 | 92.7 | 0 | 63.8 | 398.8 | 0 | 0.9 | 0 | 0 | 0 | 1736
2018-09-28 | 10:00 | 1786 | 549.9 | 615.1 | 92.7 | 0 | 63.8 | 463.4 | 0 | 1.1 | 0 | 0 | 0 | 1786
2018-09-28 | 11:00 | 1811.8 | 549.9 | 616.2 | 92.7 | 0 | 63.8 | 488.4 | 0 | 0.8 | 0 | 0 | 0 | 1811.8
2018-09-28 | 12:00 | 1722.3 | 549.9 | 537 | 92.7 | 0 | 63.8 | 478.2 | 0 | 0.7 | 0 | 0 | 0 | 1722.3
2018-09-28 | 13:00 | 1820.3 | 549.9 | 670.7 | 97.4 | 0 | 63.8 | 437.7 | 0 | 0.8 | 0 | 0 | 0 | 1820.3
2018-09-28 | 14:00 | 1840.6 | 549.9 | 749.6 | 114.9 | 0 | 63.8 | 361.7 | 0 | 0.7 | 0 | 0 | 0 | 1840.6
2018-09-28 | 15:00 | 1839.2 | 549.9 | 809.9 | 156.6 | 0 | 63.8 | 258.3 | 0 | 0.7 | 0 | 0 | 0 | 1839.2
2018-09-28 | 16:00 | 1842.6 | 549.9 | 899 | 193.6 | 0 | 63.8 | 135.6 | 0 | 0.7 | 0 | 0 | 0 | 1842.6
2018-09-28 | 17:00 | 1787.6 | 549.9 | 946.5 | 193.6 | 0 | 63.8 | 33.2 | 0 | 0.6 | 0 | 0 | 0 | 1787.6
2018-09-28 | 18:00 | 1766.4 | 549.9 | 958.5 | 193.6 | 0 | 63.8 | 0 | 0 | 0.6 | 0 | 0 | 0 | 1766.4
2018-09-28 | 19:00 | 1684.6 | 549.9 | 876.7 | 193.6 | 0 | 63.8 | 0 | 0 | 0.6 | 0 | 0 | 0 | 1684.6
2018-09-28 | 20:00 | 1593.5 | 549.9 | 785.4 | 193.6 | 0 | 63.8 | 0 | 0 | 0.8 | 0 | 0 | 0 | 1593.5
2018-09-28 | 21:00 | 1520 | 549.9 | 711.8 | 193.6 | 0 | 63.8 | 0 | 0 | 0.9 | 0 | 0 | 0 | 1520
2018-09-28 | 22:00 | 1451.3 | 549.9 | 643.1 | 193.6 | 0 | 63.8 | 0 | 0 | 0.9 | 0 | 0 | 0 | 1451.3
2018-09-28 | 23:00 | 1390.2 | 549.9 | 582 | 193.6 | 0 | 63.8 | 0 | 0 | 0.9 | 0 | 0 | 0 | 1390.2
2018-09-29 | 0:00 | 1287.7 | 549.9 | 480.4 | 193.6 | 0 | 63.8 | 0 | 0 | 0 | 0 | 0 | 0 | 1287.7
2018-09-29 | 1:00 | 1224.7 | 549.9 | 417.4 | 193.6 | 0 | 63.8 | 0 | 0 | 0 | 0 | 0 | 0 | 1224.7
2018-09-29 | 2:00 | 1249.5 | 549.9 | 442.2 | 193.6 | 0 | 63.8 | 0 | 0 | 0 | 0 | 0 | 0 | 1249.5
2018-09-29 | 3:00 | 1300.1 | 549.9 | 492.8 | 193.6 | 0 | 63.8 | 0 | 0 | 0 | 0 | 0 | 0 | 1300.1
2018-09-29 | 4:00 | 1316 | 549.9 | 508.7 | 193.6 | 0 | 63.8 | 0 | 0 | 0 | 0 | 0 | 0 | 1316
2018-09-29 | 5:00 | 1285.1 | 549.9 | 463.2 | 193.6 | 0 | 63.8 | 14.6 | 0 | 0 | 0 | 0 | 0 | 1285.1
2018-09-29 | 6:00 | 1280.6 | 549.9 | 470.2 | 156.6 | 0 | 63.8 | 40.1 | 0 | 0 | 0 | 0 | 0 | 1280.6
2018-09-29 | 7:00 | 1362 | 549.9 | 584 | 114.9 | 0 | 63.8 | 49.4 | 0 | 0 | 0 | 0 | 0 | 1362
2018-09-29 | 8:00 | 1496.3 | 549.9 | 732.8 | 97.4 | 0 | 63.8 | 52.4 | 0 | 0 | 0 | 0 | 0 | 1496.3
2018-09-29 | 9:00 | 1605.9 | 549.9 | 841.7 | 92.7 | 0 | 63.8 | 57.8 | 0 | 0 | 0 | 0 | 0 | 1605.9
2018-09-29 | 10:00 | 1641.6 | 549.9 | 868.3 | 92.7 | 0 | 63.8 | 66.9 | 0 | 0 | 0 | 0 | 0 | 1641.6
2018-09-29 | 11:00 | 1652.1 | 549.9 | 877.9 | 92.7 | 0 | 63.8 | 67.8 | 0 | 0 | 0 | 0 | 0 | 1652.1
2018-09-29 | 12:00 | 1601 | 549.9 | 838 | 92.7 | 0 | 63.8 | 56.6 | 0 | 0 | 0 | 0 | 0 | 1601
2018-09-29 | 13:00 | 1616 | 549.9 | 840.9 | 97.4 | 0 | 63.8 | 64 | 0 | 0 | 0 | 0 | 0 | 1616
2018-09-29 | 14:00 | 1608.3 | 549.9 | 819.2 | 114.9 | 0 | 63.8 | 60.5 | 0 | 0 | 0 | 0 | 0 | 1608.3
2018-09-29 | 15:00 | 1588.8 | 549.9 | 769.4 | 156.6 | 0 | 63.8 | 49.1 | 0 | 0 | 0 | 0 | 0 | 1588.8
2018-09-29 | 16:00 | 1601.4 | 549.9 | 757.1 | 193.6 | 0 | 63.8 | 37 | 0 | 0 | 0 | 0 | 0 | 1601.4
2018-09-29 | 17:00 | 1603 | 549.9 | 776.4 | 193.6 | 0 | 63.8 | 19.3 | 0 | 0 | 0 | 0 | 0 | 1603
2018-09-29 | 18:00 | 1606.5 | 549.9 | 799.2 | 193.6 | 0 | 63.8 | 0 | 0 | 0 | 0 | 0 | 0 | 1606.5
2018-09-29 | 19:00 | 1566.6 | 549.9 | 759.3 | 193.6 | 0 | 63.8 | 0 | 0 | 0 | 0 | 0 | 0 | 1566.6
2018-09-29 | 20:00 | 1507.5 | 549.9 | 700.2 | 193.6 | 0 | 63.8 | 0 | 0 | 0 | 0 | 0 | 0 | 1507.5
2018-09-29 | 21:00 | 1435.6 | 549.9 | 628.3 | 193.6 | 0 | 63.8 | 0 | 0 | 0 | 0 | 0 | 0 | 1435.6
2018-09-29 | 22:00 | 1362.8 | 549.9 | 555.5 | 193.6 | 0 | 63.8 | 0 | 0 | 0 | 0 | 0 | 0 | 1362.8
2018-09-29 | 23:00 | 1298 | 549.9 | 490.7 | 193.6 | 0 | 63.8 | 0 | 0 | 0 | 0 | 0 | 0 | 1298
2018-09-30 | 0:00 | 1210.9 | 549.9 | 403.6 | 193.6 | 0 | 63.8 | 0 | 0 | 0 | 0 | 0 | 0 | 1210.9
2018-09-30 | 1:00 | 1158 | 549.9 | 350.7 | 193.6 | 0 | 63.8 | 0 | 0 | 0 | 0 | 0 | 0 | 1158
2018-09-30 | 2:00 | 1185.8 | 549.9 | 378.5 | 193.6 | 0 | 63.8 | 0 | 0 | 0 | 0 | 0 | 0 | 1185.8
2018-09-30 | 3:00 | 1248.1 | 549.9 | 440.8 | 193.6 | 0 | 63.8 | 0 | 0 | 0 | 0 | 0 | 0 | 1248.1
2018-09-30 | 4:00 | 1250 | 549.9 | 442.7 | 193.6 | 0 | 63.8 | 0 | 0 | 0 | 0 | 0 | 0 | 1250
2018-09-30 | 5:00 | 1204.9 | 549.9 | 383 | 193.6 | 0 | 63.8 | 14.6 | 0 | 0 | 0 | 0 | 0 | 1204.9
2018-09-30 | 6:00 | 1167.6 | 549.9 | 360.6 | 156.6 | 0 | 63.8 | 36.7 | 0 | 0 | 0 | 0 | 0 | 1167.6
2018-09-30 | 7:00 | 1201.9 | 549.9 | 401.4 | 114.9 | 0 | 63.8 | 71.9 | 0 | 0 | 0 | 0 | 0 | 1201.9
2018-09-30 | 8:00 | 1258.7 | 549.9 | 445.7 | 97.4 | 0 | 63.8 | 101.9 | 0 | 0 | 0 | 0 | 0 | 1258.7
2018-09-30 | 9:00 | 1331.9 | 549.9 | 526.5 | 92.7 | 0 | 63.8 | 99 | 0 | 0 | 0 | 0 | 0 | 1331.9
2018-09-30 | 10:00 | 1358 | 549.9 | 561.5 | 92.7 | 0 | 63.8 | 90.1 | 0 | 0 | 0 | 0 | 0 | 1358
2018-09-30 | 11:00 | 1367 | 549.9 | 562.7 | 92.7 | 0 | 63.8 | 97.9 | 0 | 0 | 0 | 0 | 0 | 1367
2018-09-30 | 12:00 | 1355.8 | 549.9 | 578.8 | 92.7 | 0 | 63.8 | 70.6 | 0 | 0 | 0 | 0 | 0 | 1355.8
2018-09-30 | 13:00 | 1324.7 | 549.9 | 555.8 | 97.4 | 0 | 63.8 | 57.8 | 0 | 0 | 0 | 0 | 0 | 1324.7
2018-09-30 | 14:00 | 1314.9 | 549.9 | 540.6 | 114.9 | 0 | 63.8 | 45.7 | 0 | 0 | 0 | 0 | 0 | 1314.9
2018-09-30 | 15:00 | 1320 | 549.9 | 512 | 156.6 | 0 | 63.8 | 37.7 | 0 | 0 | 0 | 0 | 0 | 1320
2018-09-30 | 16:00 | 1355.1 | 549.9 | 519.8 | 193.6 | 0 | 63.8 | 28 | 0 | 0 | 0 | 0 | 0 | 1355.1
2018-09-30 | 17:00 | 1396 | 549.9 | 585.4 | 193.6 | 0 | 63.8 | 3.3 | 0 | 0 | 0 | 0 | 0 | 1396
2018-09-30 | 18:00 | 1411.6 | 549.9 | 604.3 | 193.6 | 0 | 63.8 | 0 | 0 | 0 | 0 | 0 | 0 | 1411.6
2018-09-30 | 19:00 | 1375.1 | 549.9 | 567.8 | 193.6 | 0 | 63.8 | 0 | 0 | 0 | 0 | 0 | 0 | 1375.1
2018-09-30 | 20:00 | 1330.7 | 549.9 | 523.4 | 193.6 | 0 | 63.8 | 0 | 0 | 0 | 0 | 0 | 0 | 1330.7
2018-09-30 | 21:00 | 1284.8 | 549.9 | 477.5 | 193.6 | 0 | 63.8 | 0 | 0 | 0 | 0 | 0 | 0 | 1284.8
2018-09-30 | 22:00 | 1226.5 | 549.9 | 419.2 | 193.6 | 0 | 63.8 | 0 | 0 | 0 | 0 | 0 | 0 | 1226.5
2018-09-30 | 23:00 | 1188.3 | 549.9 | 381 | 193.6 | 0 | 63.8 | 0 | 0 | 0 | 0 | 0 | 0 | 1188.3
2018-10-01 | 0:00 | 1128.5 | 549.9 | 361.6 | 147.3 | 0 | 63.8 | 0 | 0 | 5.9 | 0 | 0 | 0 | 1128.5
2018-10-01 | 1:00 | 1091.8 | 549.9 | 325.5 | 147.3 | 0 | 63.8 | 0 | 0 | 5.3 | 0 | 0 | 0 | 1091.8
2018-10-01 | 2:00 | 1130.2 | 549.9 | 363.7 | 147.3 | 0 | 63.8 | 0 | 0 | 5.5 | 0 | 0 | 0 | 1130.2
2018-10-01 | 3:00 | 1199.8 | 549.9 | 432.8 | 147.3 | 0 | 63.8 | 0 | 0 | 6 | 0 | 0 | 0 | 1199.8
2018-10-01 | 4:00 | 1210.8 | 549.9 | 444.2 | 147.3 | 0 | 63.8 | 0 | 0 | 5.6 | 0 | 0 | 0 | 1210.8
2018-10-01 | 5:00 | 1215 | 549.9 | 433.7 | 147.3 | 0 | 63.8 | 15.9 | 0 | 4.4 | 0 | 0 | 0 | 1215
2018-10-01 | 6:00 | 1267.3 | 549.9 | 459.4 | 120 | 0 | 63.8 | 69.1 | 0 | 5.1 | 0 | 0 | 0 | 1267.3
2018-10-01 | 7:00 | 1424 | 549.9 | 523.7 | 93.2 | 0 | 63.8 | 187.2 | 0 | 6.2 | 0 | 0 | 0 | 1424
2018-10-01 | 8:00 | 1609.5 | 549.9 | 614.6 | 80.1 | 0 | 63.8 | 293.9 | 0 | 7.2 | 0 | 0 | 0 | 1609.5
2018-10-01 | 9:00 | 1754.7 | 549.9 | 642.4 | 77.2 | 0 | 63.8 | 414.3 | 0 | 7.1 | 0 | 0 | 0 | 1754.7
2018-10-01 | 10:00 | 1807.1 | 549.9 | 604.3 | 77.2 | 0 | 63.8 | 504.7 | 0 | 7.2 | 0 | 0 | 0 | 1807.1
2018-10-01 | 11:00 | 1822.3 | 549.9 | 599.5 | 77.2 | 0 | 63.8 | 524.9 | 0 | 7 | 0 | 0 | 0 | 1822.3
2018-10-01 | 12:00 | 1744.8 | 549.9 | 537.7 | 77.2 | 0 | 63.8 | 509.1 | 0 | 7.1 | 0 | 0 | 0 | 1744.8
2018-10-01 | 13:00 | 1832.8 | 549.9 | 684.6 | 80.1 | 0 | 63.8 | 447.8 | 0 | 6.6 | 0 | 0 | 0 | 1832.8
2018-10-01 | 14:00 | 1836.6 | 549.9 | 772.5 | 93.2 | 0 | 63.8 | 351 | 0 | 6.2 | 0 | 0 | 0 | 1836.6
2018-10-01 | 15:00 | 1829.8 | 549.9 | 846.9 | 120 | 0 | 63.8 | 243.3 | 0 | 5.9 | 0 | 0 | 0 | 1829.8
2018-10-01 | 16:00 | 1825.3 | 549.9 | 928.8 | 147.3 | 0 | 63.8 | 130.2 | 0 | 5.3 | 0 | 0 | 0 | 1825.3
2018-10-01 | 17:00 | 1784.8 | 549.9 | 986.3 | 147.3 | 0 | 63.8 | 33.2 | 0 | 4.3 | 0 | 0 | 0 | 1784.8
2018-10-01 | 18:00 | 1771.5 | 549.9 | 1007.1 | 147.3 | 0 | 63.8 | 0 | 0 | 3.4 | 0 | 0 | 0 | 1771.5
2018-10-01 | 19:00 | 1686 | 549.9 | 920.9 | 147.3 | 0 | 63.8 | 0 | 0 | 4.1 | 0 | 0 | 0 | 1686
2018-10-01 | 20:00 | 1593.9 | 549.9 | 828.5 | 147.3 | 0 | 63.8 | 0 | 0 | 4.4 | 0 | 0 | 0 | 1593.9
2018-10-01 | 21:00 | 1514.7 | 549.9 | 749 | 147.3 | 0 | 63.8 | 0 | 0 | 4.7 | 0 | 0 | 0 | 1514.7
2018-10-01 | 22:00 | 1451.6 | 549.9 | 685.9 | 147.3 | 0 | 63.8 | 0 | 0 | 4.7 | 0 | 0 | 0 | 1451.6
2018-10-01 | 23:00 | 1379 | 549.9 | 613.3 | 147.3 | 0 | 63.8 | 0 | 0 | 4.7 | 0 | 0 | 0 | 1379
2018-10-02 | 0:00 | 1267.6 | 549.9 | 502.8 | 147.3 | 0 | 63.8 | 0 | 0 | 3.8 | 0 | 0 | 0 | 1267.6
2018-10-02 | 1:00 | 1214.8 | 549.9 | 450.5 | 147.3 | 0 | 63.8 | 0 | 0 | 3.3 | 0 | 0 | 0 | 1214.8
2018-10-02 | 2:00 | 1245.9 | 549.9 | 481.6 | 147.3 | 0 | 63.8 | 0 | 0 | 3.3 | 0 | 0 | 0 | 1245.9
2018-10-02 | 3:00 | 1313.3 | 549.9 | 549.3 | 147.3 | 0 | 63.8 | 0 | 0 | 3 | 0 | 0 | 0 | 1313.3
2018-10-02 | 4:00 | 1331 | 549.9 | 566.7 | 147.3 | 0 | 63.8 | 0 | 0 | 3.3 | 0 | 0 | 0 | 1331
2018-10-02 | 5:00 | 1332 | 549.9 | 551.7 | 147.3 | 0 | 63.8 | 15.9 | 0 | 3.4 | 0 | 0 | 0 | 1332
2018-10-02 | 6:00 | 1370.6 | 549.9 | 567.4 | 120 | 0 | 63.8 | 66.4 | 0 | 3.1 | 0 | 0 | 0 | 1370.6
2018-10-02 | 7:00 | 1472.5 | 549.9 | 569.4 | 93.2 | 0 | 63.8 | 193.2 | 0 | 3 | 0 | 0 | 0 | 1472.5
2018-10-02 | 8:00 | 1633.4 | 549.9 | 621.5 | 80.1 | 0 | 63.8 | 315.6 | 0 | 2.5 | 0 | 0 | 0 | 1633.4
2018-10-02 | 9:00 | 1786.3 | 549.9 | 663.4 | 77.2 | 0 | 63.8 | 429.5 | 0 | 2.5 | 0 | 0 | 0 | 1786.3
2018-10-02 | 10:00 | 1840.8 | 549.9 | 673.9 | 77.2 | 0 | 63.8 | 473.5 | 0 | 2.5 | 0 | 0 | 0 | 1840.8
2018-10-02 | 11:00 | 1839.4 | 549.9 | 723.1 | 77.2 | 0 | 63.8 | 422.7 | 0 | 2.7 | 0 | 0 | 0 | 1839.4
2018-10-02 | 12:00 | 1740 | 549.9 | 646.9 | 77.2 | 0 | 63.8 | 399.6 | 0 | 2.6 | 0 | 0 | 0 | 1740
2018-10-02 | 13:00 | 1852.1 | 549.9 | 765.6 | 80.1 | 0 | 63.8 | 390.1 | 0 | 2.6 | 0 | 0 | 0 | 1852.1
2018-10-02 | 14:00 | 1870.9 | 549.9 | 844.7 | 93.2 | 0 | 63.8 | 316.7 | 0 | 2.6 | 0 | 0 | 0 | 1870.9
2018-10-02 | 15:00 | 1849 | 549.9 | 899.3 | 120 | 0 | 63.8 | 213.5 | 0 | 2.5 | 0 | 0 | 0 | 1849
2018-10-02 | 16:00 | 1843.8 | 549.9 | 967.8 | 147.3 | 0 | 63.8 | 112.5 | 0 | 2.5 | 0 | 0 | 0 | 1843.8
2018-10-02 | 17:00 | 1808.1 | 549.9 | 1016.4 | 147.3 | 0 | 63.8 | 28.2 | 0 | 2.5 | 0 | 0 | 0 | 1808.1
2018-10-02 | 18:00 | 1787.3 | 549.9 | 1023.8 | 147.3 | 0 | 63.8 | 0 | 0 | 2.5 | 0 | 0 | 0 | 1787.3
2018-10-02 | 19:00 | 1698.8 | 549.9 | 935.3 | 147.3 | 0 | 63.8 | 0 | 0 | 2.5 | 0 | 0 | 0 | 1698.8
2018-10-02 | 20:00 | 1607.9 | 549.9 | 844.4 | 147.3 | 0 | 63.8 | 0 | 0 | 2.5 | 0 | 0 | 0 | 1607.9
2018-10-02 | 21:00 | 1529.2 | 549.9 | 765.7 | 147.3 | 0 | 63.8 | 0 | 0 | 2.5 | 0 | 0 | 0 | 1529.2
2018-10-02 | 22:00 | 1461.4 | 549.9 | 697.9 | 147.3 | 0 | 63.8 | 0 | 0 | 2.5 | 0 | 0 | 0 | 1461.4
2018-10-02 | 23:00 | 1393.7 | 549.9 | 630.2 | 147.3 | 0 | 63.8 | 0 | 0 | 2.5 | 0 | 0 | 0 | 1393.7
2018-10-03 | 0:00 | 1285 | 549.9 | 521.5 | 147.3 | 0 | 63.8 | 0 | 0 | 2.5 | 0 | 0 | 0 | 1285
2018-10-03 | 1:00 | 1216.6 | 549.9 | 452.9 | 147.3 | 0 | 63.8 | 0 | 0 | 2.7 | 0 | 0 | 0 | 1216.6
2018-10-03 | 2:00 | 1256.7 | 549.9 | 493 | 147.3 | 0 | 63.8 | 0 | 0 | 2.7 | 0 | 0 | 0 | 1256.7
2018-10-03 | 3:00 | 1326.1 | 549.9 | 562.3 | 147.3 | 0 | 63.8 | 0 | 0 | 2.8 | 0 | 0 | 0 | 1326.1
2018-10-03 | 4:00 | 1345.5 | 549.9 | 581.8 | 147.3 | 0 | 63.8 | 0 | 0 | 2.7 | 0 | 0 | 0 | 1345.5
2018-10-03 | 5:00 | 1337.9 | 549.9 | 558.4 | 147.3 | 0 | 63.8 | 15.9 | 0 | 2.6 | 0 | 0 | 0 | 1337.9
2018-10-03 | 6:00 | 1371.4 | 549.9 | 570.6 | 120 | 0 | 63.8 | 64.5 | 0 | 2.6 | 0 | 0 | 0 | 1371.4
2018-10-03 | 7:00 | 1490.9 | 549.9 | 585.2 | 93.2 | 0 | 63.8 | 196.1 | 0 | 2.7 | 0 | 0 | 0 | 1490.9
2018-10-03 | 8:00 | 1664.6 | 549.9 | 661.9 | 80.1 | 0 | 63.8 | 306.3 | 0 | 2.6 | 0 | 0 | 0 | 1664.6
2018-10-03 | 9:00 | 1789.1 | 549.9 | 682.3 | 77.2 | 0 | 63.8 | 413.4 | 0 | 2.5 | 0 | 0 | 0 | 1789.1
2018-10-03 | 10:00 | 1850.2 | 549.9 | 647.4 | 77.2 | 0 | 63.8 | 509.4 | 0 | 2.5 | 0 | 0 | 0 | 1850.2
2018-10-03 | 11:00 | 1876.5 | 549.9 | 648.2 | 77.2 | 0 | 63.8 | 534.8 | 0 | 2.6 | 0 | 0 | 0 | 1876.5
2018-10-03 | 12:00 | 1800.5 | 549.9 | 585.8 | 77.2 | 0 | 63.8 | 521.2 | 0 | 2.6 | 0 | 0 | 0 | 1800.5
2018-10-03 | 13:00 | 1909.3 | 549.9 | 754.1 | 80.1 | 0 | 63.8 | 458.8 | 0 | 2.6 | 0 | 0 | 0 | 1909.3
2018-10-03 | 14:00 | 1927.1 | 549.9 | 881.3 | 93.2 | 0 | 63.8 | 336.4 | 0 | 2.5 | 0 | 0 | 0 | 1927.1
2018-10-03 | 15:00 | 1890.1 | 549.9 | 979.2 | 120 | 0 | 63.8 | 174.7 | 0 | 2.5 | 0 | 0 | 0 | 1890.1
2018-10-03 | 16:00 | 1859.6 | 549.9 | 1025 | 147.3 | 0 | 63.8 | 71.1 | 0 | 2.5 | 0 | 0 | 0 | 1859.6
2018-10-03 | 17:00 | 1822.3 | 549.9 | 1035.3 | 147.3 | 0 | 63.8 | 23.5 | 0 | 2.5 | 0 | 0 | 0 | 1822.3
2018-10-03 | 18:00 | 1799.9 | 549.9 | 1036.4 | 147.3 | 0 | 63.8 | 0 | 0 | 2.5 | 0 | 0 | 0 | 1799.9
2018-10-03 | 19:00 | 1710.1 | 549.9 | 946.6 | 147.3 | 0 | 63.8 | 0 | 0 | 2.5 | 0 | 0 | 0 | 1710.1
2018-10-03 | 20:00 | 1620.7 | 549.9 | 857.1 | 147.3 | 0 | 63.8 | 0 | 0 | 2.6 | 0 | 0 | 0 | 1620.7
2018-10-03 | 21:00 | 1538.4 | 549.9 | 774.6 | 147.3 | 0 | 63.8 | 0 | 0 | 2.8 | 0 | 0 | 0 | 1538.4
2018-10-03 | 22:00 | 1464.4 | 549.9 | 700.6 | 147.3 | 0 | 63.8 | 0 | 0 | 2.8 | 0 | 0 | 0 | 1464.4
2018-10-03 | 23:00 | 1397.4 | 549.9 | 633.4 | 147.3 | 0 | 63.8 | 0 | 0 | 3 | 0 | 0 | 0 | 1397.4
2018-10-04 | 0:00 | 1283.3 | 549.9 | 519.5 | 147.3 | 0 | 63.8 | 0 | 0 | 2.8 | 0 | 0 | 0 | 1283.3
2018-10-04 | 1:00 | 1229.4 | 549.9 | 465.3 | 147.3 | 0 | 63.8 | 0 | 0 | 3.1 | 0 | 0 | 0 | 1229.4
2018-10-04 | 2:00 | 1265.8 | 549.9 | 501.6 | 147.3 | 0 | 63.8 | 0 | 0 | 3.2 | 0 | 0 | 0 | 1265.8
2018-10-04 | 3:00 | 1329.2 | 549.9 | 564.7 | 147.3 | 0 | 63.8 | 0 | 0 | 3.5 | 0 | 0 | 0 | 1329.2
2018-10-04 | 4:00 | 1345 | 549.9 | 580.3 | 147.3 | 0 | 63.8 | 0 | 0 | 3.7 | 0 | 0 | 0 | 1345
2018-10-04 | 5:00 | 1340.1 | 549.9 | 560.1 | 147.3 | 0 | 63.8 | 15.9 | 0 | 3.1 | 0 | 0 | 0 | 1340.1
2018-10-04 | 6:00 | 1383.8 | 549.9 | 606.6 | 120 | 0 | 63.8 | 40.9 | 0 | 2.6 | 0 | 0 | 0 | 1383.8
2018-10-04 | 7:00 | 1500.1 | 549.9 | 724.2 | 93.2 | 0 | 63.8 | 66.5 | 0 | 2.5 | 0 | 0 | 0 | 1500.1
2018-10-04 | 8:00 | 1675.6 | 549.9 | 890.9 | 80.1 | 0 | 63.8 | 88.4 | 0 | 2.5 | 0 | 0 | 0 | 1675.6
2018-10-04 | 9:00 | 1805.1 | 549.9 | 1013 | 77.2 | 0 | 63.8 | 98.7 | 0 | 2.5 | 0 | 0 | 0 | 1805.1
2018-10-04 | 10:00 | 1824.2 | 549.9 | 1030.6 | 77.2 | 0 | 63.8 | 100.2 | 0 | 2.5 | 0 | 0 | 0 | 1824.2
2018-10-04 | 11:00 | 1827.6 | 549.9 | 1023.5 | 77.2 | 0 | 63.8 | 110.7 | 0 | 2.5 | 0 | 0 | 0 | 1827.6
2018-10-04 | 12:00 | 1722.3 | 549.9 | 900.8 | 77.2 | 0 | 63.8 | 128 | 0 | 2.6 | 0 | 0 | 0 | 1722.3
2018-10-04 | 13:00 | 1826.1 | 549.9 | 1000.9 | 80.1 | 0 | 63.8 | 128.8 | 0 | 2.6 | 0 | 0 | 0 | 1826.1
2018-10-04 | 14:00 | 1846 | 549.9 | 1030 | 93.2 | 0 | 63.8 | 106.3 | 0 | 2.8 | 0 | 0 | 0 | 1846
2018-10-04 | 15:00 | 1840.9 | 549.9 | 1022.1 | 120 | 0 | 63.8 | 82.3 | 0 | 2.8 | 0 | 0 | 0 | 1840.9
2018-10-04 | 16:00 | 1850.6 | 549.9 | 1036.2 | 147.3 | 0 | 63.8 | 50.7 | 0 | 2.7 | 0 | 0 | 0 | 1850.6
2018-10-04 | 17:00 | 1844.1 | 549.9 | 1057.7 | 147.3 | 0 | 63.8 | 22.4 | 0 | 3 | 0 | 0 | 0 | 1844.1
2018-10-04 | 18:00 | 1813.2 | 549.9 | 1048.9 | 147.3 | 0 | 63.8 | 0 | 0 | 3.3 | 0 | 0 | 0 | 1813.2
2018-10-04 | 19:00 | 1726.5 | 549.9 | 961.7 | 147.3 | 0 | 63.8 | 0 | 0 | 3.8 | 0 | 0 | 0 | 1726.5
2018-10-04 | 20:00 | 1637.2 | 549.9 | 872.5 | 147.3 | 0 | 63.8 | 0 | 0 | 3.7 | 0 | 0 | 0 | 1637.2
2018-10-04 | 21:00 | 1555.8 | 549.9 | 791.2 | 147.3 | 0 | 63.8 | 0 | 0 | 3.6 | 0 | 0 | 0 | 1555.8
2018-10-04 | 22:00 | 1492.2 | 549.9 | 727.7 | 147.3 | 0 | 63.8 | 0 | 0 | 3.5 | 0 | 0 | 0 | 1492.2
2018-10-04 | 23:00 | 1423 | 549.9 | 658.7 | 147.3 | 0 | 63.8 | 0 | 0 | 3.3 | 0 | 0 | 0 | 1423
2018-10-05 | 0:00 | 1319.6 | 549.9 | 555.5 | 147.3 | 0 | 63.8 | 0 | 0 | 3.1 | 0 | 0 | 0 | 1319.6
2018-10-05 | 1:00 | 1263.9 | 549.9 | 499.7 | 147.3 | 0 | 63.8 | 0 | 0 | 3.2 | 0 | 0 | 0 | 1263.9
2018-10-05 | 2:00 | 1297.6 | 549.9 | 533 | 147.3 | 0 | 63.8 | 0 | 0 | 3.6 | 0 | 0 | 0 | 1297.6
2018-10-05 | 3:00 | 1367.6 | 549.9 | 602.8 | 147.3 | 0 | 63.8 | 0 | 0 | 3.8 | 0 | 0 | 0 | 1367.6
2018-10-05 | 4:00 | 1377.5 | 549.9 | 612.9 | 147.3 | 0 | 63.8 | 0 | 0 | 3.6 | 0 | 0 | 0 | 1377.5
2018-10-05 | 5:00 | 1367.2 | 549.9 | 602.1 | 147.3 | 0 | 63.8 | 0 | 0 | 4.1 | 0 | 0 | 0 | 1367.2
2018-10-05 | 6:00 | 1410.2 | 549.9 | 629 | 120 | 0 | 63.8 | 42.9 | 0 | 4.6 | 0 | 0 | 0 | 1410.2
2018-10-05 | 7:00 | 1529.8 | 549.9 | 708.7 | 93.2 | 0 | 63.8 | 109.1 | 0 | 5.1 | 0 | 0 | 0 | 1529.8
2018-10-05 | 8:00 | 1707.6 | 549.9 | 812.2 | 80.1 | 0 | 63.8 | 196.9 | 0 | 4.7 | 0 | 0 | 0 | 1707.6
2018-10-05 | 9:00 | 1872.8 | 549.9 | 906.2 | 77.2 | 0 | 63.8 | 271 | 0 | 4.7 | 0 | 0 | 0 | 1872.8
2018-10-05 | 10:00 | 1907.8 | 549.9 | 902.5 | 77.2 | 0 | 63.8 | 309.5 | 0 | 4.9 | 0 | 0 | 0 | 1907.8
2018-10-05 | 11:00 | 1929.7 | 549.9 | 902.5 | 77.2 | 0 | 63.8 | 331.3 | 0 | 5 | 0 | 0 | 0 | 1929.7
2018-10-05 | 12:00 | 1860.1 | 549.9 | 842.1 | 77.2 | 0 | 63.8 | 321.8 | 0 | 5.3 | 0 | 0 | 0 | 1860.1
2018-10-05 | 13:00 | 1967.8 | 549.9 | 1014.4 | 80.1 | 0 | 63.8 | 253.1 | 0 | 6.5 | 0 | 0 | 0 | 1967.8
2018-10-05 | 14:00 | 1984.8 | 549.9 | 1050.5 | 93.2 | 0 | 63.8 | 220.4 | 0 | 7 | 0 | 0 | 0 | 1984.8
2018-10-05 | 15:00 | 1972.9 | 549.9 | 1052 | 120 | 0 | 63.8 | 180.4 | 0 | 6.8 | 0 | 0 | 0 | 1972.9
2018-10-05 | 16:00 | 1960.3 | 549.9 | 1092.8 | 147.3 | 0 | 63.8 | 99.9 | 0 | 6.6 | 0 | 0 | 0 | 1960.3
2018-10-05 | 17:00 | 1906.3 | 549.9 | 1113.2 | 147.3 | 0 | 63.8 | 25.2 | 0 | 6.9 | 0 | 0 | 0 | 1906.3
2018-10-05 | 18:00 | 1871.5 | 549.9 | 1103.6 | 147.3 | 0 | 63.8 | 0 | 0 | 6.9 | 0 | 0 | 0 | 1871.5
2018-10-05 | 19:00 | 1782.8 | 549.9 | 1014.3 | 147.3 | 0 | 63.8 | 0 | 0 | 7.5 | 0 | 0 | 0 | 1782.8
2018-10-05 | 20:00 | 1693.9 | 549.9 | 925 | 147.3 | 0 | 63.8 | 0 | 0 | 7.9 | 0 | 0 | 0 | 1693.9
2018-10-05 | 21:00 | 1621.9 | 549.9 | 853.6 | 147.3 | 0 | 63.8 | 0 | 0 | 7.3 | 0 | 0 | 0 | 1621.9
2018-10-05 | 22:00 | 1546.4 | 549.9 | 778 | 147.3 | 0 | 63.8 | 0 | 0 | 7.4 | 0 | 0 | 0 | 1546.4
2018-10-05 | 23:00 | 1479.7 | 549.9 | 711.3 | 147.3 | 0 | 63.8 | 0 | 0 | 7.4 | 0 | 0 | 0 | 1479.7
2018-10-06 | 0:00 | 1367.6 | 549.9 | 599.2 | 147.3 | 0 | 63.8 | 0 | 0 | 7.4 | 0 | 0 | 0 | 1367.6
2018-10-06 | 1:00 | 1297 | 549.9 | 528 | 147.3 | 0 | 63.8 | 0 | 0 | 8 | 0 | 0 | 0 | 1297
2018-10-06 | 2:00 | 1320.9 | 549.9 | 552.5 | 147.3 | 0 | 63.8 | 0 | 0 | 7.4 | 0 | 0 | 0 | 1320.9
2018-10-06 | 3:00 | 1369.8 | 549.9 | 601.4 | 147.3 | 0 | 63.8 | 0 | 0 | 7.4 | 0 | 0 | 0 | 1369.8
2018-10-06 | 4:00 | 1361.7 | 549.9 | 593.1 | 147.3 | 0 | 63.8 | 0 | 0 | 7.6 | 0 | 0 | 0 | 1361.7
2018-10-06 | 5:00 | 1322.9 | 549.9 | 554 | 147.3 | 0 | 63.8 | 0 | 0 | 7.9 | 0 | 0 | 0 | 1322.9
2018-10-06 | 6:00 | 1344.4 | 549.9 | 549.5 | 120 | 0 | 63.8 | 53.4 | 0 | 7.8 | 0 | 0 | 0 | 1344.4
2018-10-06 | 7:00 | 1453 | 549.9 | 628.2 | 93.2 | 0 | 63.8 | 109.8 | 0 | 8.1 | 0 | 0 | 0 | 1453
2018-10-06 | 8:00 | 1601.1 | 549.9 | 748.1 | 80.1 | 0 | 63.8 | 151 | 0 | 8.2 | 0 | 0 | 0 | 1601.1
2018-10-06 | 9:00 | 1735.4 | 549.9 | 856.9 | 77.2 | 0 | 63.8 | 179.1 | 0 | 8.5 | 0 | 0 | 0 | 1735.4
2018-10-06 | 10:00 | 1789.7 | 549.9 | 833.3 | 77.2 | 0 | 63.8 | 256.7 | 0 | 8.8 | 0 | 0 | 0 | 1789.7
2018-10-06 | 11:00 | 1843.8 | 549.9 | 814.7 | 77.2 | 0 | 63.8 | 329.1 | 0 | 9.1 | 0 | 0 | 0 | 1843.8
2018-10-06 | 12:00 | 1858.3 | 549.9 | 783 | 77.2 | 0 | 63.8 | 375.6 | 0 | 8.8 | 0 | 0 | 0 | 1858.3
2018-10-06 | 13:00 | 1880.6 | 549.9 | 853.1 | 80.1 | 0 | 63.8 | 325.5 | 0 | 8.2 | 0 | 0 | 0 | 1880.6
2018-10-06 | 14:00 | 1862.2 | 549.9 | 868.5 | 93.2 | 0 | 63.8 | 278.5 | 0 | 8.3 | 0 | 0 | 0 | 1862.2
2018-10-06 | 15:00 | 1858 | 549.9 | 895.5 | 120 | 0 | 63.8 | 220.7 | 0 | 8.1 | 0 | 0 | 0 | 1858
2018-10-06 | 16:00 | 1831.7 | 549.9 | 954.6 | 147.3 | 0 | 63.8 | 107.9 | 0 | 8.2 | 0 | 0 | 0 | 1831.7
2018-10-06 | 17:00 | 1811.9 | 549.9 | 1016.7 | 147.3 | 0 | 63.8 | 26 | 0 | 8.2 | 0 | 0 | 0 | 1811.9
2018-10-06 | 18:00 | 1811.1 | 549.9 | 1042.1 | 147.3 | 0 | 63.8 | 0 | 0 | 8 | 0 | 0 | 0 | 1811.1
2018-10-06 | 19:00 | 1758.8 | 549.9 | 989.8 | 147.3 | 0 | 63.8 | 0 | 0 | 8 | 0 | 0 | 0 | 1758.8
2018-10-06 | 20:00 | 1674.2 | 549.9 | 905 | 147.3 | 0 | 63.8 | 0 | 0 | 8.2 | 0 | 0 | 0 | 1674.2
2018-10-06 | 21:00 | 1596.2 | 549.9 | 827.4 | 147.3 | 0 | 63.8 | 0 | 0 | 7.8 | 0 | 0 | 0 | 1596.2
2018-10-06 | 22:00 | 1501.5 | 549.9 | 734.3 | 147.3 | 0 | 63.8 | 0 | 0 | 6.2 | 0 | 0 | 0 | 1501.5
2018-10-06 | 23:00 | 1425.5 | 549.9 | 659.6 | 147.3 | 0 | 63.8 | 0 | 0 | 4.9 | 0 | 0 | 0 | 1425.5
2018-10-07 | 0:00 | 1306.8 | 549.9 | 540.6 | 147.3 | 0 | 63.8 | 0 | 0 | 5.2 | 0 | 0 | 0 | 1306.8
2018-10-07 | 1:00 | 1237.9 | 549.9 | 472 | 147.3 | 0 | 63.8 | 0 | 0 | 4.9 | 0 | 0 | 0 | 1237.9
2018-10-07 | 2:00 | 1255.2 | 549.9 | 489.7 | 147.3 | 0 | 63.8 | 0 | 0 | 4.5 | 0 | 0 | 0 | 1255.2
2018-10-07 | 3:00 | 1298.7 | 549.9 | 534 | 147.3 | 0 | 63.8 | 0 | 0 | 3.7 | 0 | 0 | 0 | 1298.7
2018-10-07 | 4:00 | 1294.6 | 549.9 | 529.5 | 147.3 | 0 | 63.8 | 0 | 0 | 4.1 | 0 | 0 | 0 | 1294.6
2018-10-07 | 5:00 | 1248.5 | 549.9 | 483.2 | 147.3 | 0 | 63.8 | 0 | 0 | 4.3 | 0 | 0 | 0 | 1248.5
2018-10-07 | 6:00 | 1250.9 | 549.9 | 455.3 | 120 | 0 | 63.8 | 58.4 | 0 | 3.5 | 0 | 0 | 0 | 1250.9
2018-10-07 | 7:00 | 1319.2 | 549.9 | 483.5 | 93.2 | 0 | 63.8 | 125.7 | 0 | 3.1 | 0 | 0 | 0 | 1319.2
2018-10-07 | 8:00 | 1407.5 | 549.9 | 502.4 | 80.1 | 0 | 63.8 | 208.6 | 0 | 2.7 | 0 | 0 | 0 | 1407.5
2018-10-07 | 9:00 | 1496.8 | 549.9 | 538.9 | 77.2 | 0 | 63.8 | 264.4 | 0 | 2.6 | 0 | 0 | 0 | 1496.8
2018-10-07 | 10:00 | 1543 | 549.9 | 519 | 77.2 | 0 | 63.8 | 330.6 | 0 | 2.5 | 0 | 0 | 0 | 1543
2018-10-07 | 11:00 | 1550.2 | 549.9 | 509.5 | 77.2 | 0 | 63.8 | 347.2 | 0 | 2.6 | 0 | 0 | 0 | 1550.2
2018-10-07 | 12:00 | 1581 | 549.9 | 514.7 | 77.2 | 0 | 63.8 | 372.7 | 0 | 2.7 | 0 | 0 | 0 | 1581
2018-10-07 | 13:00 | 1590.8 | 549.9 | 555.3 | 80.1 | 0 | 63.8 | 339 | 0 | 2.7 | 0 | 0 | 0 | 1590.8
2018-10-07 | 14:00 | 1581.8 | 549.9 | 596.4 | 93.2 | 0 | 63.8 | 275.8 | 0 | 2.7 | 0 | 0 | 0 | 1581.8
2018-10-07 | 15:00 | 1572.1 | 549.9 | 641.4 | 120 | 0 | 63.8 | 194.3 | 0 | 2.7 | 0 | 0 | 0 | 1572.1
2018-10-07 | 16:00 | 1572.4 | 549.9 | 708.4 | 147.3 | 0 | 63.8 | 100.4 | 0 | 2.6 | 0 | 0 | 0 | 1572.4
2018-10-07 | 17:00 | 1604.3 | 549.9 | 815.5 | 147.3 | 0 | 63.8 | 25.1 | 0 | 2.7 | 0 | 0 | 0 | 1604.3
2018-10-07 | 18:00 | 1633.9 | 549.9 | 870.1 | 147.3 | 0 | 63.8 | 0 | 0 | 2.8 | 0 | 0 | 0 | 1633.9
2018-10-07 | 19:00 | 1594.6 | 549.9 | 830.3 | 147.3 | 0 | 63.8 | 0 | 0 | 3.3 | 0 | 0 | 0 | 1594.6
2018-10-07 | 20:00 | 1535.6 | 549.9 | 771.4 | 147.3 | 0 | 63.8 | 0 | 0 | 3.2 | 0 | 0 | 0 | 1535.6
2018-10-07 | 21:00 | 1451.6 | 549.9 | 687.8 | 147.3 | 0 | 63.8 | 0 | 0 | 2.8 | 0 | 0 | 0 | 1451.6
2018-10-07 | 22:00 | 1379 | 549.9 | 615.4 | 147.3 | 0 | 63.8 | 0 | 0 | 2.6 | 0 | 0 | 0 | 1379
2018-10-07 | 23:00 | 1310.7 | 549.9 | 547 | 147.3 | 0 | 63.8 | 0 | 0 | 2.7 | 0 | 0 | 0 | 1310.7
2018-10-08 | 0:00 | 1207.8 | 549.9 | 444.1 | 147.3 | 0 | 63.8 | 0 | 0 | 2.7 | 0 | 0 | 0 | 1207.8
2018-10-08 | 1:00 | 1156.3 | 549.9 | 392.6 | 147.3 | 0 | 63.8 | 0 | 0 | 2.7 | 0 | 0 | 0 | 1156.3
2018-10-08 | 2:00 | 1181.7 | 549.9 | 418 | 147.3 | 0 | 63.8 | 0 | 0 | 2.7 | 0 | 0 | 0 | 1181.7
2018-10-08 | 3:00 | 1244.7 | 549.9 | 480.7 | 147.3 | 0 | 63.8 | 0 | 0 | 3 | 0 | 0 | 0 | 1244.7
2018-10-08 | 4:00 | 1252.8 | 549.9 | 488.5 | 147.3 | 0 | 63.8 | 0 | 0 | 3.3 | 0 | 0 | 0 | 1252.8
2018-10-08 | 5:00 | 1220.5 | 549.9 | 456 | 147.3 | 0 | 63.8 | 0 | 0 | 3.5 | 0 | 0 | 0 | 1220.5
2018-10-08 | 6:00 | 1222.1 | 549.9 | 425.9 | 120 | 0 | 63.8 | 59.1 | 0 | 3.4 | 0 | 0 | 0 | 1222.1
2018-10-08 | 7:00 | 1302.5 | 549.9 | 408.1 | 93.2 | 0 | 63.8 | 184.2 | 0 | 3.3 | 0 | 0 | 0 | 1302.5
2018-10-08 | 8:00 | 1426.1 | 549.9 | 416.5 | 80.1 | 0 | 63.8 | 313 | 0 | 2.8 | 0 | 0 | 0 | 1426.1
2018-10-08 | 9:00 | 1550.3 | 549.9 | 438.2 | 77.2 | 0 | 63.8 | 418.5 | 0 | 2.7 | 0 | 0 | 0 | 1550.3
2018-10-08 | 10:00 | 1614.7 | 549.9 | 435.5 | 77.2 | 0 | 63.8 | 485.6 | 0 | 2.7 | 0 | 0 | 0 | 1614.7
2018-10-08 | 11:00 | 1649.5 | 549.9 | 450.1 | 77.2 | 0 | 63.8 | 505.8 | 0 | 2.7 | 0 | 0 | 0 | 1649.5
2018-10-08 | 12:00 | 1648.4 | 549.9 | 461.5 | 77.2 | 0 | 63.8 | 493.3 | 0 | 2.7 | 0 | 0 | 0 | 1648.4
2018-10-08 | 13:00 | 1668 | 549.9 | 527.2 | 80.1 | 0 | 63.8 | 444 | 0 | 3 | 0 | 0 | 0 | 1668
2018-10-08 | 14:00 | 1669.3 | 549.9 | 592.1 | 93.2 | 0 | 63.8 | 367.3 | 0 | 3 | 0 | 0 | 0 | 1669.3
2018-10-08 | 15:00 | 1655.1 | 549.9 | 663.3 | 120 | 0 | 63.8 | 255.1 | 0 | 3 | 0 | 0 | 0 | 1655.1
2018-10-08 | 16:00 | 1661.4 | 549.9 | 777.7 | 147.3 | 0 | 63.8 | 119.9 | 0 | 2.8 | 0 | 0 | 0 | 1661.4
2018-10-08 | 17:00 | 1673.6 | 549.9 | 885 | 147.3 | 0 | 63.8 | 24.8 | 0 | 2.8 | 0 | 0 | 0 | 1673.6
2018-10-08 | 18:00 | 1679.3 | 549.9 | 915.6 | 147.3 | 0 | 63.8 | 0 | 0 | 2.7 | 0 | 0 | 0 | 1679.3
2018-10-08 | 19:00 | 1626.8 | 549.9 | 863.2 | 147.3 | 0 | 63.8 | 0 | 0 | 2.6 | 0 | 0 | 0 | 1626.8
2018-10-08 | 20:00 | 1570.4 | 549.9 | 806.8 | 147.3 | 0 | 63.8 | 0 | 0 | 2.6 | 0 | 0 | 0 | 1570.4
2018-10-08 | 21:00 | 1490.2 | 549.9 | 726.5 | 147.3 | 0 | 63.8 | 0 | 0 | 2.7 | 0 | 0 | 0 | 1490.2
2018-10-08 | 22:00 | 1398.3 | 549.9 | 634.3 | 147.3 | 0 | 63.8 | 0 | 0 | 3 | 0 | 0 | 0 | 1398.3
2018-10-08 | 23:00 | 1324.3 | 549.9 | 560.2 | 147.3 | 0 | 63.8 | 0 | 0 | 3.1 | 0 | 0 | 0 | 1324.3
2018-10-09 | 0:00 | 1222.3 | 549.9 | 458.1 | 147.3 | 0 | 63.8 | 0 | 0 | 3.2 | 0 | 0 | 0 | 1222.3
2018-10-09 | 1:00 | 1165.8 | 549.9 | 401.6 | 147.3 | 0 | 63.8 | 0 | 0 | 3.2 | 0 | 0 | 0 | 1165.8
2018-10-09 | 2:00 | 1201.3 | 549.9 | 437.2 | 147.3 | 0 | 63.8 | 0 | 0 | 3.1 | 0 | 0 | 0 | 1201.3
2018-10-09 | 3:00 | 1268 | 549.9 | 503.8 | 147.3 | 0 | 63.8 | 0 | 0 | 3.2 | 0 | 0 | 0 | 1268
2018-10-09 | 4:00 | 1281.2 | 549.9 | 516.9 | 147.3 | 0 | 63.8 | 0 | 0 | 3.3 | 0 | 0 | 0 | 1281.2
2018-10-09 | 5:00 | 1270 | 549.9 | 505.8 | 147.3 | 0 | 63.8 | 0 | 0 | 3.2 | 0 | 0 | 0 | 1270
2018-10-09 | 6:00 | 1320 | 549.9 | 524.9 | 120 | 0 | 63.8 | 58.2 | 0 | 3.2 | 0 | 0 | 0 | 1320
2018-10-09 | 7:00 | 1463.1 | 549.9 | 567.7 | 93.2 | 0 | 63.8 | 185.3 | 0 | 3.2 | 0 | 0 | 0 | 1463.1
2018-10-09 | 8:00 | 1663.9 | 549.9 | 653.8 | 80.1 | 0 | 63.8 | 313.7 | 0 | 2.6 | 0 | 0 | 0 | 1663.9
2018-10-09 | 9:00 | 1836.2 | 549.9 | 722.8 | 77.2 | 0 | 63.8 | 420 | 0 | 2.5 | 0 | 0 | 0 | 1836.2
2018-10-09 | 10:00 | 1901.4 | 549.9 | 722.8 | 77.2 | 0 | 63.8 | 485.1 | 0 | 2.6 | 0 | 0 | 0 | 1901.4
2018-10-09 | 11:00 | 1933.6 | 549.9 | 738.9 | 77.2 | 0 | 63.8 | 501.3 | 0 | 2.5 | 0 | 0 | 0 | 1933.6
2018-10-09 | 12:00 | 1840.2 | 549.9 | 658.2 | 77.2 | 0 | 63.8 | 488.6 | 0 | 2.5 | 0 | 0 | 0 | 1840.2
2018-10-09 | 13:00 | 1955.3 | 549.9 | 810.4 | 80.1 | 0 | 63.8 | 448.6 | 0 | 2.5 | 0 | 0 | 0 | 1955.3
2018-10-09 | 14:00 | 1973.8 | 549.9 | 893.7 | 93.2 | 0 | 63.8 | 370.7 | 0 | 2.5 | 0 | 0 | 0 | 1973.8
2018-10-09 | 15:00 | 1957.4 | 549.9 | 965.3 | 120 | 0 | 63.8 | 255.9 | 0 | 2.5 | 0 | 0 | 0 | 1957.4
2018-10-09 | 16:00 | 1943.6 | 549.9 | 1060.1 | 147.3 | 0 | 63.8 | 120 | 0 | 2.5 | 0 | 0 | 0 | 1943.6
2018-10-09 | 17:00 | 1886.8 | 549.9 | 1098.9 | 147.3 | 0 | 63.8 | 24.4 | 0 | 2.5 | 0 | 0 | 0 | 1886.8
2018-10-09 | 18:00 | 1846.7 | 549.9 | 1083.2 | 147.3 | 0 | 63.8 | 0 | 0 | 2.5 | 0 | 0 | 0 | 1846.7
2018-10-09 | 19:00 | 1737.2 | 549.9 | 973.7 | 147.3 | 0 | 63.8 | 0 | 0 | 2.5 | 0 | 0 | 0 | 1737.2
2018-10-09 | 20:00 | 1636.1 | 549.9 | 872.6 | 147.3 | 0 | 63.8 | 0 | 0 | 2.5 | 0 | 0 | 0 | 1636.1
2018-10-09 | 21:00 | 1562.9 | 549.9 | 799.2 | 147.3 | 0 | 63.8 | 0 | 0 | 2.7 | 0 | 0 | 0 | 1562.9
2018-10-09 | 22:00 | 1489.1 | 549.9 | 725.4 | 147.3 | 0 | 63.8 | 0 | 0 | 2.7 | 0 | 0 | 0 | 1489.1
2018-10-09 | 23:00 | 1410.8 | 549.9 | 647 | 147.3 | 0 | 63.8 | 0 | 0 | 2.8 | 0 | 0 | 0 | 1410.8
2018-10-10 | 0:00 | 1294.2 | 549.9 | 530.2 | 147.3 | 0 | 63.8 | 0 | 0 | 3 | 0 | 0 | 0 | 1294.2
2018-10-10 | 1:00 | 1225 | 549.9 | 460.8 | 147.3 | 0 | 63.8 | 0 | 0 | 3.2 | 0 | 0 | 0 | 1225
2018-10-10 | 2:00 | 1253.6 | 549.9 | 489.1 | 147.3 | 0 | 63.8 | 0 | 0 | 3.5 | 0 | 0 | 0 | 1253.6
2018-10-10 | 3:00 | 1319.4 | 549.9 | 555.2 | 147.3 | 0 | 63.8 | 0 | 0 | 3.2 | 0 | 0 | 0 | 1319.4
2018-10-10 | 4:00 | 1336.1 | 549.9 | 572 | 147.3 | 0 | 63.8 | 0 | 0 | 3.1 | 0 | 0 | 0 | 1336.1
2018-10-10 | 5:00 | 1320.7 | 549.9 | 556.4 | 147.3 | 0 | 63.8 | 0 | 0 | 3.3 | 0 | 0 | 0 | 1320.7
2018-10-10 | 6:00 | 1379.5 | 549.9 | 594.8 | 120 | 0 | 63.8 | 47.4 | 0 | 3.6 | 0 | 0 | 0 | 1379.5
2018-10-10 | 7:00 | 1512.9 | 549.9 | 708.2 | 93.2 | 0 | 63.8 | 94.5 | 0 | 3.3 | 0 | 0 | 0 | 1512.9
2018-10-10 | 8:00 | 1711.2 | 549.9 | 908.2 | 80.1 | 0 | 63.8 | 105.7 | 0 | 3.5 | 0 | 0 | 0 | 1711.2
2018-10-10 | 9:00 | 1846.3 | 549.9 | 1045.2 | 77.2 | 0 | 63.8 | 106.8 | 0 | 3.4 | 0 | 0 | 0 | 1846.3
2018-10-10 | 10:00 | 1878.7 | 549.9 | 1089.8 | 77.2 | 0 | 63.8 | 94.6 | 0 | 3.4 | 0 | 0 | 0 | 1878.7
2018-10-10 | 11:00 | 1873.8 | 549.9 | 1107.1 | 77.2 | 0 | 63.8 | 72.5 | 0 | 3.3 | 0 | 0 | 0 | 1873.8
2018-10-10 | 12:00 | 1779.3 | 549.9 | 1010.6 | 77.2 | 0 | 63.8 | 74.8 | 0 | 3 | 0 | 0 | 0 | 1779.3
2018-10-10 | 13:00 | 1880.9 | 549.9 | 1098.2 | 80.1 | 0 | 63.8 | 85.9 | 0 | 3 | 0 | 0 | 0 | 1880.9
2018-10-10 | 14:00 | 1903.6 | 549.9 | 1089.8 | 93.2 | 0 | 63.8 | 104.4 | 0 | 2.5 | 0 | 0 | 0 | 1903.6
2018-10-10 | 15:00 | 1892.5 | 549.9 | 1055.2 | 120 | 0 | 63.8 | 101.1 | 0 | 2.5 | 0 | 0 | 0 | 1892.5
2018-10-10 | 16:00 | 1884.5 | 549.9 | 1056.1 | 147.3 | 0 | 63.8 | 64.9 | 0 | 2.5 | 0 | 0 | 0 | 1884.5
2018-10-10 | 17:00 | 1860.3 | 549.9 | 1075.8 | 147.3 | 0 | 63.8 | 21 | 0 | 2.5 | 0 | 0 | 0 | 1860.3
2018-10-10 | 18:00 | 1813.9 | 549.9 | 1050.4 | 147.3 | 0 | 63.8 | 0 | 0 | 2.5 | 0 | 0 | 0 | 1813.9
2018-10-10 | 19:00 | 1722.1 | 549.9 | 958.6 | 147.3 | 0 | 63.8 | 0 | 0 | 2.5 | 0 | 0 | 0 | 1722.1
2018-10-10 | 20:00 | 1623.7 | 549.9 | 859.9 | 147.3 | 0 | 63.8 | 0 | 0 | 2.8 | 0 | 0 | 0 | 1623.7
2018-10-10 | 21:00 | 1555.4 | 549.9 | 791.4 | 147.3 | 0 | 63.8 | 0 | 0 | 3 | 0 | 0 | 0 | 1555.4
2018-10-10 | 22:00 | 1487.2 | 549.9 | 723.5 | 147.3 | 0 | 63.8 | 0 | 0 | 2.7 | 0 | 0 | 0 | 1487.2
2018-10-10 | 23:00 | 1422.9 | 549.9 | 658.7 | 147.3 | 0 | 63.8 | 0 | 0 | 3.2 | 0 | 0 | 0 | 1422.9
2018-10-11 | 0:00 | 1314.4 | 549.9 | 550.2 | 147.3 | 0 | 63.8 | 0 | 0 | 3.2 | 0 | 0 | 0 | 1314.4
2018-10-11 | 1:00 | 1252 | 549.9 | 487.7 | 147.3 | 0 | 63.8 | 0 | 0 | 3.3 | 0 | 0 | 0 | 1252
2018-10-11 | 2:00 | 1284.9 | 549.9 | 520.7 | 147.3 | 0 | 63.8 | 0 | 0 | 3.2 | 0 | 0 | 0 | 1284.9
2018-10-11 | 3:00 | 1352.9 | 549.9 | 588.7 | 147.3 | 0 | 63.8 | 0 | 0 | 3.2 | 0 | 0 | 0 | 1352.9
2018-10-11 | 4:00 | 1366.1 | 549.9 | 601.9 | 147.3 | 0 | 63.8 | 0 | 0 | 3.2 | 0 | 0 | 0 | 1366.1
2018-10-11 | 5:00 | 1345.6 | 549.9 | 581.6 | 147.3 | 0 | 63.8 | 0 | 0 | 3 | 0 | 0 | 0 | 1345.6
2018-10-11 | 6:00 | 1415.9 | 549.9 | 635.5 | 120 | 0 | 63.8 | 43.7 | 0 | 3 | 0 | 0 | 0 | 1415.9
2018-10-11 | 7:00 | 1557.5 | 549.9 | 771.3 | 93.2 | 0 | 63.8 | 75.9 | 0 | 3.4 | 0 | 0 | 0 | 1557.5
2018-10-11 | 8:00 | 1727.6 | 549.9 | 955.8 | 80.1 | 0 | 63.8 | 74.2 | 0 | 3.8 | 0 | 0 | 0 | 1727.6
2018-10-11 | 9:00 | 1852.7 | 549.9 | 1091.4 | 77.2 | 0 | 63.8 | 66.1 | 0 | 4.3 | 0 | 0 | 0 | 1852.7
2018-10-11 | 10:00 | 1861.7 | 549.9 | 1100.2 | 77.2 | 0 | 63.8 | 66.4 | 0 | 4.2 | 0 | 0 | 0 | 1861.7
2018-10-11 | 11:00 | 1839.2 | 549.9 | 1081.3 | 77.2 | 0 | 63.8 | 63.2 | 0 | 3.8 | 0 | 0 | 0 | 1839.2
2018-10-11 | 12:00 | 1737.6 | 549.9 | 958.7 | 77.2 | 0 | 63.8 | 84 | 0 | 4 | 0 | 0 | 0 | 1737.6
2018-10-11 | 13:00 | 1842.7 | 549.9 | 1060.7 | 80.1 | 0 | 63.8 | 83 | 0 | 5.2 | 0 | 0 | 0 | 1842.7
2018-10-11 | 14:00 | 1851.5 | 549.9 | 1070 | 93.2 | 0 | 63.8 | 69.2 | 0 | 5.4 | 0 | 0 | 0 | 1851.5
2018-10-11 | 15:00 | 1846.5 | 549.9 | 1045.1 | 120 | 0 | 63.8 | 62.6 | 0 | 5.1 | 0 | 0 | 0 | 1846.5
2018-10-11 | 16:00 | 1853.9 | 549.9 | 1047.8 | 147.3 | 0 | 63.8 | 40.5 | 0 | 4.6 | 0 | 0 | 0 | 1853.9
2018-10-11 | 17:00 | 1838.5 | 549.9 | 1054.4 | 147.3 | 0 | 63.8 | 18.9 | 0 | 4.2 | 0 | 0 | 0 | 1838.5
2018-10-11 | 18:00 | 1781 | 549.9 | 1015.7 | 147.3 | 0 | 63.8 | 0 | 0 | 4.3 | 0 | 0 | 0 | 1781
2018-10-11 | 19:00 | 1691.3 | 549.9 | 925.6 | 147.3 | 0 | 63.8 | 0 | 0 | 4.7 | 0 | 0 | 0 | 1691.3
2018-10-11 | 20:00 | 1598.4 | 549.9 | 830.9 | 147.3 | 0 | 63.8 | 0 | 0 | 6.5 | 0 | 0 | 0 | 1598.4
2018-10-11 | 21:00 | 1535.2 | 549.9 | 767.8 | 147.3 | 0 | 63.8 | 0 | 0 | 6.4 | 0 | 0 | 0 | 1535.2
2018-10-11 | 22:00 | 1472.4 | 549.9 | 704.9 | 147.3 | 0 | 63.8 | 0 | 0 | 6.5 | 0 | 0 | 0 | 1472.4
2018-10-11 | 23:00 | 1399.8 | 549.9 | 631.7 | 147.3 | 0 | 63.8 | 0 | 0 | 7.1 | 0 | 0 | 0 | 1399.8
2018-10-12 | 0:00 | 1299.5 | 549.9 | 531.3 | 147.3 | 0 | 63.8 | 0 | 0 | 7.2 | 0 | 0 | 0 | 1299.5
2018-10-12 | 1:00 | 1237.8 | 549.9 | 469.4 | 147.3 | 0 | 63.8 | 0 | 0 | 7.4 | 0 | 0 | 0 | 1237.8
2018-10-12 | 2:00 | 1274.2 | 549.9 | 506 | 147.3 | 0 | 63.8 | 0 | 0 | 7.2 | 0 | 0 | 0 | 1274.2
2018-10-12 | 3:00 | 1342.4 | 549.9 | 574.4 | 147.3 | 0 | 63.8 | 0 | 0 | 7 | 0 | 0 | 0 | 1342.4
2018-10-12 | 4:00 | 1357.2 | 549.9 | 589.1 | 147.3 | 0 | 63.8 | 0 | 0 | 7.1 | 0 | 0 | 0 | 1357.2
2018-10-12 | 5:00 | 1346.7 | 549.9 | 579.6 | 147.3 | 0 | 63.8 | 0 | 0 | 6.1 | 0 | 0 | 0 | 1346.7
2018-10-12 | 6:00 | 1383.6 | 549.9 | 606.5 | 120 | 0 | 63.8 | 38.5 | 0 | 4.9 | 0 | 0 | 0 | 1383.6
2018-10-12 | 7:00 | 1479.9 | 549.9 | 676.6 | 93.2 | 0 | 63.8 | 92.1 | 0 | 4.3 | 0 | 0 | 0 | 1479.9
2018-10-12 | 8:00 | 1638.6 | 549.9 | 780.9 | 80.1 | 0 | 63.8 | 159.7 | 0 | 4.2 | 0 | 0 | 0 | 1638.6
2018-10-12 | 9:00 | 1748.3 | 549.9 | 804.7 | 77.2 | 0 | 63.8 | 248.5 | 0 | 4.2 | 0 | 0 | 0 | 1748.3
2018-10-12 | 10:00 | 1757.3 | 549.9 | 751.1 | 77.2 | 0 | 63.8 | 311 | 0 | 4.3 | 0 | 0 | 0 | 1757.3
2018-10-12 | 11:00 | 1760.1 | 549.9 | 706.2 | 77.2 | 0 | 63.8 | 358.1 | 0 | 4.9 | 0 | 0 | 0 | 1760.1
2018-10-12 | 12:00 | 1652.7 | 549.9 | 613 | 77.2 | 0 | 63.8 | 343.7 | 0 | 5.1 | 0 | 0 | 0 | 1652.7
2018-10-12 | 13:00 | 1755.7 | 549.9 | 759.9 | 80.1 | 0 | 63.8 | 297.1 | 0 | 4.9 | 0 | 0 | 0 | 1755.7
2018-10-12 | 14:00 | 1750.2 | 549.9 | 831.4 | 93.2 | 0 | 63.8 | 207 | 0 | 4.9 | 0 | 0 | 0 | 1750.2
2018-10-12 | 15:00 | 1725.8 | 549.9 | 836.8 | 120 | 0 | 63.8 | 150.7 | 0 | 4.6 | 0 | 0 | 0 | 1725.8
2018-10-12 | 16:00 | 1739.9 | 549.9 | 904.2 | 147.3 | 0 | 63.8 | 70.2 | 0 | 4.5 | 0 | 0 | 0 | 1739.9
2018-10-12 | 17:00 | 1751.3 | 549.9 | 966.1 | 147.3 | 0 | 63.8 | 19.3 | 0 | 4.9 | 0 | 0 | 0 | 1751.3
2018-10-12 | 18:00 | 1724.1 | 549.9 | 957.8 | 147.3 | 0 | 63.8 | 0 | 0 | 5.3 | 0 | 0 | 0 | 1724.1
2018-10-12 | 19:00 | 1647.1 | 549.9 | 880.8 | 147.3 | 0 | 63.8 | 0 | 0 | 5.3 | 0 | 0 | 0 | 1647.1
2018-10-12 | 20:00 | 1566.3 | 549.9 | 800.1 | 147.3 | 0 | 63.8 | 0 | 0 | 5.2 | 0 | 0 | 0 | 1566.3
2018-10-12 | 21:00 | 1502.5 | 549.9 | 735.5 | 147.3 | 0 | 63.8 | 0 | 0 | 6 | 0 | 0 | 0 | 1502.5
2018-10-12 | 22:00 | 1429.4 | 549.9 | 662.5 | 147.3 | 0 | 63.8 | 0 | 0 | 5.9 | 0 | 0 | 0 | 1429.4
2018-10-12 | 23:00 | 1361.5 | 549.9 | 594.3 | 147.3 | 0 | 63.8 | 0 | 0 | 6.2 | 0 | 0 | 0 | 1361.5
2018-10-13 | 0:00 | 1265.1 | 549.9 | 498.5 | 147.3 | 0 | 63.8 | 0 | 0 | 5.6 | 0 | 0 | 0 | 1265.1
2018-10-13 | 1:00 | 1206.7 | 549.9 | 440.8 | 147.3 | 0 | 63.8 | 0 | 0 | 4.9 | 0 | 0 | 0 | 1206.7
2018-10-13 | 2:00 | 1241.8 | 549.9 | 476.2 | 147.3 | 0 | 63.8 | 0 | 0 | 4.6 | 0 | 0 | 0 | 1241.8
2018-10-13 | 3:00 | 1312 | 549.9 | 546.1 | 147.3 | 0 | 63.8 | 0 | 0 | 4.9 | 0 | 0 | 0 | 1312
2018-10-13 | 4:00 | 1317.3 | 549.9 | 551.6 | 147.3 | 0 | 63.8 | 0 | 0 | 4.7 | 0 | 0 | 0 | 1317.3
2018-10-13 | 5:00 | 1280.4 | 549.9 | 514.9 | 147.3 | 0 | 63.8 | 0 | 0 | 4.5 | 0 | 0 | 0 | 1280.4
2018-10-13 | 6:00 | 1276.8 | 549.9 | 488.4 | 120 | 0 | 63.8 | 50.9 | 0 | 3.8 | 0 | 0 | 0 | 1276.8
2018-10-13 | 7:00 | 1345 | 549.9 | 461.4 | 93.2 | 0 | 63.8 | 173 | 0 | 3.7 | 0 | 0 | 0 | 1345
2018-10-13 | 8:00 | 1451.7 | 549.9 | 460.5 | 80.1 | 0 | 63.8 | 294.4 | 0 | 3 | 0 | 0 | 0 | 1451.7
2018-10-13 | 9:00 | 1542.1 | 549.9 | 471.2 | 77.2 | 0 | 63.8 | 376.9 | 0 | 3.1 | 0 | 0 | 0 | 1542.1
2018-10-13 | 10:00 | 1564.8 | 549.9 | 437.6 | 77.2 | 0 | 63.8 | 433.5 | 0 | 2.8 | 0 | 0 | 0 | 1564.8
2018-10-13 | 11:00 | 1569.5 | 549.9 | 453.1 | 77.2 | 0 | 63.8 | 422.8 | 0 | 2.7 | 0 | 0 | 0 | 1569.5
2018-10-13 | 12:00 | 1521.2 | 549.9 | 432.5 | 77.2 | 0 | 63.8 | 395.1 | 0 | 2.7 | 0 | 0 | 0 | 1521.2
2018-10-13 | 13:00 | 1562 | 549.9 | 500.8 | 80.1 | 0 | 63.8 | 364.8 | 0 | 2.6 | 0 | 0 | 0 | 1562
2018-10-13 | 14:00 | 1551.3 | 549.9 | 552.1 | 93.2 | 0 | 63.8 | 289.7 | 0 | 2.6 | 0 | 0 | 0 | 1551.3
2018-10-13 | 15:00 | 1549 | 549.9 | 618.6 | 120 | 0 | 63.8 | 194.2 | 0 | 2.5 | 0 | 0 | 0 | 1549
2018-10-13 | 16:00 | 1556.6 | 549.9 | 706.6 | 147.3 | 0 | 63.8 | 86.5 | 0 | 2.5 | 0 | 0 | 0 | 1556.6
2018-10-13 | 17:00 | 1567.7 | 549.9 | 783.3 | 147.3 | 0 | 63.8 | 20.9 | 0 | 2.5 | 0 | 0 | 0 | 1567.7
2018-10-13 | 18:00 | 1565.3 | 549.9 | 801.8 | 147.3 | 0 | 63.8 | 0 | 0 | 2.5 | 0 | 0 | 0 | 1565.3
2018-10-13 | 19:00 | 1538 | 549.9 | 774.3 | 147.3 | 0 | 63.8 | 0 | 0 | 2.7 | 0 | 0 | 0 | 1538
2018-10-13 | 20:00 | 1480.4 | 549.9 | 716.4 | 147.3 | 0 | 63.8 | 0 | 0 | 3 | 0 | 0 | 0 | 1480.4
2018-10-13 | 21:00 | 1409 | 549.9 | 645.2 | 147.3 | 0 | 63.8 | 0 | 0 | 2.8 | 0 | 0 | 0 | 1409
2018-10-13 | 22:00 | 1333.1 | 549.9 | 569.3 | 147.3 | 0 | 63.8 | 0 | 0 | 2.8 | 0 | 0 | 0 | 1333.1
2018-10-13 | 23:00 | 1279.3 | 549.9 | 515.5 | 147.3 | 0 | 63.8 | 0 | 0 | 2.8 | 0 | 0 | 0 | 1279.3
2018-10-14 | 0:00 | 1187 | 549.9 | 423.3 | 147.3 | 0 | 63.8 | 0 | 0 | 2.7 | 0 | 0 | 0 | 1187
2018-10-14 | 1:00 | 1134.1 | 549.9 | 370.3 | 147.3 | 0 | 63.8 | 0 | 0 | 2.8 | 0 | 0 | 0 | 1134.1
2018-10-14 | 2:00 | 1179 | 549.9 | 415 | 147.3 | 0 | 63.8 | 0 | 0 | 3 | 0 | 0 | 0 | 1179
2018-10-14 | 3:00 | 1250.5 | 549.9 | 486.8 | 147.3 | 0 | 63.8 | 0 | 0 | 2.7 | 0 | 0 | 0 | 1250.5
2018-10-14 | 4:00 | 1241.3 | 549.9 | 477.5 | 147.3 | 0 | 63.8 | 0 | 0 | 2.8 | 0 | 0 | 0 | 1241.3
2018-10-14 | 5:00 | 1192.3 | 549.9 | 428.5 | 147.3 | 0 | 63.8 | 0 | 0 | 2.8 | 0 | 0 | 0 | 1192.3
2018-10-14 | 6:00 | 1164 | 549.9 | 379.5 | 120 | 0 | 63.8 | 47.8 | 0 | 3 | 0 | 0 | 0 | 1164
2018-10-14 | 7:00 | 1202.7 | 549.9 | 354.7 | 93.2 | 0 | 63.8 | 138.1 | 0 | 3 | 0 | 0 | 0 | 1202.7
2018-10-14 | 8:00 | 1274 | 549.9 | 346.9 | 80.1 | 0 | 63.8 | 230.2 | 0 | 3.1 | 0 | 0 | 0 | 1274
2018-10-14 | 9:00 | 1331.2 | 549.9 | 315.6 | 77.2 | 0 | 63.8 | 321.5 | 0 | 3.2 | 0 | 0 | 0 | 1331.2
2018-10-14 | 10:00 | 1383.5 | 549.9 | 305.9 | 77.2 | 0 | 63.8 | 383.5 | 0 | 3.2 | 0 | 0 | 0 | 1383.5
2018-10-14 | 11:00 | 1368.8 | 549.9 | 300.6 | 77.2 | 0 | 63.8 | 374.2 | 0 | 3.1 | 0 | 0 | 0 | 1368.8
2018-10-14 | 12:00 | 1387 | 549.9 | 296.8 | 77.2 | 0 | 63.8 | 401.8 | 0 | 3 | 0 | -5.5 | 0 | 1387
2018-10-14 | 13:00 | 1402.9 | 549.9 | 324 | 80.1 | 0 | 63.8 | 376.9 | 0 | 2.7 | 0 | 5.5 | 0 | 1402.9
2018-10-14 | 14:00 | 1410.5 | 549.9 | 407.9 | 93.2 | 0 | 63.8 | 293 | 0 | 2.7 | 0 | 0 | 0 | 1410.5
2018-10-14 | 15:00 | 1389.4 | 549.9 | 483.9 | 120 | 0 | 63.8 | 169.1 | 0 | 2.7 | 0 | 0 | 0 | 1389.4
2018-10-14 | 16:00 | 1398.4 | 549.9 | 556.9 | 147.3 | 0 | 63.8 | 78 | 0 | 2.5 | 0 | 0 | 0 | 1398.4
2018-10-14 | 17:00 | 1490 | 549.9 | 707 | 147.3 | 0 | 63.8 | 19.5 | 0 | 2.5 | 0 | 0 | 0 | 1490
2018-10-14 | 18:00 | 1526.3 | 549.9 | 762.8 | 147.3 | 0 | 63.8 | 0 | 0 | 2.5 | 0 | 0 | 0 | 1526.3
2018-10-14 | 19:00 | 1491.6 | 549.9 | 728.1 | 147.3 | 0 | 63.8 | 0 | 0 | 2.5 | 0 | 0 | 0 | 1491.6
2018-10-14 | 20:00 | 1443.5 | 549.9 | 680 | 147.3 | 0 | 63.8 | 0 | 0 | 2.5 | 0 | 0 | 0 | 1443.5
2018-10-14 | 21:00 | 1378.8 | 549.9 | 615.3 | 147.3 | 0 | 63.8 | 0 | 0 | 2.5 | 0 | 0 | 0 | 1378.8
2018-10-14 | 22:00 | 1299.3 | 549.9 | 535.8 | 147.3 | 0 | 63.8 | 0 | 0 | 2.5 | 0 | 0 | 0 | 1299.3
2018-10-14 | 23:00 | 1233.9 | 549.9 | 470.4 | 147.3 | 0 | 63.8 | 0 | 0 | 2.5 | 0 | 0 | 0 | 1233.9
2018-10-15 | 0:00 | 1152.4 | 549.9 | 388.9 | 147.3 | 0 | 63.8 | 0 | 0 | 2.5 | 0 | 0 | 0 | 1152.4
2018-10-15 | 1:00 | 1106.9 | 549.9 | 343.4 | 147.3 | 0 | 63.8 | 0 | 0 | 2.5 | 0 | 0 | 0 | 1106.9
2018-10-15 | 2:00 | 1157.8 | 549.9 | 394.2 | 147.3 | 0 | 63.8 | 0 | 0 | 2.6 | 0 | 0 | 0 | 1157.8
2018-10-15 | 3:00 | 1230.2 | 549.9 | 466.7 | 147.3 | 0 | 63.8 | 0 | 0 | 2.5 | 0 | 0 | 0 | 1230.2
2018-10-15 | 4:00 | 1250.9 | 549.9 | 487.4 | 147.3 | 0 | 63.8 | 0 | 0 | 2.5 | 0 | 0 | 0 | 1250.9
2018-10-15 | 5:00 | 1239.7 | 549.9 | 476.2 | 147.3 | 0 | 63.8 | 0 | 0 | 2.5 | 0 | 0 | 0 | 1239.7
2018-10-15 | 6:00 | 1294.3 | 549.9 | 525.3 | 120 | 0 | 63.8 | 32.8 | 0 | 2.5 | 0 | 0 | 0 | 1294.3
2018-10-15 | 7:00 | 1429 | 549.9 | 638.7 | 93.2 | 0 | 63.8 | 80.9 | 0 | 2.5 | 0 | 0 | 0 | 1429
2018-10-15 | 8:00 | 1614.5 | 549.9 | 783.9 | 80.1 | 0 | 63.8 | 134.3 | 0 | 2.5 | 0 | 0 | 0 | 1614.5
2018-10-15 | 9:00 | 1764.4 | 549.9 | 860.3 | 77.2 | 0 | 63.8 | 210.7 | 0 | 2.5 | 0 | 0 | 0 | 1764.4
2018-10-15 | 10:00 | 1802.5 | 549.9 | 802.8 | 77.2 | 0 | 63.8 | 306.3 | 0 | 2.5 | 0 | 0 | 0 | 1802.5
2018-10-15 | 11:00 | 1788.7 | 549.9 | 729.4 | 77.2 | 0 | 63.8 | 365.8 | 0 | 2.6 | 0 | 0 | 0 | 1788.7
2018-10-15 | 12:00 | 1695 | 549.9 | 615.2 | 77.2 | 0 | 63.8 | 386.4 | 0 | 2.5 | 0 | 0 | 0 | 1695
2018-10-15 | 13:00 | 1785.8 | 549.9 | 748.1 | 80.1 | 0 | 63.8 | 341.4 | 0 | 2.5 | 0 | 0 | 0 | 1785.8
2018-10-15 | 14:00 | 1785.2 | 549.9 | 816.3 | 93.2 | 0 | 63.8 | 259.5 | 0 | 2.5 | 0 | 0 | 0 | 1785.2
2018-10-15 | 15:00 | 1767.4 | 549.9 | 868.4 | 120 | 0 | 63.8 | 162.8 | 0 | 2.5 | 0 | 0 | 0 | 1767.4
2018-10-15 | 16:00 | 1773.3 | 549.9 | 932 | 147.3 | 0 | 63.8 | 77.8 | 0 | 2.5 | 0 | 0 | 0 | 1773.3
2018-10-15 | 17:00 | 1778.9 | 549.9 | 995.9 | 147.3 | 0 | 63.8 | 19.5 | 0 | 2.5 | 0 | 0 | 0 | 1778.9
2018-10-15 | 18:00 | 1754.2 | 549.9 | 990.7 | 147.3 | 0 | 63.8 | 0 | 0 | 2.5 | 0 | 0 | 0 | 1754.2
2018-10-15 | 19:00 | 1664.9 | 549.9 | 901.4 | 147.3 | 0 | 63.8 | 0 | 0 | 2.5 | 0 | 0 | 0 | 1664.9
2018-10-15 | 20:00 | 1580.1 | 549.9 | 816.6 | 147.3 | 0 | 63.8 | 0 | 0 | 2.5 | 0 | 0 | 0 | 1580.1
2018-10-15 | 21:00 | 1521.7 | 549.9 | 758.2 | 147.3 | 0 | 63.8 | 0 | 0 | 2.5 | 0 | 0 | 0 | 1521.7
2018-10-15 | 22:00 | 1447.3 | 549.9 | 683.8 | 147.3 | 0 | 63.8 | 0 | 0 | 2.5 | 0 | 0 | 0 | 1447.3
2018-10-15 | 23:00 | 1372.5 | 549.9 | 609 | 147.3 | 0 | 63.8 | 0 | 0 | 2.5 | 0 | 0 | 0 | 1372.5
2018-10-16 | 0:00 | 1278.8 | 549.9 | 515.3 | 147.3 | 0 | 63.8 | 0 | 0 | 2.5 | 0 | 0 | 0 | 1278.8
2018-10-16 | 1:00 | 1221.9 | 549.9 | 458.4 | 147.3 | 0 | 63.8 | 0 | 0 | 2.5 | 0 | 0 | 0 | 1221.9
2018-10-16 | 2:00 | 1266.7 | 549.9 | 503.2 | 147.3 | 0 | 63.8 | 0 | 0 | 2.5 | 0 | 0 | 0 | 1266.7
2018-10-16 | 3:00 | 1331.7 | 549.9 | 568 | 147.3 | 0 | 63.8 | 0 | 0 | 2.7 | 0 | 0 | 0 | 1331.7
2018-10-16 | 4:00 | 1348.1 | 549.9 | 584.3 | 147.3 | 0 | 63.8 | 0 | 0 | 2.8 | 0 | 0 | 0 | 1348.1
2018-10-16 | 5:00 | 1328.7 | 549.9 | 564.7 | 147.3 | 0 | 63.8 | 0 | 0 | 3 | 0 | 0 | 0 | 1328.7
2018-10-16 | 6:00 | 1368 | 549.9 | 597.6 | 120 | 0 | 63.8 | 33.7 | 0 | 3 | 0 | 0 | 0 | 1368
2018-10-16 | 7:00 | 1460.6 | 549.9 | 661.9 | 93.2 | 0 | 63.8 | 89.1 | 0 | 2.7 | 0 | 0 | 0 | 1460.6
2018-10-16 | 8:00 | 1628.8 | 549.9 | 797.4 | 80.1 | 0 | 63.8 | 135 | 0 | 2.6 | 0 | 0 | 0 | 1628.8
2018-10-16 | 9:00 | 1758.3 | 549.9 | 886.4 | 77.2 | 0 | 63.8 | 178.5 | 0 | 2.5 | 0 | 0 | 0 | 1758.3
2018-10-16 | 10:00 | 1768 | 549.9 | 810.5 | 77.2 | 0 | 63.8 | 264.1 | 0 | 2.5 | 0 | 0 | 0 | 1768
2018-10-16 | 11:00 | 1770.3 | 549.9 | 794.9 | 77.2 | 0 | 63.8 | 282 | 0 | 2.5 | 0 | 0 | 0 | 1770.3
2018-10-16 | 12:00 | 1670.1 | 549.9 | 708.4 | 77.2 | 0 | 63.8 | 268.3 | 0 | 2.5 | 0 | 0 | 0 | 1670.1
2018-10-16 | 13:00 | 1759.2 | 549.9 | 821.7 | 80.1 | 0 | 63.8 | 241.2 | 0 | 2.5 | 0 | 0 | 0 | 1759.2
2018-10-16 | 14:00 | 1765.9 | 549.9 | 870.4 | 93.2 | 0 | 63.8 | 186.1 | 0 | 2.5 | 0 | 0 | 0 | 1765.9
2018-10-16 | 15:00 | 1775.7 | 549.9 | 913.8 | 120 | 0 | 63.8 | 125.7 | 0 | 2.5 | 0 | 0 | 0 | 1775.7
2018-10-16 | 16:00 | 1777.2 | 549.9 | 959.6 | 147.3 | 0 | 63.8 | 54.1 | 0 | 2.5 | 0 | 0 | 0 | 1777.2
2018-10-16 | 17:00 | 1797.5 | 549.9 | 1015.5 | 147.3 | 0 | 63.8 | 18.5 | 0 | 2.5 | 0 | 0 | 0 | 1797.5
2018-10-16 | 18:00 | 1765.6 | 549.9 | 1002.1 | 147.3 | 0 | 63.8 | 0 | 0 | 2.5 | 0 | 0 | 0 | 1765.6
2018-10-16 | 19:00 | 1680.4 | 549.9 | 916.8 | 147.3 | 0 | 63.8 | 0 | 0 | 2.6 | 0 | 0 | 0 | 1680.4
2018-10-16 | 20:00 | 1587 | 549.9 | 823.4 | 147.3 | 0 | 63.8 | 0 | 0 | 2.6 | 0 | 0 | 0 | 1587
2018-10-16 | 21:00 | 1522.2 | 549.9 | 758.4 | 147.3 | 0 | 63.8 | 0 | 0 | 2.8 | 0 | 0 | 0 | 1522.2
2018-10-16 | 22:00 | 1449.5 | 549.9 | 685.3 | 147.3 | 0 | 63.8 | 0 | 0 | 3.2 | 0 | 0 | 0 | 1449.5
2018-10-16 | 23:00 | 1374.8 | 549.9 | 610.7 | 147.3 | 0 | 63.8 | 0 | 0 | 3.1 | 0 | 0 | 0 | 1374.8
2018-10-17 | 0:00 | 1283 | 549.9 | 518.7 | 147.3 | 0 | 63.8 | 0 | 0 | 3.3 | 0 | 0 | 0 | 1283
2018-10-17 | 1:00 | 1227.6 | 549.9 | 463.9 | 147.3 | 0 | 63.8 | 0 | 0 | 2.7 | 0 | 0 | 0 | 1227.6
2018-10-17 | 2:00 | 1274.7 | 549.9 | 511 | 147.3 | 0 | 63.8 | 0 | 0 | 2.7 | 0 | 0 | 0 | 1274.7
2018-10-17 | 3:00 | 1342.3 | 549.9 | 578.5 | 147.3 | 0 | 63.8 | 0 | 0 | 2.8 | 0 | 0 | 0 | 1342.3
2018-10-17 | 4:00 | 1353.9 | 549.9 | 589.9 | 147.3 | 0 | 63.8 | 0 | 0 | 3 | 0 | 0 | 0 | 1353.9
2018-10-17 | 5:00 | 1336.2 | 549.9 | 572.1 | 147.3 | 0 | 63.8 | 0 | 0 | 3.1 | 0 | 0 | 0 | 1336.2
2018-10-17 | 6:00 | 1373.9 | 549.9 | 592.8 | 120 | 0 | 63.8 | 44.3 | 0 | 3.1 | 0 | 0 | 0 | 1373.9
2018-10-17 | 7:00 | 1478.3 | 549.9 | 605.3 | 93.2 | 0 | 63.8 | 163.5 | 0 | 2.6 | 0 | 0 | 0 | 1478.3
2018-10-17 | 8:00 | 1647.3 | 549.9 | 677.3 | 80.1 | 0 | 63.8 | 273.6 | 0 | 2.6 | 0 | 0 | 0 | 1647.3
2018-10-17 | 9:00 | 1762.7 | 549.9 | 693.4 | 77.2 | 0 | 63.8 | 375.7 | 0 | 2.7 | 0 | 0 | 0 | 1762.7
2018-10-17 | 10:00 | 1808.6 | 549.9 | 672.2 | 77.2 | 0 | 63.8 | 442.7 | 0 | 2.8 | 0 | 0 | 0 | 1808.6
2018-10-17 | 11:00 | 1809.5 | 549.9 | 716.8 | 77.2 | 0 | 63.8 | 399.1 | 0 | 2.7 | 0 | 0 | 0 | 1809.5
2018-10-17 | 12:00 | 1702 | 549.9 | 695.6 | 77.2 | 0 | 63.8 | 312.4 | 0 | 3.1 | 0 | 0 | 0 | 1702
2018-10-17 | 13:00 | 1782.9 | 549.9 | 836.7 | 80.1 | 0 | 63.8 | 249.3 | 0 | 3.1 | 0 | 0 | 0 | 1782.9
2018-10-17 | 14:00 | 1778.2 | 549.9 | 851.2 | 93.2 | 0 | 63.8 | 217.3 | 0 | 2.8 | 0 | 0 | 0 | 1778.2
2018-10-17 | 15:00 | 1788.2 | 549.9 | 897.6 | 120 | 0 | 63.8 | 154.1 | 0 | 2.8 | 0 | 0 | 0 | 1788.2
2018-10-17 | 16:00 | 1776.9 | 549.9 | 947.8 | 147.3 | 0 | 63.8 | 65.3 | 0 | 2.8 | 0 | 0 | 0 | 1776.9
2018-10-17 | 17:00 | 1773.3 | 549.9 | 991 | 147.3 | 0 | 63.8 | 18.1 | 0 | 3.2 | 0 | 0 | 0 | 1773.3
2018-10-17 | 18:00 | 1746.9 | 549.9 | 982.9 | 147.3 | 0 | 63.8 | 0 | 0 | 3 | 0 | 0 | 0 | 1746.9
2018-10-17 | 19:00 | 1664.9 | 549.9 | 900.9 | 147.3 | 0 | 63.8 | 0 | 0 | 3 | 0 | 0 | 0 | 1664.9
2018-10-17 | 20:00 | 1576.4 | 549.9 | 812.3 | 147.3 | 0 | 63.8 | 0 | 0 | 3.1 | 0 | 0 | 0 | 1576.4
2018-10-17 | 21:00 | 1510.7 | 549.9 | 747 | 147.3 | 0 | 63.8 | 0 | 0 | 2.7 | 0 | 0 | 0 | 1510.7
2018-10-17 | 22:00 | 1442.5 | 549.9 | 678.9 | 147.3 | 0 | 63.8 | 0 | 0 | 2.6 | 0 | 0 | 0 | 1442.5
2018-10-17 | 23:00 | 1371.2 | 549.9 | 607.6 | 147.3 | 0 | 63.8 | 0 | 0 | 2.6 | 0 | 0 | 0 | 1371.2
2018-10-18 | 0:00 | 1276.6 | 549.9 | 513 | 147.3 | 0 | 63.8 | 0 | 0 | 2.6 | 0 | 0 | 0 | 1276.6
2018-10-18 | 1:00 | 1225.6 | 549.9 | 462 | 147.3 | 0 | 63.8 | 0 | 0 | 2.6 | 0 | 0 | 0 | 1225.6
2018-10-18 | 2:00 | 1266.3 | 549.9 | 502.7 | 147.3 | 0 | 63.8 | 0 | 0 | 2.6 | 0 | 0 | 0 | 1266.3
2018-10-18 | 3:00 | 1338.1 | 549.9 | 574.6 | 147.3 | 0 | 63.8 | 0 | 0 | 2.5 | 0 | 0 | 0 | 1338.1
2018-10-18 | 4:00 | 1350.8 | 549.9 | 587.2 | 147.3 | 0 | 63.8 | 0 | 0 | 2.6 | 0 | 0 | 0 | 1350.8
2018-10-18 | 5:00 | 1338.8 | 549.9 | 575.1 | 147.3 | 0 | 63.8 | 0 | 0 | 2.7 | 0 | 0 | 0 | 1338.8
2018-10-18 | 6:00 | 1377.4 | 549.9 | 596.2 | 120 | 0 | 63.8 | 44.9 | 0 | 2.6 | 0 | 0 | 0 | 1377.4
2018-10-18 | 7:00 | 1482 | 549.9 | 604.3 | 93.2 | 0 | 63.8 | 168.2 | 0 | 2.6 | 0 | 0 | 0 | 1482
2018-10-18 | 8:00 | 1626 | 549.9 | 639.6 | 80.1 | 0 | 63.8 | 290.1 | 0 | 2.5 | 0 | 0 | 0 | 1626
2018-10-18 | 9:00 | 1750.6 | 549.9 | 667.2 | 77.2 | 0 | 63.8 | 390 | 0 | 2.5 | 0 | 0 | 0 | 1750.6
2018-10-18 | 10:00 | 1797.2 | 549.9 | 658.4 | 77.2 | 0 | 63.8 | 445.4 | 0 | 2.5 | 0 | 0 | 0 | 1797.2
2018-10-18 | 11:00 | 1798.4 | 549.9 | 661.5 | 77.2 | 0 | 63.8 | 443.5 | 0 | 2.5 | 0 | 0 | 0 | 1798.4
2018-10-18 | 12:00 | 1700.8 | 549.9 | 583.6 | 77.2 | 0 | 63.8 | 423.8 | 0 | 2.5 | 0 | 0 | 0 | 1700.8
2018-10-18 | 13:00 | 1794.5 | 549.9 | 694 | 80.1 | 0 | 63.8 | 404.2 | 0 | 2.5 | 0 | 0 | 0 | 1794.5
2018-10-18 | 14:00 | 1812 | 549.9 | 768.4 | 93.2 | 0 | 63.8 | 334.2 | 0 | 2.5 | 0 | 0 | 0 | 1812
2018-10-18 | 15:00 | 1799.9 | 549.9 | 844.5 | 120 | 0 | 63.8 | 219.2 | 0 | 2.5 | 0 | 0 | 0 | 1799.9
2018-10-18 | 16:00 | 1804.4 | 549.9 | 952.5 | 147.3 | 0 | 63.8 | 88.4 | 0 | 2.5 | 0 | 0 | 0 | 1804.4
2018-10-18 | 17:00 | 1801.2 | 549.9 | 1019.4 | 147.3 | 0 | 63.8 | 18.3 | 0 | 2.5 | 0 | 0 | 0 | 1801.2
2018-10-18 | 18:00 | 1771.7 | 549.9 | 1008.2 | 147.3 | 0 | 63.8 | 0 | 0 | 2.5 | 0 | 0 | 0 | 1771.7
2018-10-18 | 19:00 | 1679.2 | 549.9 | 915.7 | 147.3 | 0 | 63.8 | 0 | 0 | 2.5 | 0 | 0 | 0 | 1679.2
2018-10-18 | 20:00 | 1594.2 | 549.9 | 830.7 | 147.3 | 0 | 63.8 | 0 | 0 | 2.5 | 0 | 0 | 0 | 1594.2
2018-10-18 | 21:00 | 1530.6 | 549.9 | 767.1 | 147.3 | 0 | 63.8 | 0 | 0 | 2.5 | 0 | 0 | 0 | 1530.6
2018-10-18 | 22:00 | 1462.7 | 549.9 | 699.2 | 147.3 | 0 | 63.8 | 0 | 0 | 2.5 | 0 | 0 | 0 | 1462.7
2018-10-18 | 23:00 | 1390.2 | 549.9 | 626.7 | 147.3 | 0 | 63.8 | 0 | 0 | 2.5 | 0 | 0 | 0 | 1390.2
2018-10-19 | 0:00 | 1292.6 | 549.9 | 529.1 | 147.3 | 0 | 63.8 | 0 | 0 | 2.5 | 0 | 0 | 0 | 1292.6
2018-10-19 | 1:00 | 1247.1 | 549.9 | 483.6 | 147.3 | 0 | 63.8 | 0 | 0 | 2.5 | 0 | 0 | 0 | 1247.1
2018-10-19 | 2:00 | 1290.2 | 549.9 | 526.7 | 147.3 | 0 | 63.8 | 0 | 0 | 2.5 | 0 | 0 | 0 | 1290.2
2018-10-19 | 3:00 | 1363.5 | 549.9 | 600 | 147.3 | 0 | 63.8 | 0 | 0 | 2.5 | 0 | 0 | 0 | 1363.5
2018-10-19 | 4:00 | 1372.2 | 549.9 | 608.6 | 147.3 | 0 | 63.8 | 0 | 0 | 2.6 | 0 | 0 | 0 | 1372.2
2018-10-19 | 5:00 | 1356.7 | 549.9 | 593.2 | 147.3 | 0 | 63.8 | 0 | 0 | 2.5 | 0 | 0 | 0 | 1356.7
2018-10-19 | 6:00 | 1386.2 | 549.9 | 607 | 120 | 0 | 63.8 | 43 | 0 | 2.5 | 0 | 0 | 0 | 1386.2
2018-10-19 | 7:00 | 1499.8 | 549.9 | 654.7 | 93.2 | 0 | 63.8 | 135.7 | 0 | 2.5 | 0 | 0 | 0 | 1499.8
2018-10-19 | 8:00 | 1648.8 | 549.9 | 724.2 | 80.1 | 0 | 63.8 | 228.2 | 0 | 2.6 | 0 | 0 | 0 | 1648.8
2018-10-19 | 9:00 | 1757.8 | 549.9 | 731.1 | 77.2 | 0 | 63.8 | 333 | 0 | 2.8 | 0 | 0 | 0 | 1757.8
2018-10-19 | 10:00 | 1786.7 | 549.9 | 692.8 | 77.2 | 0 | 63.8 | 400 | 0 | 3 | 0 | 0 | 0 | 1786.7
2018-10-19 | 11:00 | 1799.6 | 549.9 | 675.2 | 77.2 | 0 | 63.8 | 430.8 | 0 | 2.7 | 0 | 0 | 0 | 1799.6
2018-10-19 | 12:00 | 1707.8 | 549.9 | 603.9 | 77.2 | 0 | 63.8 | 410.4 | 0 | 2.6 | 0 | 0 | 0 | 1707.8
2018-10-19 | 13:00 | 1796.5 | 549.9 | 712 | 80.1 | 0 | 63.8 | 388 | 0 | 2.7 | 0 | 0 | 0 | 1796.5
2018-10-19 | 14:00 | 1810.2 | 549.9 | 783 | 93.2 | 0 | 63.8 | 317.5 | 0 | 2.8 | 0 | 0 | 0 | 1810.2
2018-10-19 | 15:00 | 1792.9 | 549.9 | 843.3 | 120 | 0 | 63.8 | 212.7 | 0 | 3.2 | 0 | 0 | 0 | 1792.9
2018-10-19 | 16:00 | 1787.4 | 549.9 | 935.9 | 147.3 | 0 | 63.8 | 87.3 | 0 | 3.2 | 0 | 0 | 0 | 1787.4
2018-10-19 | 17:00 | 1766.8 | 549.9 | 984.5 | 147.3 | 0 | 63.8 | 18.1 | 0 | 3.2 | 0 | 0 | 0 | 1766.8
2018-10-19 | 18:00 | 1718.5 | 549.9 | 954.4 | 147.3 | 0 | 63.8 | 0 | 0 | 3.1 | 0 | 0 | 0 | 1718.5
2018-10-19 | 19:00 | 1646.5 | 549.9 | 882.4 | 147.3 | 0 | 63.8 | 0 | 0 | 3.1 | 0 | 0 | 0 | 1646.5
2018-10-19 | 20:00 | 1566.4 | 549.9 | 801.9 | 147.3 | 0 | 63.8 | 0 | 0 | 3.5 | 0 | 0 | 0 | 1566.4
2018-10-19 | 21:00 | 1510.7 | 549.9 | 746.2 | 147.3 | 0 | 63.8 | 0 | 0 | 3.5 | 0 | 0 | 0 | 1510.7
2018-10-19 | 22:00 | 1444.8 | 549.9 | 680.5 | 147.3 | 0 | 63.8 | 0 | 0 | 3.3 | 0 | 0 | 0 | 1444.8
2018-10-19 | 23:00 | 1390.8 | 549.9 | 626.7 | 147.3 | 0 | 63.8 | 0 | 0 | 3.1 | 0 | 0 | 0 | 1390.8
2018-10-20 | 0:00 | 1295 | 549.9 | 531 | 147.3 | 0 | 63.8 | 0 | 0 | 3 | 0 | 0 | 0 | 1295
2018-10-20 | 1:00 | 1239.8 | 549.9 | 475.5 | 147.3 | 0 | 63.8 | 0 | 0 | 3.3 | 0 | 0 | 0 | 1239.8
2018-10-20 | 2:00 | 1275.8 | 549.9 | 510.7 | 147.3 | 0 | 63.8 | 0 | 0 | 4.1 | 0 | 0 | 0 | 1275.8
2018-10-20 | 3:00 | 1343.8 | 549.9 | 578.7 | 147.3 | 0 | 63.8 | 0 | 0 | 4.1 | 0 | 0 | 0 | 1343.8
2018-10-20 | 4:00 | 1340 | 549.9 | 574.8 | 147.3 | 0 | 63.8 | 0 | 0 | 4.2 | 0 | 0 | 0 | 1340
2018-10-20 | 5:00 | 1295.1 | 549.9 | 529.6 | 147.3 | 0 | 63.8 | 0 | 0 | 4.5 | 0 | 0 | 0 | 1295.1
2018-10-20 | 6:00 | 1292.9 | 549.9 | 516.7 | 120 | 0 | 63.8 | 37.9 | 0 | 4.6 | 0 | 0 | 0 | 1292.9
2018-10-20 | 7:00 | 1370.8 | 549.9 | 553.1 | 93.2 | 0 | 63.8 | 105.4 | 0 | 5.4 | 0 | 0 | 0 | 1370.8
2018-10-20 | 8:00 | 1454.9 | 549.9 | 602.1 | 80.1 | 0 | 63.8 | 153.9 | 0 | 5.1 | 0 | 0 | 0 | 1454.9
2018-10-20 | 9:00 | 1520.4 | 549.9 | 617.7 | 77.2 | 0 | 63.8 | 206.3 | 0 | 5.5 | 0 | 0 | 0 | 1520.4
2018-10-20 | 10:00 | 1539.3 | 549.9 | 566 | 77.2 | 0 | 63.8 | 276.7 | 0 | 5.7 | 0 | 0 | 0 | 1539.3
2018-10-20 | 11:00 | 1547.9 | 549.9 | 515.8 | 77.2 | 0 | 63.8 | 335.3 | 0 | 5.9 | 0 | 0 | 0 | 1547.9
2018-10-20 | 12:00 | 1513.1 | 549.9 | 459.2 | 77.2 | 0 | 63.8 | 356.8 | 0 | 6.2 | 0 | 0 | 0 | 1513.1
2018-10-20 | 13:00 | 1533.1 | 549.9 | 499.2 | 80.1 | 0 | 63.8 | 334 | 0 | 6.1 | 0 | 0 | 0 | 1533.1
2018-10-20 | 14:00 | 1520.2 | 549.9 | 526 | 93.2 | 0 | 63.8 | 280.9 | 0 | 6.4 | 0 | 0 | 0 | 1520.2
2018-10-20 | 15:00 | 1508.7 | 549.9 | 570.2 | 120 | 0 | 63.8 | 198.6 | 0 | 6.2 | 0 | 0 | 0 | 1508.7
2018-10-20 | 16:00 | 1527.1 | 549.9 | 677.9 | 147.3 | 0 | 63.8 | 82.2 | 0 | 6 | 0 | 0 | 0 | 1527.1
2018-10-20 | 17:00 | 1570.7 | 549.9 | 786.3 | 147.3 | 0 | 63.8 | 17.7 | 0 | 5.7 | 0 | 0 | 0 | 1570.7
2018-10-20 | 18:00 | 1567.1 | 549.9 | 800.2 | 147.3 | 0 | 63.8 | 0 | 0 | 5.9 | 0 | 0 | 0 | 1567.1
2018-10-20 | 19:00 | 1522.5 | 549.9 | 754.9 | 147.3 | 0 | 63.8 | 0 | 0 | 6.6 | 0 | 0 | 0 | 1522.5
2018-10-20 | 20:00 | 1480.5 | 549.9 | 713.4 | 147.3 | 0 | 63.8 | 0 | 0 | 6.1 | 0 | 0 | 0 | 1480.5
2018-10-20 | 21:00 | 1408 | 549.9 | 641.5 | 147.3 | 0 | 63.8 | 0 | 0 | 5.5 | 0 | 0 | 0 | 1408
2018-10-20 | 22:00 | 1324.7 | 549.9 | 558.8 | 147.3 | 0 | 63.8 | 0 | 0 | 4.9 | 0 | 0 | 0 | 1324.7
2018-10-20 | 23:00 | 1270.2 | 549.9 | 504.3 | 147.3 | 0 | 63.8 | 0 | 0 | 4.9 | 0 | 0 | 0 | 1270.2
2018-10-21 | 0:00 | 1176.6 | 549.9 | 411.1 | 147.3 | 0 | 63.8 | 0 | 0 | 4.5 | 0 | 0 | 0 | 1176.6
2018-10-21 | 1:00 | 1130.4 | 549.9 | 364.1 | 147.3 | 0 | 63.8 | 0 | 0 | 5.3 | 0 | 0 | 0 | 1130.4
2018-10-21 | 2:00 | 1184.8 | 549.9 | 418.4 | 147.3 | 0 | 63.8 | 0 | 0 | 5.4 | 0 | 0 | 0 | 1184.8
2018-10-21 | 3:00 | 1248.9 | 549.9 | 482.4 | 147.3 | 0 | 63.8 | 0 | 0 | 5.5 | 0 | 0 | 0 | 1248.9
2018-10-21 | 4:00 | 1267.6 | 549.9 | 501 | 147.3 | 0 | 63.8 | 0 | 0 | 5.6 | 0 | 0 | 0 | 1267.6
2018-10-21 | 5:00 | 1215.9 | 549.9 | 449.4 | 147.3 | 0 | 63.8 | 0 | 0 | 5.5 | 0 | 0 | 0 | 1215.9
2018-10-21 | 6:00 | 1194.6 | 549.9 | 415.1 | 120 | 0 | 63.8 | 40.6 | 0 | 5.2 | 0 | 0 | 0 | 1194.6
2018-10-21 | 7:00 | 1229.3 | 549.9 | 355.2 | 93.2 | 0 | 63.8 | 163 | 0 | 4.2 | 0 | 0 | 0 | 1229.3
2018-10-21 | 8:00 | 1277.1 | 549.9 | 294.7 | 80.1 | 0 | 63.8 | 289.1 | 0 | 4 | 0 | -4.5 | 0 | 1277.1
2018-10-21 | 9:00 | 1332.2 | 549.9 | 295.9 | 77.2 | 0 | 63.8 | 390.8 | 0 | 4.4 | 0 | -49.8 | 0 | 1332.2
2018-10-21 | 10:00 | 1358.7 | 549.9 | 296.3 | 77.2 | 0 | 63.8 | 457.3 | 0 | 3.8 | 0 | -89.6 | 0 | 1358.7
2018-10-21 | 11:00 | 1365.1 | 549.9 | 296.5 | 77.2 | 0 | 63.8 | 484.7 | 0 | 3.5 | 0 | -110.5 | 0 | 1365.1
2018-10-21 | 12:00 | 1360.2 | 549.9 | 296.4 | 77.2 | 0 | 63.8 | 475.2 | 0 | 3.5 | 0 | -105.8 | 0 | 1360.2
2018-10-21 | 13:00 | 1366.2 | 549.9 | 296.4 | 80.1 | 0 | 63.8 | 424.7 | 0 | 3.2 | 0 | -51.9 | 0 | 1366.2
2018-10-21 | 14:00 | 1366.8 | 549.9 | 296.4 | 93.2 | 0 | 63.8 | 336.4 | 0 | 3.3 | 0 | 23.8 | 0 | 1366.8
2018-10-21 | 15:00 | 1372.4 | 549.9 | 296.5 | 120 | 0 | 63.8 | 216.9 | 0 | 3.3 | 0 | 122 | 0 | 1372.4
2018-10-21 | 16:00 | 1401.2 | 549.9 | 348.8 | 147.3 | 0 | 63.8 | 84.8 | 0 | 3.1 | 0 | 203.5 | 0 | 1401.2
2018-10-21 | 17:00 | 1486.3 | 549.9 | 704.9 | 147.3 | 0 | 63.8 | 17.4 | 0 | 3 | 0 | 0 | 0 | 1486.3
2018-10-21 | 18:00 | 1517.5 | 549.9 | 753.5 | 147.3 | 0 | 63.8 | 0 | 0 | 3 | 0 | 0 | 0 | 1517.5
2018-10-21 | 19:00 | 1487 | 549.9 | 723 | 147.3 | 0 | 63.8 | 0 | 0 | 3 | 0 | 0 | 0 | 1487
2018-10-21 | 20:00 | 1449.9 | 549.9 | 685.6 | 147.3 | 0 | 63.8 | 0 | 0 | 3.3 | 0 | 0 | 0 | 1449.9
2018-10-21 | 21:00 | 1382.7 | 549.9 | 617.9 | 147.3 | 0 | 63.8 | 0 | 0 | 3.8 | 0 | 0 | 0 | 1382.7
2018-10-21 | 22:00 | 1311.9 | 549.9 | 547.6 | 147.3 | 0 | 63.8 | 0 | 0 | 3.3 | 0 | 0 | 0 | 1311.9
2018-10-21 | 23:00 | 1252.6 | 549.9 | 488.8 | 147.3 | 0 | 63.8 | 0 | 0 | 2.8 | 0 | 0 | 0 | 1252.6
2018-10-22 | 0:00 | 1159.9 | 549.9 | 396.2 | 147.3 | 0 | 63.8 | 0 | 0 | 2.7 | 0 | 0 | 0 | 1159.9
2018-10-22 | 1:00 | 1127.2 | 549.9 | 363.5 | 147.3 | 0 | 63.8 | 0 | 0 | 2.7 | 0 | 0 | 0 | 1127.2
2018-10-22 | 2:00 | 1178.9 | 549.9 | 415.3 | 147.3 | 0 | 63.8 | 0 | 0 | 2.6 | 0 | 0 | 0 | 1178.9
2018-10-22 | 3:00 | 1259.2 | 549.9 | 495.6 | 147.3 | 0 | 63.8 | 0 | 0 | 2.6 | 0 | 0 | 0 | 1259.2
2018-10-22 | 4:00 | 1279.3 | 549.9 | 515.7 | 147.3 | 0 | 63.8 | 0 | 0 | 2.6 | 0 | 0 | 0 | 1279.3
2018-10-22 | 5:00 | 1268 | 549.9 | 504.3 | 147.3 | 0 | 63.8 | 0 | 0 | 2.7 | 0 | 0 | 0 | 1268
2018-10-22 | 6:00 | 1320.5 | 549.9 | 544.2 | 120 | 0 | 63.8 | 39.8 | 0 | 2.8 | 0 | 0 | 0 | 1320.5
2018-10-22 | 7:00 | 1439.1 | 549.9 | 570.6 | 93.2 | 0 | 63.8 | 158.9 | 0 | 2.7 | 0 | 0 | 0 | 1439.1
2018-10-22 | 8:00 | 1576.6 | 549.9 | 598.3 | 80.1 | 0 | 63.8 | 281.8 | 0 | 2.7 | 0 | 0 | 0 | 1576.6
2018-10-22 | 9:00 | 1695.3 | 549.9 | 619.1 | 77.2 | 0 | 63.8 | 382.6 | 0 | 2.7 | 0 | 0 | 0 | 1695.3
2018-10-22 | 10:00 | 1732.3 | 549.9 | 588.4 | 77.2 | 0 | 63.8 | 450.5 | 0 | 2.5 | 0 | 0 | 0 | 1732.3
2018-10-22 | 11:00 | 1742 | 549.9 | 577.1 | 77.2 | 0 | 63.8 | 471.5 | 0 | 2.5 | 0 | 0 | 0 | 1742
2018-10-22 | 12:00 | 1656.1 | 549.9 | 519.2 | 77.2 | 0 | 63.8 | 443.5 | 0 | 2.5 | 0 | 0 | 0 | 1656.1
2018-10-22 | 13:00 | 1760.4 | 549.9 | 690.3 | 80.1 | 0 | 63.8 | 373.8 | 0 | 2.5 | 0 | 0 | 0 | 1760.4
2018-10-22 | 14:00 | 1771.5 | 549.9 | 804.3 | 93.2 | 0 | 63.8 | 257.8 | 0 | 2.5 | 0 | 0 | 0 | 1771.5
2018-10-22 | 15:00 | 1744 | 549.9 | 871.7 | 120 | 0 | 63.8 | 136.1 | 0 | 2.5 | 0 | 0 | 0 | 1744
2018-10-22 | 16:00 | 1755.3 | 549.9 | 940.2 | 147.3 | 0 | 63.8 | 51.6 | 0 | 2.5 | 0 | 0 | 0 | 1755.3
2018-10-22 | 17:00 | 1778.9 | 549.9 | 998.7 | 147.3 | 0 | 63.8 | 16.7 | 0 | 2.5 | 0 | 0 | 0 | 1778.9
2018-10-22 | 18:00 | 1739.3 | 549.9 | 975.5 | 147.3 | 0 | 63.8 | 0 | 0 | 2.8 | 0 | 0 | 0 | 1739.3
2018-10-22 | 19:00 | 1648.6 | 549.9 | 884.2 | 147.3 | 0 | 63.8 | 0 | 0 | 3.4 | 0 | 0 | 0 | 1648.6
2018-10-22 | 20:00 | 1570.5 | 549.9 | 805.9 | 147.3 | 0 | 63.8 | 0 | 0 | 3.6 | 0 | 0 | 0 | 1570.5
2018-10-22 | 21:00 | 1507.9 | 549.9 | 743.3 | 147.3 | 0 | 63.8 | 0 | 0 | 3.6 | 0 | 0 | 0 | 1507.9
2018-10-22 | 22:00 | 1436.8 | 549.9 | 672.4 | 147.3 | 0 | 63.8 | 0 | 0 | 3.4 | 0 | 0 | 0 | 1436.8
2018-10-22 | 23:00 | 1367.6 | 549.9 | 603.4 | 147.3 | 0 | 63.8 | 0 | 0 | 3.2 | 0 | 0 | 0 | 1367.6
2018-10-23 | 0:00 | 1259.4 | 549.9 | 495.1 | 147.3 | 0 | 63.8 | 0 | 0 | 3.3 | 0 | 0 | 0 | 1259.4
2018-10-23 | 1:00 | 1213.8 | 549.9 | 449.5 | 147.3 | 0 | 63.8 | 0 | 0 | 3.3 | 0 | 0 | 0 | 1213.8
2018-10-23 | 2:00 | 1265.3 | 549.9 | 501.2 | 147.3 | 0 | 63.8 | 0 | 0 | 3.1 | 0 | 0 | 0 | 1265.3
2018-10-23 | 3:00 | 1336.1 | 549.9 | 572.1 | 147.3 | 0 | 63.8 | 0 | 0 | 3 | 0 | 0 | 0 | 1336.1
2018-10-23 | 4:00 | 1343.5 | 549.9 | 579.4 | 147.3 | 0 | 63.8 | 0 | 0 | 3.1 | 0 | 0 | 0 | 1343.5
2018-10-23 | 5:00 | 1326.2 | 549.9 | 562.4 | 147.3 | 0 | 63.8 | 0 | 0 | 2.8 | 0 | 0 | 0 | 1326.2
2018-10-23 | 6:00 | 1372.6 | 549.9 | 605.6 | 120 | 0 | 63.8 | 30.6 | 0 | 2.7 | 0 | 0 | 0 | 1372.6
2018-10-23 | 7:00 | 1480.8 | 549.9 | 699.9 | 93.2 | 0 | 63.8 | 71.4 | 0 | 2.6 | 0 | 0 | 0 | 1480.8
2018-10-23 | 8:00 | 1667.5 | 549.9 | 871.6 | 80.1 | 0 | 63.8 | 99.5 | 0 | 2.6 | 0 | 0 | 0 | 1667.5
2018-10-23 | 9:00 | 1796.5 | 549.9 | 986.2 | 77.2 | 0 | 63.8 | 116.7 | 0 | 2.7 | 0 | 0 | 0 | 1796.5
2018-10-23 | 10:00 | 1787.4 | 549.9 | 965.8 | 77.2 | 0 | 63.8 | 128.1 | 0 | 2.6 | 0 | 0 | 0 | 1787.4
2018-10-23 | 11:00 | 1762.5 | 549.9 | 939.3 | 77.2 | 0 | 63.8 | 129.6 | 0 | 2.7 | 0 | 0 | 0 | 1762.5
2018-10-23 | 12:00 | 1666.7 | 549.9 | 844.1 | 77.2 | 0 | 63.8 | 129.1 | 0 | 2.6 | 0 | 0 | 0 | 1666.7
2018-10-23 | 13:00 | 1758.2 | 549.9 | 949.6 | 80.1 | 0 | 63.8 | 112.2 | 0 | 2.6 | 0 | 0 | 0 | 1758.2
2018-10-23 | 14:00 | 1783.9 | 549.9 | 983.7 | 93.2 | 0 | 63.8 | 90.7 | 0 | 2.6 | 0 | 0 | 0 | 1783.9
2018-10-23 | 15:00 | 1772.1 | 549.9 | 974.6 | 120 | 0 | 63.8 | 61.1 | 0 | 2.7 | 0 | 0 | 0 | 1772.1
2018-10-23 | 16:00 | 1800.2 | 549.9 | 1003.7 | 147.3 | 0 | 63.8 | 32.9 | 0 | 2.6 | 0 | 0 | 0 | 1800.2
2018-10-23 | 17:00 | 1814.1 | 549.9 | 1033.9 | 147.3 | 0 | 63.8 | 16.4 | 0 | 2.8 | 0 | 0 | 0 | 1814.1
2018-10-23 | 18:00 | 1767.6 | 549.9 | 1003.6 | 147.3 | 0 | 63.8 | 0 | 0 | 3 | 0 | 0 | 0 | 1767.6
2018-10-23 | 19:00 | 1682 | 549.9 | 918.4 | 147.3 | 0 | 63.8 | 0 | 0 | 2.6 | 0 | 0 | 0 | 1682
2018-10-23 | 20:00 | 1594 | 549.9 | 830.4 | 147.3 | 0 | 63.8 | 0 | 0 | 2.6 | 0 | 0 | 0 | 1594
2018-10-23 | 21:00 | 1527.9 | 549.9 | 764.2 | 147.3 | 0 | 63.8 | 0 | 0 | 2.7 | 0 | 0 | 0 | 1527.9
2018-10-23 | 22:00 | 1460.7 | 549.9 | 697.1 | 147.3 | 0 | 63.8 | 0 | 0 | 2.6 | 0 | 0 | 0 | 1460.7
2018-10-23 | 23:00 | 1393.6 | 549.9 | 630.1 | 147.3 | 0 | 63.8 | 0 | 0 | 2.5 | 0 | 0 | 0 | 1393.6
2018-10-24 | 0:00 | 1290.1 | 549.9 | 526.5 | 147.3 | 0 | 63.8 | 0 | 0 | 2.6 | 0 | 0 | 0 | 1290.1
2018-10-24 | 1:00 | 1244.5 | 549.9 | 480.9 | 147.3 | 0 | 63.8 | 0 | 0 | 2.6 | 0 | 0 | 0 | 1244.5
2018-10-24 | 2:00 | 1302.4 | 549.9 | 538.7 | 147.3 | 0 | 63.8 | 0 | 0 | 2.7 | 0 | 0 | 0 | 1302.4
2018-10-24 | 3:00 | 1365.5 | 549.9 | 601.7 | 147.3 | 0 | 63.8 | 0 | 0 | 2.8 | 0 | 0 | 0 | 1365.5
2018-10-24 | 4:00 | 1373.4 | 549.9 | 609.7 | 147.3 | 0 | 63.8 | 0 | 0 | 2.7 | 0 | 0 | 0 | 1373.4
2018-10-24 | 5:00 | 1344.2 | 549.9 | 580.2 | 147.3 | 0 | 63.8 | 0 | 0 | 3 | 0 | 0 | 0 | 1344.2
2018-10-24 | 6:00 | 1397.9 | 549.9 | 627.1 | 120 | 0 | 63.8 | 33.9 | 0 | 3.2 | 0 | 0 | 0 | 1397.9
2018-10-24 | 7:00 | 1531.9 | 549.9 | 709.7 | 93.2 | 0 | 63.8 | 112.2 | 0 | 3.1 | 0 | 0 | 0 | 1531.9
2018-10-24 | 8:00 | 1668.8 | 549.9 | 770.6 | 80.1 | 0 | 63.8 | 201.1 | 0 | 3.3 | 0 | 0 | 0 | 1668.8
2018-10-24 | 9:00 | 1773.9 | 549.9 | 781.8 | 77.2 | 0 | 63.8 | 297.2 | 0 | 4 | 0 | 0 | 0 | 1773.9
2018-10-24 | 10:00 | 1799.2 | 549.9 | 738.6 | 77.2 | 0 | 63.8 | 365.2 | 0 | 4.5 | 0 | 0 | 0 | 1799.2
2018-10-24 | 11:00 | 1786.2 | 549.9 | 737.1 | 77.2 | 0 | 63.8 | 354.4 | 0 | 3.8 | 0 | 0 | 0 | 1786.2
2018-10-24 | 12:00 | 1683.1 | 549.9 | 643.3 | 77.2 | 0 | 63.8 | 345.2 | 0 | 3.7 | 0 | 0 | 0 | 1683.1
2018-10-24 | 13:00 | 1787 | 549.9 | 768.4 | 80.1 | 0 | 63.8 | 320.6 | 0 | 4.2 | 0 | 0 | 0 | 1787
2018-10-24 | 14:00 | 1785.1 | 549.9 | 798.1 | 93.2 | 0 | 63.8 | 275.9 | 0 | 4.2 | 0 | 0 | 0 | 1785.1
2018-10-24 | 15:00 | 1782.1 | 549.9 | 850.7 | 120 | 0 | 63.8 | 193.4 | 0 | 4.3 | 0 | 0 | 0 | 1782.1
2018-10-24 | 16:00 | 1783.2 | 549.9 | 944.2 | 147.3 | 0 | 63.8 | 73.7 | 0 | 4.3 | 0 | 0 | 0 | 1783.2
2018-10-24 | 17:00 | 1785.2 | 549.9 | 1003.1 | 147.3 | 0 | 63.8 | 16.7 | 0 | 4.4 | 0 | 0 | 0 | 1785.2
2018-10-24 | 18:00 | 1747.2 | 549.9 | 981.3 | 147.3 | 0 | 63.8 | 0 | 0 | 4.9 | 0 | 0 | 0 | 1747.2
2018-10-24 | 19:00 | 1661.6 | 549.9 | 895.2 | 147.3 | 0 | 63.8 | 0 | 0 | 5.4 | 0 | 0 | 0 | 1661.6
2018-10-24 | 20:00 | 1578.1 | 549.9 | 811 | 147.3 | 0 | 63.8 | 0 | 0 | 6.1 | 0 | 0 | 0 | 1578.1
2018-10-24 | 21:00 | 1514.1 | 549.9 | 746.3 | 147.3 | 0 | 63.8 | 0 | 0 | 6.8 | 0 | 0 | 0 | 1514.1
2018-10-24 | 22:00 | 1438.4 | 549.9 | 671.1 | 147.3 | 0 | 63.8 | 0 | 0 | 6.3 | 0 | 0 | 0 | 1438.4
2018-10-24 | 23:00 | 1363.1 | 549.9 | 596.8 | 147.3 | 0 | 63.8 | 0 | 0 | 5.3 | 0 | 0 | 0 | 1363.1
2018-10-25 | 0:00 | 1273.1 | 549.9 | 506.8 | 147.3 | 0 | 63.8 | 0 | 0 | 5.3 | 0 | 0 | 0 | 1273.1
2018-10-25 | 1:00 | 1222.7 | 549.9 | 456.1 | 147.3 | 0 | 63.8 | 0 | 0 | 5.6 | 0 | 0 | 0 | 1222.7
2018-10-25 | 2:00 | 1273 | 549.9 | 507 | 147.3 | 0 | 63.8 | 0 | 0 | 5 | 0 | 0 | 0 | 1273
2018-10-25 | 3:00 | 1356.4 | 549.9 | 590.5 | 147.3 | 0 | 63.8 | 0 | 0 | 4.9 | 0 | 0 | 0 | 1356.4
2018-10-25 | 4:00 | 1363.6 | 549.9 | 597.7 | 147.3 | 0 | 63.8 | 0 | 0 | 4.9 | 0 | 0 | 0 | 1363.6
2018-10-25 | 5:00 | 1344.4 | 549.9 | 578.5 | 147.3 | 0 | 63.8 | 0 | 0 | 4.9 | 0 | 0 | 0 | 1344.4
2018-10-25 | 6:00 | 1391.9 | 549.9 | 617.2 | 120 | 0 | 63.8 | 36.4 | 0 | 4.6 | 0 | 0 | 0 | 1391.9
2018-10-25 | 7:00 | 1488.9 | 549.9 | 625.7 | 93.2 | 0 | 63.8 | 151.9 | 0 | 4.4 | 0 | 0 | 0 | 1488.9
2018-10-25 | 8:00 | 1614.5 | 549.9 | 641.3 | 80.1 | 0 | 63.8 | 275.1 | 0 | 4.3 | 0 | 0 | 0 | 1614.5
2018-10-25 | 9:00 | 1727.6 | 549.9 | 657.7 | 77.2 | 0 | 63.8 | 374.6 | 0 | 4.4 | 0 | 0 | 0 | 1727.6
2018-10-25 | 10:00 | 1760.7 | 549.9 | 638.2 | 77.2 | 0 | 63.8 | 427.3 | 0 | 4.3 | 0 | 0 | 0 | 1760.7
2018-10-25 | 11:00 | 1758.7 | 549.9 | 627.5 | 77.2 | 0 | 63.8 | 436.2 | 0 | 4.1 | 0 | 0 | 0 | 1758.7
2018-10-25 | 12:00 | 1662.2 | 549.9 | 533.8 | 77.2 | 0 | 63.8 | 433.2 | 0 | 4.3 | 0 | 0 | 0 | 1662.2
2018-10-25 | 13:00 | 1756.2 | 549.9 | 665.6 | 80.1 | 0 | 63.8 | 392.7 | 0 | 4.1 | 0 | 0 | 0 | 1756.2
2018-10-25 | 14:00 | 1764.5 | 549.9 | 738.1 | 93.2 | 0 | 63.8 | 315.7 | 0 | 3.8 | 0 | 0 | 0 | 1764.5
2018-10-25 | 15:00 | 1757 | 549.9 | 817.3 | 120 | 0 | 63.8 | 202.3 | 0 | 3.7 | 0 | 0 | 0 | 1757
2018-10-25 | 16:00 | 1772.1 | 549.9 | 933 | 147.3 | 0 | 63.8 | 74.5 | 0 | 3.6 | 0 | 0 | 0 | 1772.1
2018-10-25 | 17:00 | 1787 | 549.9 | 1006.1 | 147.3 | 0 | 63.8 | 16.6 | 0 | 3.3 | 0 | 0 | 0 | 1787
2018-10-25 | 18:00 | 1756.4 | 549.9 | 992.1 | 147.3 | 0 | 63.8 | 0 | 0 | 3.3 | 0 | 0 | 0 | 1756.4
2018-10-25 | 19:00 | 1669.8 | 549.9 | 905.6 | 147.3 | 0 | 63.8 | 0 | 0 | 3.2 | 0 | 0 | 0 | 1669.8
2018-10-25 | 20:00 | 1591.9 | 549.9 | 827.4 | 147.3 | 0 | 63.8 | 0 | 0 | 3.5 | 0 | 0 | 0 | 1591.9
2018-10-25 | 21:00 | 1517.4 | 549.9 | 753.1 | 147.3 | 0 | 63.8 | 0 | 0 | 3.3 | 0 | 0 | 0 | 1517.4
2018-10-25 | 22:00 | 1443 | 549.9 | 679.2 | 147.3 | 0 | 63.8 | 0 | 0 | 2.8 | 0 | 0 | 0 | 1443
2018-10-25 | 23:00 | 1377 | 549.9 | 612.8 | 147.3 | 0 | 63.8 | 0 | 0 | 3.2 | 0 | 0 | 0 | 1377
2018-10-26 | 0:00 | 1277.2 | 549.9 | 512.9 | 147.3 | 0 | 63.8 | 0 | 0 | 3.3 | 0 | 0 | 0 | 1277.2
2018-10-26 | 1:00 | 1238 | 549.9 | 473.5 | 147.3 | 0 | 63.8 | 0 | 0 | 3.5 | 0 | 0 | 0 | 1238
2018-10-26 | 2:00 | 1292.2 | 549.9 | 527.5 | 147.3 | 0 | 63.8 | 0 | 0 | 3.7 | 0 | 0 | 0 | 1292.2
2018-10-26 | 3:00 | 1365.2 | 549.9 | 600.5 | 147.3 | 0 | 63.8 | 0 | 0 | 3.7 | 0 | 0 | 0 | 1365.2
2018-10-26 | 4:00 | 1379.3 | 549.9 | 614.7 | 147.3 | 0 | 63.8 | 0 | 0 | 3.6 | 0 | 0 | 0 | 1379.3
2018-10-26 | 5:00 | 1357 | 549.9 | 592.5 | 147.3 | 0 | 63.8 | 0 | 0 | 3.5 | 0 | 0 | 0 | 1357
2018-10-26 | 6:00 | 1400.8 | 549.9 | 628.2 | 120 | 0 | 63.8 | 35.2 | 0 | 3.7 | 0 | 0 | 0 | 1400.8
2018-10-26 | 7:00 | 1486.4 | 549.9 | 627.3 | 93.2 | 0 | 63.8 | 148.5 | 0 | 3.7 | 0 | 0 | 0 | 1486.4
2018-10-26 | 8:00 | 1620.7 | 549.9 | 653 | 80.1 | 0 | 63.8 | 270.5 | 0 | 3.4 | 0 | 0 | 0 | 1620.7
2018-10-26 | 9:00 | 1730.2 | 549.9 | 664.8 | 77.2 | 0 | 63.8 | 370.8 | 0 | 3.7 | 0 | 0 | 0 | 1730.2
2018-10-26 | 10:00 | 1755.6 | 549.9 | 632 | 77.2 | 0 | 63.8 | 428.4 | 0 | 4.3 | 0 | 0 | 0 | 1755.6
2018-10-26 | 11:00 | 1775.5 | 549.9 | 631.9 | 77.2 | 0 | 63.8 | 447.5 | 0 | 5.2 | 0 | 0 | 0 | 1775.5
2018-10-26 | 12:00 | 1687.3 | 549.9 | 560.3 | 77.2 | 0 | 63.8 | 429.9 | 0 | 6.2 | 0 | 0 | 0 | 1687.3
2018-10-26 | 13:00 | 1801.9 | 549.9 | 747.2 | 80.1 | 0 | 63.8 | 354.6 | 0 | 6.3 | 0 | 0 | 0 | 1801.9
2018-10-26 | 14:00 | 1811 | 549.9 | 869.1 | 93.2 | 0 | 63.8 | 228.8 | 0 | 6.2 | 0 | 0 | 0 | 1811
2018-10-26 | 15:00 | 1794.1 | 549.9 | 933.9 | 120 | 0 | 63.8 | 120.3 | 0 | 6.2 | 0 | 0 | 0 | 1794.1
2018-10-26 | 16:00 | 1803.2 | 549.9 | 992.2 | 147.3 | 0 | 63.8 | 43.5 | 0 | 6.5 | 0 | 0 | 0 | 1803.2
2018-10-26 | 17:00 | 1793.7 | 549.9 | 1026.5 | 147.3 | 0 | 63.8 | 0.3 | 0 | 5.9 | 0 | 0 | 0 | 1793.7
2018-10-26 | 18:00 | 1748.3 | 549.9 | 980.3 | 147.3 | 0 | 63.8 | 0 | 0 | 7 | 0 | 0 | 0 | 1748.3
2018-10-26 | 19:00 | 1671.4 | 549.9 | 901.9 | 147.3 | 0 | 63.8 | 0 | 0 | 8.5 | 0 | 0 | 0 | 1671.4
2018-10-26 | 20:00 | 1585.8 | 549.9 | 816.5 | 147.3 | 0 | 63.8 | 0 | 0 | 8.3 | 0 | 0 | 0 | 1585.8
2018-10-26 | 21:00 | 1517 | 549.9 | 746.8 | 147.3 | 0 | 63.8 | 0 | 0 | 9.2 | 0 | 0 | 0 | 1517
2018-10-26 | 22:00 | 1448.9 | 549.9 | 678.8 | 147.3 | 0 | 63.8 | 0 | 0 | 9.1 | 0 | 0 | 0 | 1448.9
2018-10-26 | 23:00 | 1395.9 | 549.9 | 625.8 | 147.3 | 0 | 63.8 | 0 | 0 | 9.1 | 0 | 0 | 0 | 1395.9
2018-10-27 | 0:00 | 1287.7 | 549.9 | 517.5 | 147.3 | 0 | 63.8 | 0 | 0 | 9.2 | 0 | 0 | 0 | 1287.7
2018-10-27 | 1:00 | 1239.6 | 549.9 | 469.5 | 147.3 | 0 | 63.8 | 0 | 0 | 9.1 | 0 | 0 | 0 | 1239.6
2018-10-27 | 2:00 | 1287.9 | 549.9 | 518.8 | 147.3 | 0 | 63.8 | 0 | 0 | 8.1 | 0 | 0 | 0 | 1287.9
2018-10-27 | 3:00 | 1347.4 | 549.9 | 580 | 147.3 | 0 | 63.8 | 0 | 0 | 6.4 | 0 | 0 | 0 | 1347.4
2018-10-27 | 4:00 | 1341.3 | 549.9 | 574.6 | 147.3 | 0 | 63.8 | 0 | 0 | 5.7 | 0 | 0 | 0 | 1341.3
2018-10-27 | 5:00 | 1289.6 | 549.9 | 524.8 | 147.3 | 0 | 63.8 | 0 | 0 | 3.8 | 0 | 0 | 0 | 1289.6
2018-10-27 | 6:00 | 1296.2 | 549.9 | 523.3 | 120 | 0 | 63.8 | 32.6 | 0 | 6.6 | 0 | 0 | 0 | 1296.2
2018-10-27 | 7:00 | 1378.3 | 549.9 | 566.1 | 93.2 | 0 | 63.8 | 97.1 | 0 | 8.2 | 0 | 0 | 0 | 1378.3
2018-10-27 | 8:00 | 1488.5 | 549.9 | 627.9 | 80.1 | 0 | 63.8 | 157.8 | 0 | 9 | 0 | 0 | 0 | 1488.5
2018-10-27 | 9:00 | 1551.7 | 549.9 | 606.4 | 77.2 | 0 | 63.8 | 244.7 | 0 | 9.7 | 0 | 0 | 0 | 1551.7
2018-10-27 | 10:00 | 1587.6 | 549.9 | 575.9 | 77.2 | 0 | 63.8 | 311.7 | 0 | 9.1 | 0 | 0 | 0 | 1587.6
2018-10-27 | 11:00 | 1561.3 | 549.9 | 551.2 | 77.2 | 0 | 63.8 | 311 | 0 | 8.2 | 0 | 0 | 0 | 1561.3
2018-10-27 | 12:00 | 1507.3 | 549.9 | 484.2 | 77.2 | 0 | 63.8 | 323.4 | 0 | 8.8 | 0 | 0 | 0 | 1507.3
2018-10-27 | 13:00 | 1529.2 | 549.9 | 516.5 | 80.1 | 0 | 63.8 | 311 | 0 | 7.9 | 0 | 0 | 0 | 1529.2
2018-10-27 | 14:00 | 1528.7 | 549.9 | 563.1 | 93.2 | 0 | 63.8 | 250.9 | 0 | 7.8 | 0 | 0 | 0 | 1528.7
2018-10-27 | 15:00 | 1520.2 | 549.9 | 609.9 | 120 | 0 | 63.8 | 169.5 | 0 | 7.1 | 0 | 0 | 0 | 1520.2
2018-10-27 | 16:00 | 1526.1 | 549.9 | 696 | 147.3 | 0 | 63.8 | 62.1 | 0 | 7 | 0 | 0 | 0 | 1526.1
2018-10-27 | 17:00 | 1572 | 549.9 | 787.5 | 147.3 | 0 | 63.8 | 16.3 | 0 | 7.2 | 0 | 0 | 0 | 1572
2018-10-27 | 18:00 | 1578 | 549.9 | 809.2 | 147.3 | 0 | 63.8 | 0 | 0 | 7.8 | 0 | 0 | 0 | 1578
2018-10-27 | 19:00 | 1537.8 | 549.9 | 769.5 | 147.3 | 0 | 63.8 | 0 | 0 | 7.3 | 0 | 0 | 0 | 1537.8
2018-10-27 | 20:00 | 1476.2 | 549.9 | 708.8 | 147.3 | 0 | 63.8 | 0 | 0 | 6.4 | 0 | 0 | 0 | 1476.2
2018-10-27 | 21:00 | 1407.8 | 549.9 | 640.7 | 147.3 | 0 | 63.8 | 0 | 0 | 6.1 | 0 | 0 | 0 | 1407.8
2018-10-27 | 22:00 | 1334 | 549.9 | 567.7 | 147.3 | 0 | 63.8 | 0 | 0 | 5.3 | 0 | 0 | 0 | 1334
2018-10-27 | 23:00 | 1272.9 | 549.9 | 506.8 | 147.3 | 0 | 63.8 | 0 | 0 | 5.1 | 0 | 0 | 0 | 1272.9
2018-10-28 | 0:00 | 1185.4 | 549.9 | 419.8 | 147.3 | 0 | 63.8 | 0 | 0 | 4.6 | 0 | 0 | 0 | 1185.4
2018-10-28 | 1:00 | 1152.6 | 549.9 | 387.4 | 147.3 | 0 | 63.8 | 0 | 0 | 4.2 | 0 | 0 | 0 | 1152.6
2018-10-28 | 2:00 | 1200.1 | 549.9 | 434.9 | 147.3 | 0 | 63.8 | 0 | 0 | 4.2 | 0 | 0 | 0 | 1200.1
2018-10-28 | 3:00 | 1264.1 | 549.9 | 499.6 | 147.3 | 0 | 63.8 | 0 | 0 | 3.5 | 0 | 0 | 0 | 1264.1
2018-10-28 | 4:00 | 1259.4 | 549.9 | 494.8 | 147.3 | 0 | 63.8 | 0 | 0 | 3.6 | 0 | 0 | 0 | 1259.4
2018-10-28 | 5:00 | 1215.2 | 549.9 | 450.1 | 147.3 | 0 | 63.8 | 0 | 0 | 4.1 | 0 | 0 | 0 | 1215.2
2018-10-28 | 6:00 | 1187.2 | 549.9 | 417.1 | 120 | 0 | 63.8 | 32.4 | 0 | 4 | 0 | 0 | 0 | 1187.2
2018-10-28 | 7:00 | 1220 | 549.9 | 369.7 | 93.2 | 0 | 63.8 | 139.6 | 0 | 3.8 | 0 | 0 | 0 | 1220
2018-10-28 | 8:00 | 1270.4 | 549.9 | 308.3 | 80.1 | 0 | 63.8 | 264.9 | 0 | 3.4 | 0 | 0 | 0 | 1270.4
2018-10-28 | 9:00 | 1316.3 | 549.9 | 295.4 | 77.2 | 0 | 63.8 | 365.6 | 0 | 3.4 | 0 | -39 | 0 | 1316.3
2018-10-28 | 10:00 | 1335.9 | 549.9 | 296 | 77.2 | 0 | 63.8 | 422 | 0 | 3.6 | 0 | -76.6 | 0 | 1335.9
2018-10-28 | 11:00 | 1330.5 | 549.9 | 295.7 | 77.2 | 0 | 63.8 | 427.2 | 0 | 4.5 | 0 | -87.8 | 0 | 1330.5
2018-10-28 | 12:00 | 1331.3 | 549.9 | 295.8 | 77.2 | 0 | 63.8 | 407.4 | 0 | 5 | 0 | -67.8 | 0 | 1331.3
2018-10-28 | 13:00 | 1323.6 | 549.9 | 295.6 | 80.1 | 0 | 63.8 | 371.2 | 0 | 4.7 | 0 | -41.7 | 0 | 1323.6
2018-10-28 | 14:00 | 1332.9 | 549.9 | 295.6 | 93.2 | 0 | 63.8 | 294.4 | 0 | 5.2 | 0 | 30.8 | 0 | 1332.9
2018-10-28 | 15:00 | 1351.1 | 549.9 | 296.1 | 120 | 0 | 63.8 | 186.6 | 0 | 5.2 | 0 | 129.5 | 0 | 1351.1
2018-10-28 | 16:00 | 1385.1 | 549.9 | 471.7 | 147.3 | 0 | 63.8 | 64.4 | 0 | 4 | 0 | 84 | 0 | 1385.1
2018-10-28 | 17:00 | 1491.8 | 549.9 | 710.5 | 147.3 | 0 | 63.8 | 16.2 | 0 | 4.1 | 0 | 0 | 0 | 1491.8
2018-10-28 | 18:00 | 1514.4 | 549.9 | 749.9 | 147.3 | 0 | 63.8 | 0 | 0 | 3.5 | 0 | 0 | 0 | 1514.4
2018-10-28 | 19:00 | 1491.8 | 549.9 | 726.7 | 147.3 | 0 | 63.8 | 0 | 0 | 4.1 | 0 | 0 | 0 | 1491.8
2018-10-28 | 20:00 | 1459.9 | 549.9 | 694.5 | 147.3 | 0 | 63.8 | 0 | 0 | 4.4 | 0 | 0 | 0 | 1459.9
2018-10-28 | 21:00 | 1393.8 | 549.9 | 628.2 | 147.3 | 0 | 63.8 | 0 | 0 | 4.6 | 0 | 0 | 0 | 1393.8
2018-10-28 | 22:00 | 1328.3 | 549.9 | 562.7 | 147.3 | 0 | 63.8 | 0 | 0 | 4.6 | 0 | 0 | 0 | 1328.3
2018-10-28 | 23:00 | 1259.1 | 549.9 | 493.6 | 147.3 | 0 | 63.8 | 0 | 0 | 4.5 | 0 | 0 | 0 | 1259.1
2018-10-29 | 0:00 | 1168.3 | 549.9 | 403.6 | 147.3 | 0 | 63.8 | 0 | 0 | 3.7 | 0 | 0 | 0 | 1168.3
2018-10-29 | 1:00 | 1135.5 | 549.9 | 370.9 | 147.3 | 0 | 63.8 | 0 | 0 | 3.6 | 0 | 0 | 0 | 1135.5
2018-10-29 | 2:00 | 1189.9 | 549.9 | 425.8 | 147.3 | 0 | 63.8 | 0 | 0 | 3.1 | 0 | 0 | 0 | 1189.9
2018-10-29 | 3:00 | 1265.8 | 549.9 | 501.3 | 147.3 | 0 | 63.8 | 0 | 0 | 3.5 | 0 | 0 | 0 | 1265.8
2018-10-29 | 4:00 | 1281.1 | 549.9 | 516.9 | 147.3 | 0 | 63.8 | 0 | 0 | 3.2 | 0 | 0 | 0 | 1281.1
2018-10-29 | 5:00 | 1271 | 549.9 | 506.9 | 147.3 | 0 | 63.8 | 0 | 0 | 3.1 | 0 | 0 | 0 | 1271
2018-10-29 | 6:00 | 1333.5 | 549.9 | 566.4 | 120 | 0 | 63.8 | 30.6 | 0 | 2.8 | 0 | 0 | 0 | 1333.5
2018-10-29 | 7:00 | 1455.2 | 549.9 | 645.4 | 93.2 | 0 | 63.8 | 100.2 | 0 | 2.7 | 0 | 0 | 0 | 1455.2
2018-10-29 | 8:00 | 1606.5 | 549.9 | 767.8 | 80.1 | 0 | 63.8 | 142.3 | 0 | 2.6 | 0 | 0 | 0 | 1606.5
2018-10-29 | 9:00 | 1712.2 | 549.9 | 801.1 | 77.2 | 0 | 63.8 | 217.5 | 0 | 2.7 | 0 | 0 | 0 | 1712.2
2018-10-29 | 10:00 | 1715.1 | 549.9 | 709.4 | 77.2 | 0 | 63.8 | 312.1 | 0 | 2.7 | 0 | 0 | 0 | 1715.1
2018-10-29 | 11:00 | 1722.5 | 549.9 | 633.4 | 77.2 | 0 | 63.8 | 395.6 | 0 | 2.6 | 0 | 0 | 0 | 1722.5
2018-10-29 | 12:00 | 1623.8 | 549.9 | 548.7 | 77.2 | 0 | 63.8 | 381 | 0 | 3.2 | 0 | 0 | 0 | 1623.8
2018-10-29 | 13:00 | 1713.8 | 549.9 | 675.8 | 80.1 | 0 | 63.8 | 340.7 | 0 | 3.5 | 0 | 0 | 0 | 1713.8
2018-10-29 | 14:00 | 1724.5 | 549.9 | 739.6 | 93.2 | 0 | 63.8 | 274.8 | 0 | 3.2 | 0 | 0 | 0 | 1724.5
2018-10-29 | 15:00 | 1719.9 | 549.9 | 810.4 | 120 | 0 | 63.8 | 172 | 0 | 3.8 | 0 | 0 | 0 | 1719.9
2018-10-29 | 16:00 | 1741.5 | 549.9 | 915.4 | 147.3 | 0 | 63.8 | 61.1 | 0 | 4 | 0 | 0 | 0 | 1741.5
2018-10-29 | 17:00 | 1755.5 | 549.9 | 990.1 | 147.3 | 0 | 63.8 | 0.3 | 0 | 4.1 | 0 | 0 | 0 | 1755.5
2018-10-29 | 18:00 | 1736.3 | 549.9 | 971.3 | 147.3 | 0 | 63.8 | 0 | 0 | 4 | 0 | 0 | 0 | 1736.3
2018-10-29 | 19:00 | 1658.3 | 549.9 | 894 | 147.3 | 0 | 63.8 | 0 | 0 | 3.3 | 0 | 0 | 0 | 1658.3
2018-10-29 | 20:00 | 1578.9 | 549.9 | 814.5 | 147.3 | 0 | 63.8 | 0 | 0 | 3.4 | 0 | 0 | 0 | 1578.9
2018-10-29 | 21:00 | 1511.4 | 549.9 | 746.7 | 147.3 | 0 | 63.8 | 0 | 0 | 3.7 | 0 | 0 | 0 | 1511.4
2018-10-29 | 22:00 | 1446.6 | 549.9 | 682 | 147.3 | 0 | 63.8 | 0 | 0 | 3.6 | 0 | 0 | 0 | 1446.6
2018-10-29 | 23:00 | 1375.8 | 549.9 | 611.3 | 147.3 | 0 | 63.8 | 0 | 0 | 3.5 | 0 | 0 | 0 | 1375.8
2018-10-30 | 0:00 | 1270.8 | 549.9 | 505.5 | 147.3 | 0 | 63.8 | 0 | 0 | 4.3 | 0 | 0 | 0 | 1270.8
2018-10-30 | 1:00 | 1233.7 | 549.9 | 468.6 | 147.3 | 0 | 63.8 | 0 | 0 | 4.1 | 0 | 0 | 0 | 1233.7
2018-10-30 | 2:00 | 1287.7 | 549.9 | 522.1 | 147.3 | 0 | 63.8 | 0 | 0 | 4.6 | 0 | 0 | 0 | 1287.7
2018-10-30 | 3:00 | 1352.9 | 549.9 | 586.5 | 147.3 | 0 | 63.8 | 0 | 0 | 5.4 | 0 | 0 | 0 | 1352.9
2018-10-30 | 4:00 | 1361 | 549.9 | 594.6 | 147.3 | 0 | 63.8 | 0 | 0 | 5.4 | 0 | 0 | 0 | 1361
2018-10-30 | 5:00 | 1345.2 | 549.9 | 579.5 | 147.3 | 0 | 63.8 | 0 | 0 | 4.7 | 0 | 0 | 0 | 1345.2
2018-10-30 | 6:00 | 1396.4 | 549.9 | 627.1 | 120 | 0 | 63.8 | 30.4 | 0 | 5.2 | 0 | 0 | 0 | 1396.4
2018-10-30 | 7:00 | 1494.4 | 549.9 | 659.3 | 93.2 | 0 | 63.8 | 123.1 | 0 | 5.1 | 0 | 0 | 0 | 1494.4
2018-10-30 | 8:00 | 1624.5 | 549.9 | 689.9 | 80.1 | 0 | 63.8 | 236.2 | 0 | 4.6 | 0 | 0 | 0 | 1624.5
2018-10-30 | 9:00 | 1720.9 | 549.9 | 701.2 | 77.2 | 0 | 63.8 | 324.5 | 0 | 4.3 | 0 | 0 | 0 | 1720.9
2018-10-30 | 10:00 | 1733.7 | 549.9 | 665.8 | 77.2 | 0 | 63.8 | 372.9 | 0 | 4.1 | 0 | 0 | 0 | 1733.7
2018-10-30 | 11:00 | 1731.7 | 549.9 | 653.7 | 77.2 | 0 | 63.8 | 382.6 | 0 | 4.5 | 0 | 0 | 0 | 1731.7
2018-10-30 | 12:00 | 1630.1 | 549.9 | 567.5 | 77.2 | 0 | 63.8 | 366.8 | 0 | 4.9 | 0 | 0 | 0 | 1630.1
2018-10-30 | 13:00 | 1721.7 | 549.9 | 706.3 | 80.1 | 0 | 63.8 | 315.9 | 0 | 5.7 | 0 | 0 | 0 | 1721.7
2018-10-30 | 14:00 | 1733.6 | 549.9 | 766 | 93.2 | 0 | 63.8 | 256.2 | 0 | 4.5 | 0 | 0 | 0 | 1733.6
2018-10-30 | 15:00 | 1717.6 | 549.9 | 824.7 | 120 | 0 | 63.8 | 154.6 | 0 | 4.6 | 0 | 0 | 0 | 1717.6
2018-10-30 | 16:00 | 1751.3 | 549.9 | 929.8 | 147.3 | 0 | 63.8 | 55.5 | 0 | 5 | 0 | 0 | 0 | 1751.3
2018-10-30 | 17:00 | 1773.9 | 549.9 | 1007.5 | 147.3 | 0 | 63.8 | 0.2 | 0 | 5.2 | 0 | 0 | 0 | 1773.9
2018-10-30 | 18:00 | 1755 | 549.9 | 989.6 | 147.3 | 0 | 63.8 | 0 | 0 | 4.4 | 0 | 0 | 0 | 1755
2018-10-30 | 19:00 | 1682.6 | 549.9 | 917.9 | 147.3 | 0 | 63.8 | 0 | 0 | 3.7 | 0 | 0 | 0 | 1682.6
2018-10-30 | 20:00 | 1608 | 549.9 | 843.5 | 147.3 | 0 | 63.8 | 0 | 0 | 3.5 | 0 | 0 | 0 | 1608
2018-10-30 | 21:00 | 1543.7 | 549.9 | 779.9 | 147.3 | 0 | 63.8 | 0 | 0 | 2.8 | 0 | 0 | 0 | 1543.7
2018-10-30 | 22:00 | 1467.5 | 549.9 | 703.8 | 147.3 | 0 | 63.8 | 0 | 0 | 2.7 | 0 | 0 | 0 | 1467.5
2018-10-30 | 23:00 | 1398 | 549.9 | 634.2 | 147.3 | 0 | 63.8 | 0 | 0 | 2.8 | 0 | 0 | 0 | 1398
2018-10-31 | 0:00 | 1295.1 | 549.9 | 530.8 | 147.3 | 0 | 63.8 | 0 | 0 | 3.3 | 0 | 0 | 0 | 1295.1
2018-10-31 | 1:00 | 1250.3 | 549.9 | 485.8 | 147.3 | 0 | 63.8 | 0 | 0 | 3.5 | 0 | 0 | 0 | 1250.3
2018-10-31 | 2:00 | 1307.4 | 549.9 | 541.5 | 147.3 | 0 | 63.8 | 0 | 0 | 4.9 | 0 | 0 | 0 | 1307.4
2018-10-31 | 3:00 | 1376.3 | 549.9 | 610.6 | 147.3 | 0 | 63.8 | 0 | 0 | 4.7 | 0 | 0 | 0 | 1376.3
2018-10-31 | 4:00 | 1376.7 | 549.9 | 609.5 | 147.3 | 0 | 63.8 | 0 | 0 | 6.2 | 0 | 0 | 0 | 1376.7
2018-10-31 | 5:00 | 1366 | 549.9 | 597.9 | 147.3 | 0 | 63.8 | 0 | 0 | 7.1 | 0 | 0 | 0 | 1366
2018-10-31 | 6:00 | 1413.7 | 549.9 | 649.1 | 120 | 0 | 63.8 | 24.8 | 0 | 6.1 | 0 | 0 | 0 | 1413.7
2018-10-31 | 7:00 | 1503.6 | 549.9 | 706.9 | 93.2 | 0 | 63.8 | 84.4 | 0 | 5.4 | 0 | 0 | 0 | 1503.6
2018-10-31 | 8:00 | 1640.8 | 549.9 | 781.5 | 80.1 | 0 | 63.8 | 161.2 | 0 | 4.3 | 0 | 0 | 0 | 1640.8
2018-10-31 | 9:00 | 1731.4 | 549.9 | 764.9 | 77.2 | 0 | 63.8 | 271 | 0 | 4.6 | 0 | 0 | 0 | 1731.4
2018-10-31 | 10:00 | 1735.7 | 549.9 | 749.7 | 77.2 | 0 | 63.8 | 290.6 | 0 | 4.5 | 0 | 0 | 0 | 1735.7
2018-10-31 | 11:00 | 1719.6 | 549.9 | 763 | 77.2 | 0 | 63.8 | 260 | 0 | 5.7 | 0 | 0 | 0 | 1719.6
2018-10-31 | 12:00 | 1626.8 | 549.9 | 683.6 | 77.2 | 0 | 63.8 | 246.4 | 0 | 5.9 | 0 | 0 | 0 | 1626.8
2018-10-31 | 13:00 | 1745.7 | 549.9 | 831.6 | 80.1 | 0 | 63.8 | 213.9 | 0 | 6.4 | 0 | 0 | 0 | 1745.7
2018-10-31 | 14:00 | 1755.9 | 549.9 | 891.2 | 93.2 | 0 | 63.8 | 151.4 | 0 | 6.4 | 0 | 0 | 0 | 1755.9
2018-10-31 | 15:00 | 1750.3 | 549.9 | 914.2 | 120 | 0 | 63.8 | 96.4 | 0 | 6 | 0 | 0 | 0 | 1750.3
2018-10-31 | 16:00 | 1775.5 | 549.9 | 969.5 | 147.3 | 0 | 63.8 | 38.9 | 0 | 6.1 | 0 | 0 | 0 | 1775.5
2018-10-31 | 17:00 | 1792 | 549.9 | 1024.6 | 147.3 | 0 | 63.8 | 0.2 | 0 | 6.2 | 0 | 0 | 0 | 1792
2018-10-31 | 18:00 | 1763.3 | 549.9 | 996.7 | 147.3 | 0 | 63.8 | 0 | 0 | 5.6 | 0 | 0 | 0 | 1763.3
2018-10-31 | 19:00 | 1700.8 | 549.9 | 933.4 | 147.3 | 0 | 63.8 | 0 | 0 | 6.4 | 0 | 0 | 0 | 1700.8
2018-10-31 | 20:00 | 1633.6 | 549.9 | 866 | 147.3 | 0 | 63.8 | 0 | 0 | 6.6 | 0 | 0 | 0 | 1633.6
2018-10-31 | 21:00 | 1564.3 | 549.9 | 796.9 | 147.3 | 0 | 63.8 | 0 | 0 | 6.4 | 0 | 0 | 0 | 1564.3
2018-10-31 | 22:00 | 1484.5 | 549.9 | 717.5 | 147.3 | 0 | 63.8 | 0 | 0 | 6 | 0 | 0 | 0 | 1484.5
2018-10-31 | 23:00 | 1411.3 | 549.9 | 644.6 | 147.3 | 0 | 63.8 | 0 | 0 | 5.7 | 0 | 0 | 0 | 1411.3
2018-11-01 | 0:00 | 1306.7 | 549.9 | 563.8 | 123 | 0 | 63.8 | 0 | 0 | 6.2 | 0 | 0 | 0 | 1306.7
2018-11-01 | 1:00 | 1262.7 | 549.9 | 520.3 | 123 | 0 | 63.8 | 0 | 0 | 5.7 | 0 | 0 | 0 | 1262.7
2018-11-01 | 2:00 | 1317.1 | 549.9 | 574.6 | 123 | 0 | 63.8 | 0 | 0 | 5.8 | 0 | 0 | 0 | 1317.1
2018-11-01 | 3:00 | 1384.9 | 549.9 | 642.9 | 123 | 0 | 63.8 | 0 | 0 | 5.3 | 0 | 0 | 0 | 1384.9
2018-11-01 | 4:00 | 1391.6 | 549.9 | 650.2 | 123 | 0 | 63.8 | 0 | 0 | 4.7 | 0 | 0 | 0 | 1391.6
2018-11-01 | 5:00 | 1381.2 | 549.9 | 640.2 | 123 | 0 | 63.8 | 0 | 0 | 4.3 | 0 | 0 | 0 | 1381.2
2018-11-01 | 6:00 | 1443.3 | 549.9 | 694.6 | 98.4 | 0 | 63.8 | 31.7 | 0 | 4.9 | 0 | 0 | 0 | 1443.3
2018-11-01 | 7:00 | 1538 | 549.9 | 711.2 | 80 | 0 | 63.8 | 127.6 | 0 | 5.5 | 0 | 0 | 0 | 1538
2018-11-01 | 8:00 | 1650.2 | 549.9 | 712.3 | 70 | 0 | 63.8 | 248.9 | 0 | 5.3 | 0 | 0 | 0 | 1650.2
2018-11-01 | 9:00 | 1747.8 | 549.9 | 708.7 | 68.2 | 0 | 63.8 | 352.4 | 0 | 4.8 | 0 | 0 | 0 | 1747.8
2018-11-01 | 10:00 | 1765.4 | 549.9 | 688.1 | 68.2 | 0 | 63.8 | 390.8 | 0 | 4.6 | 0 | 0 | 0 | 1765.4
2018-11-01 | 11:00 | 1761 | 549.9 | 728.1 | 68.2 | 0 | 63.8 | 346.3 | 0 | 4.7 | 0 | 0 | 0 | 1761
2018-11-01 | 12:00 | 1648.8 | 549.9 | 682.2 | 68.2 | 0 | 63.8 | 280.1 | 0 | 4.6 | 0 | 0 | 0 | 1648.8
2018-11-01 | 13:00 | 1749.2 | 549.9 | 825.8 | 70 | 0 | 63.8 | 235 | 0 | 4.7 | 0 | 0 | 0 | 1749.2
2018-11-01 | 14:00 | 1750.2 | 549.9 | 876.1 | 80 | 0 | 63.8 | 175.3 | 0 | 5.1 | 0 | 0 | 0 | 1750.2
2018-11-01 | 15:00 | 1753 | 549.9 | 912.7 | 98.4 | 0 | 63.8 | 122.5 | 0 | 5.7 | 0 | 0 | 0 | 1753
2018-11-01 | 16:00 | 1773.9 | 549.9 | 981.1 | 123 | 0 | 63.8 | 49.2 | 0 | 6.9 | 0 | 0 | 0 | 1773.9
2018-11-01 | 17:00 | 1818.4 | 549.9 | 1055.2 | 123 | 0 | 63.8 | 18.1 | 0 | 8.4 | 0 | 0 | 0 | 1818.4
2018-11-01 | 18:00 | 1787.7 | 549.9 | 1043.1 | 123 | 0 | 63.8 | 0 | 0 | 7.9 | 0 | 0 | 0 | 1787.7
2018-11-01 | 19:00 | 1719.8 | 549.9 | 976.3 | 123 | 0 | 63.8 | 0 | 0 | 6.8 | 0 | 0 | 0 | 1719.8
2018-11-01 | 20:00 | 1654.3 | 549.9 | 910.7 | 123 | 0 | 63.8 | 0 | 0 | 6.9 | 0 | 0 | 0 | 1654.3
2018-11-01 | 21:00 | 1587.1 | 549.9 | 843.6 | 123 | 0 | 63.8 | 0 | 0 | 6.8 | 0 | 0 | 0 | 1587.1
2018-11-01 | 22:00 | 1509 | 549.9 | 766.1 | 123 | 0 | 63.8 | 0 | 0 | 6.2 | 0 | 0 | 0 | 1509
2018-11-01 | 23:00 | 1420.8 | 549.9 | 677.6 | 123 | 0 | 63.8 | 0 | 0 | 6.5 | 0 | 0 | 0 | 1420.8
2018-11-02 | 0:00 | 1323.7 | 549.9 | 580.5 | 123 | 0 | 63.8 | 0 | 0 | 6.5 | 0 | 0 | 0 | 1323.7
2018-11-02 | 1:00 | 1281 | 549.9 | 538.5 | 123 | 0 | 63.8 | 0 | 0 | 5.8 | 0 | 0 | 0 | 1281
2018-11-02 | 2:00 | 1335.5 | 549.9 | 592.6 | 123 | 0 | 63.8 | 0 | 0 | 6.2 | 0 | 0 | 0 | 1335.5
2018-11-02 | 3:00 | 1396.5 | 549.9 | 653.6 | 123 | 0 | 63.8 | 0 | 0 | 6.2 | 0 | 0 | 0 | 1396.5
2018-11-02 | 4:00 | 1404.2 | 549.9 | 660.8 | 123 | 0 | 63.8 | 0 | 0 | 6.7 | 0 | 0 | 0 | 1404.2
2018-11-02 | 5:00 | 1393.5 | 549.9 | 651.1 | 123 | 0 | 63.8 | 0 | 0 | 5.7 | 0 | 0 | 0 | 1393.5
2018-11-02 | 6:00 | 1461.8 | 549.9 | 713.9 | 98.4 | 0 | 63.8 | 30.8 | 0 | 5 | 0 | 0 | 0 | 1461.8
2018-11-02 | 7:00 | 1567 | 549.9 | 734.7 | 80 | 0 | 63.8 | 133.3 | 0 | 5.3 | 0 | 0 | 0 | 1567
2018-11-02 | 8:00 | 1690.1 | 549.9 | 760.8 | 70 | 0 | 63.8 | 240.3 | 0 | 5.3 | 0 | 0 | 0 | 1690.1
2018-11-02 | 9:00 | 1772.8 | 549.9 | 759.6 | 68.2 | 0 | 63.8 | 326.8 | 0 | 4.5 | 0 | 0 | 0 | 1772.8
2018-11-02 | 10:00 | 1777.6 | 549.9 | 713 | 68.2 | 0 | 63.8 | 378 | 0 | 4.7 | 0 | 0 | 0 | 1777.6
2018-11-02 | 11:00 | 1764.8 | 549.9 | 729.5 | 68.2 | 0 | 63.8 | 348.9 | 0 | 4.5 | 0 | 0 | 0 | 1764.8
2018-11-02 | 12:00 | 1664.9 | 549.9 | 651.7 | 68.2 | 0 | 63.8 | 327.1 | 0 | 4.2 | 0 | 0 | 0 | 1664.9
2018-11-02 | 13:00 | 1754.4 | 549.9 | 798.5 | 70 | 0 | 63.8 | 267.7 | 0 | 4.5 | 0 | 0 | 0 | 1754.4
2018-11-02 | 14:00 | 1759.4 | 549.9 | 866.4 | 80 | 0 | 63.8 | 194.8 | 0 | 4.5 | 0 | 0 | 0 | 1759.4
2018-11-02 | 15:00 | 1747.3 | 549.9 | 896.7 | 98.4 | 0 | 63.8 | 134.3 | 0 | 4.2 | 0 | 0 | 0 | 1747.3
2018-11-02 | 16:00 | 1770.1 | 549.9 | 975.7 | 123 | 0 | 63.8 | 53.9 | 0 | 3.8 | 0 | 0 | 0 | 1770.1
2018-11-02 | 17:00 | 1798.2 | 549.9 | 1039.4 | 123 | 0 | 63.8 | 18.1 | 0 | 4 | 0 | 0 | 0 | 1798.2
2018-11-02 | 18:00 | 1750.7 | 549.9 | 1009.9 | 123 | 0 | 63.8 | 0 | 0 | 4.1 | 0 | 0 | 0 | 1750.7
2018-11-02 | 19:00 | 1687.2 | 549.9 | 946.6 | 123 | 0 | 63.8 | 0 | 0 | 3.9 | 0 | 0 | 0 | 1687.2
2018-11-02 | 20:00 | 1614.5 | 549.9 | 874.2 | 123 | 0 | 63.8 | 0 | 0 | 3.6 | 0 | 0 | 0 | 1614.5
2018-11-02 | 21:00 | 1547.9 | 549.9 | 808 | 123 | 0 | 63.8 | 0 | 0 | 3.2 | 0 | 0 | 0 | 1547.9
2018-11-02 | 22:00 | 1482.7 | 549.9 | 742.9 | 123 | 0 | 63.8 | 0 | 0 | 3.1 | 0 | 0 | 0 | 1482.7
2018-11-02 | 23:00 | 1414.6 | 549.9 | 674.7 | 123 | 0 | 63.8 | 0 | 0 | 3.2 | 0 | 0 | 0 | 1414.6
2018-11-03 | 0:00 | 1312.4 | 549.9 | 572.1 | 123 | 0 | 63.8 | 0 | 0 | 3.6 | 0 | 0 | 0 | 1312.4
2018-11-03 | 1:00 | 1268.7 | 549.9 | 528.2 | 123 | 0 | 63.8 | 0 | 0 | 3.8 | 0 | 0 | 0 | 1268.7
2018-11-03 | 2:00 | 1322.7 | 549.9 | 582.1 | 123 | 0 | 63.8 | 0 | 0 | 3.9 | 0 | 0 | 0 | 1322.7
2018-11-03 | 3:00 | 1376 | 549.9 | 635.4 | 123 | 0 | 63.8 | 0 | 0 | 3.9 | 0 | 0 | 0 | 1376
2018-11-03 | 4:00 | 1371.5 | 549.9 | 630.8 | 123 | 0 | 63.8 | 0 | 0 | 4 | 0 | 0 | 0 | 1371.5
2018-11-03 | 5:00 | 1321.2 | 549.9 | 580.3 | 123 | 0 | 63.8 | 0 | 0 | 4.2 | 0 | 0 | 0 | 1321.2
2018-11-03 | 6:00 | 1326.4 | 549.9 | 579.5 | 98.4 | 0 | 63.8 | 30.5 | 0 | 4.3 | 0 | 0 | 0 | 1326.4
2018-11-03 | 7:00 | 1385.7 | 549.9 | 549.6 | 80 | 0 | 63.8 | 138.6 | 0 | 3.8 | 0 | 0 | 0 | 1385.7
2018-11-03 | 8:00 | 1454.9 | 549.9 | 509.2 | 70 | 0 | 63.8 | 258.7 | 0 | 3.3 | 0 | 0 | 0 | 1454.9
2018-11-03 | 9:00 | 1495.5 | 549.9 | 454.8 | 68.2 | 0 | 63.8 | 355.6 | 0 | 3.2 | 0 | 0 | 0 | 1495.5
2018-11-03 | 10:00 | 1487.9 | 549.9 | 376.2 | 68.2 | 0 | 63.8 | 426.5 | 0 | 3.3 | 0 | 0 | 0 | 1487.9
2018-11-03 | 11:00 | 1478.1 | 549.9 | 343 | 68.2 | 0 | 63.8 | 450 | 0 | 3.2 | 0 | 0 | 0 | 1478.1
2018-11-03 | 12:00 | 1449.1 | 549.9 | 322.5 | 68.2 | 0 | 63.8 | 441.4 | 0 | 3.3 | 0 | 0 | 0 | 1449.1
2018-11-03 | 13:00 | 1449 | 549.9 | 360.6 | 70 | 0 | 63.8 | 401.3 | 0 | 3.4 | 0 | 0 | 0 | 1449
2018-11-03 | 14:00 | 1439.7 | 549.9 | 427.4 | 80 | 0 | 63.8 | 314.9 | 0 | 3.7 | 0 | 0 | 0 | 1439.7
2018-11-03 | 15:00 | 1437.9 | 549.9 | 527.3 | 98.4 | 0 | 63.8 | 194.8 | 0 | 3.7 | 0 | 0 | 0 | 1437.9
2018-11-03 | 16:00 | 1454.9 | 549.9 | 649.1 | 123 | 0 | 63.8 | 65.7 | 0 | 3.4 | 0 | 0 | 0 | 1454.9
2018-11-03 | 17:00 | 1558.4 | 549.9 | 800.5 | 123 | 0 | 63.8 | 18.1 | 0 | 3.1 | 0 | 0 | 0 | 1558.4
2018-11-03 | 18:00 | 1560 | 549.9 | 820.4 | 123 | 0 | 63.8 | 0 | 0 | 2.9 | 0 | 0 | 0 | 1560
2018-11-03 | 19:00 | 1532.4 | 549.9 | 792.8 | 123 | 0 | 63.8 | 0 | 0 | 2.9 | 0 | 0 | 0 | 1532.4
2018-11-03 | 20:00 | 1495.2 | 549.9 | 755.4 | 123 | 0 | 63.8 | 0 | 0 | 3.1 | 0 | 0 | 0 | 1495.2
2018-11-03 | 21:00 | 1440.4 | 549.9 | 700.4 | 123 | 0 | 63.8 | 0 | 0 | 3.3 | 0 | 0 | 0 | 1440.4
2018-11-03 | 22:00 | 1365.5 | 549.9 | 625.4 | 123 | 0 | 63.8 | 0 | 0 | 3.4 | 0 | 0 | 0 | 1365.5
2018-11-03 | 23:00 | 1303 | 549.9 | 563 | 123 | 0 | 63.8 | 0 | 0 | 3.3 | 0 | 0 | 0 | 1303
2018-11-04 | 0:00 | 1220.8 | 549.9 | 480.9 | 123 | 0 | 63.8 | 0 | 0 | 3.2 | 0 | 0 | 0 | 1220.8
2018-11-04 | 1:00 | 1187.4 | 549.9 | 447.5 | 123 | 0 | 63.8 | 0 | 0 | 3.2 | 0 | 0 | 0 | 1187.4
2018-11-04 | 2:00 | 1238.1 | 549.9 | 497.7 | 123 | 0 | 63.8 | 0 | 0 | 3.7 | 0 | 0 | 0 | 1238.1
2018-11-04 | 3:00 | 1289.7 | 549.9 | 549.2 | 123 | 0 | 63.8 | 0 | 0 | 3.8 | 0 | 0 | 0 | 1289.7
2018-11-04 | 4:00 | 1285.1 | 549.9 | 545 | 123 | 0 | 63.8 | 0 | 0 | 3.4 | 0 | 0 | 0 | 1285.1
2018-11-04 | 5:00 | 1235.4 | 549.9 | 495.5 | 123 | 0 | 63.8 | 0 | 0 | 3.2 | 0 | 0 | 0 | 1235.4
2018-11-04 | 6:00 | 1220.6 | 549.9 | 476.6 | 98.4 | 0 | 63.8 | 28.9 | 0 | 3 | 0 | 0 | 0 | 1220.6
2018-11-04 | 7:00 | 1286.5 | 549.9 | 482.2 | 80 | 0 | 63.8 | 107.6 | 0 | 3 | 0 | 0 | 0 | 1286.5
2018-11-04 | 8:00 | 1354.6 | 549.9 | 471.4 | 70 | 0 | 63.8 | 196.5 | 0 | 3 | 0 | 0 | 0 | 1354.6
2018-11-04 | 9:00 | 1397.6 | 549.9 | 430.2 | 68.2 | 0 | 63.8 | 282.6 | 0 | 2.9 | 0 | 0 | 0 | 1397.6
2018-11-04 | 10:00 | 1420.6 | 549.9 | 406.4 | 68.2 | 0 | 63.8 | 329.4 | 0 | 2.9 | 0 | 0 | 0 | 1420.6
2018-11-04 | 11:00 | 1409.7 | 549.9 | 393.2 | 68.2 | 0 | 63.8 | 331.7 | 0 | 2.9 | 0 | 0 | 0 | 1409.7
2018-11-04 | 12:00 | 1415.6 | 549.9 | 414.6 | 68.2 | 0 | 63.8 | 316.2 | 0 | 2.9 | 0 | 0 | 0 | 1415.6
2018-11-04 | 13:00 | 1390.7 | 549.9 | 420.8 | 70 | 0 | 63.8 | 283.2 | 0 | 3 | 0 | 0 | 0 | 1390.7
2018-11-04 | 14:00 | 1377.4 | 549.9 | 454.8 | 80 | 0 | 63.8 | 225.6 | 0 | 3.3 | 0 | 0 | 0 | 1377.4
2018-11-04 | 15:00 | 1393.6 | 549.9 | 523.2 | 98.4 | 0 | 63.8 | 154.9 | 0 | 3.4 | 0 | 0 | 0 | 1393.6
2018-11-04 | 16:00 | 1414.3 | 549.9 | 617.6 | 123 | 0 | 63.8 | 56.2 | 0 | 3.8 | 0 | 0 | 0 | 1414.3
2018-11-04 | 17:00 | 1531.7 | 549.9 | 773.2 | 123 | 0 | 63.8 | 18.1 | 0 | 3.7 | 0 | 0 | 0 | 1531.7
2018-11-04 | 18:00 | 1546.3 | 549.9 | 805.8 | 123 | 0 | 63.8 | 0 | 0 | 3.8 | 0 | 0 | 0 | 1546.3
2018-11-04 | 19:00 | 1516.8 | 549.9 | 776 | 123 | 0 | 63.8 | 0 | 0 | 4.1 | 0 | 0 | 0 | 1516.8
2018-11-04 | 20:00 | 1477.5 | 549.9 | 736.6 | 123 | 0 | 63.8 | 0 | 0 | 4.2 | 0 | 0 | 0 | 1477.5
2018-11-04 | 21:00 | 1411.4 | 549.9 | 670.8 | 123 | 0 | 63.8 | 0 | 0 | 3.9 | 0 | 0 | 0 | 1411.4
2018-11-04 | 22:00 | 1336.9 | 549.9 | 596.9 | 123 | 0 | 63.8 | 0 | 0 | 3.3 | 0 | 0 | 0 | 1336.9
2018-11-04 | 23:00 | 1278.3 | 549.9 | 538.3 | 123 | 0 | 63.8 | 0 | 0 | 3.3 | 0 | 0 | 0 | 1278.3
2018-11-05 | 0:00 | 1194 | 549.9 | 453.9 | 123 | 0 | 63.8 | 0 | 0 | 3.4 | 0 | 0 | 0 | 1194
2018-11-05 | 1:00 | 1166.9 | 549.9 | 426.3 | 123 | 0 | 63.8 | 0 | 0 | 3.9 | 0 | 0 | 0 | 1166.9
2018-11-05 | 2:00 | 1230 | 549.9 | 489.7 | 123 | 0 | 63.8 | 0 | 0 | 3.6 | 0 | 0 | 0 | 1230
2018-11-05 | 3:00 | 1288.7 | 549.9 | 548.7 | 123 | 0 | 63.8 | 0 | 0 | 3.3 | 0 | 0 | 0 | 1288.7
2018-11-05 | 4:00 | 1295.5 | 549.9 | 555.4 | 123 | 0 | 63.8 | 0 | 0 | 3.4 | 0 | 0 | 0 | 1295.5
2018-11-05 | 5:00 | 1282.1 | 549.9 | 542.2 | 123 | 0 | 63.8 | 0 | 0 | 3.2 | 0 | 0 | 0 | 1282.1
2018-11-05 | 6:00 | 1345.8 | 549.9 | 600.8 | 98.4 | 0 | 63.8 | 29.7 | 0 | 3.2 | 0 | 0 | 0 | 1345.8
2018-11-05 | 7:00 | 1488.7 | 549.9 | 663.6 | 80 | 0 | 63.8 | 128.4 | 0 | 3 | 0 | 0 | 0 | 1488.7
2018-11-05 | 8:00 | 1637.4 | 549.9 | 714.5 | 70 | 0 | 63.8 | 236.2 | 0 | 3 | 0 | 0 | 0 | 1637.4
2018-11-05 | 9:00 | 1732.5 | 549.9 | 723.7 | 68.2 | 0 | 63.8 | 324 | 0 | 2.9 | 0 | 0 | 0 | 1732.5
2018-11-05 | 10:00 | 1749.8 | 549.9 | 665.9 | 68.2 | 0 | 63.8 | 399 | 0 | 3 | 0 | 0 | 0 | 1749.8
2018-11-05 | 11:00 | 1755.1 | 549.9 | 637.6 | 68.2 | 0 | 63.8 | 432.6 | 0 | 3 | 0 | 0 | 0 | 1755.1
2018-11-05 | 12:00 | 1659.8 | 549.9 | 551 | 68.2 | 0 | 63.8 | 423.8 | 0 | 3.1 | 0 | 0 | 0 | 1659.8
2018-11-05 | 13:00 | 1755.9 | 549.9 | 696.5 | 70 | 0 | 63.8 | 372.5 | 0 | 3.2 | 0 | 0 | 0 | 1755.9
2018-11-05 | 14:00 | 1771 | 549.9 | 788.8 | 80 | 0 | 63.8 | 285.3 | 0 | 3.2 | 0 | 0 | 0 | 1771
2018-11-05 | 15:00 | 1761.8 | 549.9 | 875.2 | 98.4 | 0 | 63.8 | 171.3 | 0 | 3.2 | 0 | 0 | 0 | 1761.8
2018-11-05 | 16:00 | 1776 | 549.9 | 980.2 | 123 | 0 | 63.8 | 56 | 0 | 3.1 | 0 | 0 | 0 | 1776
2018-11-05 | 17:00 | 1806.3 | 549.9 | 1048.5 | 123 | 0 | 63.8 | 18.1 | 0 | 3 | 0 | 0 | 0 | 1806.3
2018-11-05 | 18:00 | 1758.3 | 549.9 | 1018.5 | 123 | 0 | 63.8 | 0 | 0 | 3.1 | 0 | 0 | 0 | 1758.3
2018-11-05 | 19:00 | 1681.6 | 549.9 | 941.8 | 123 | 0 | 63.8 | 0 | 0 | 3.1 | 0 | 0 | 0 | 1681.6
2018-11-05 | 20:00 | 1598.8 | 549.9 | 859.1 | 123 | 0 | 63.8 | 0 | 0 | 3 | 0 | 0 | 0 | 1598.8
2018-11-05 | 21:00 | 1545.7 | 549.9 | 806 | 123 | 0 | 63.8 | 0 | 0 | 3 | 0 | 0 | 0 | 1545.7
2018-11-05 | 22:00 | 1467.3 | 549.9 | 727.2 | 123 | 0 | 63.8 | 0 | 0 | 3.4 | 0 | 0 | 0 | 1467.3
2018-11-05 | 23:00 | 1386.2 | 549.9 | 645.6 | 123 | 0 | 63.8 | 0 | 0 | 3.9 | 0 | 0 | 0 | 1386.2
2018-11-06 | 0:00 | 1298.4 | 549.9 | 557.9 | 123 | 0 | 63.8 | 0 | 0 | 3.8 | 0 | 0 | 0 | 1298.4
2018-11-06 | 1:00 | 1265.7 | 549.9 | 525.3 | 123 | 0 | 63.8 | 0 | 0 | 3.7 | 0 | 0 | 0 | 1265.7
2018-11-06 | 2:00 | 1325.3 | 549.9 | 585 | 123 | 0 | 63.8 | 0 | 0 | 3.6 | 0 | 0 | 0 | 1325.3
2018-11-06 | 3:00 | 1378.1 | 549.9 | 637.3 | 123 | 0 | 63.8 | 0 | 0 | 4.1 | 0 | 0 | 0 | 1378.1
2018-11-06 | 4:00 | 1378.7 | 549.9 | 637.1 | 123 | 0 | 63.8 | 0 | 0 | 4.9 | 0 | 0 | 0 | 1378.7
2018-11-06 | 5:00 | 1350 | 549.9 | 608.2 | 123 | 0 | 63.8 | 0 | 0 | 5.1 | 0 | 0 | 0 | 1350
2018-11-06 | 6:00 | 1401.8 | 549.9 | 656.7 | 98.4 | 0 | 63.8 | 27.5 | 0 | 5.5 | 0 | 0 | 0 | 1401.8
2018-11-06 | 7:00 | 1526.9 | 549.9 | 736.5 | 80 | 0 | 63.8 | 91.1 | 0 | 5.6 | 0 | 0 | 0 | 1526.9
2018-11-06 | 8:00 | 1668.2 | 549.9 | 814.6 | 70 | 0 | 63.8 | 164.6 | 0 | 5.3 | 0 | 0 | 0 | 1668.2
2018-11-06 | 9:00 | 1772.4 | 549.9 | 809.7 | 68.2 | 0 | 63.8 | 275.1 | 0 | 5.7 | 0 | 0 | 0 | 1772.4
2018-11-06 | 10:00 | 1804 | 549.9 | 752.6 | 68.2 | 0 | 63.8 | 363.6 | 0 | 5.9 | 0 | 0 | 0 | 1804
2018-11-06 | 11:00 | 1803.2 | 549.9 | 734.4 | 68.2 | 0 | 63.8 | 380.7 | 0 | 6.2 | 0 | 0 | 0 | 1803.2
2018-11-06 | 12:00 | 1701.7 | 549.9 | 673.7 | 68.2 | 0 | 63.8 | 340.4 | 0 | 5.7 | 0 | 0 | 0 | 1701.7
2018-11-06 | 13:00 | 1790.9 | 549.9 | 819.6 | 70 | 0 | 63.8 | 281.3 | 0 | 6.3 | 0 | 0 | 0 | 1790.9
2018-11-06 | 14:00 | 1789 | 549.9 | 863.6 | 80 | 0 | 63.8 | 224.9 | 0 | 6.8 | 0 | 0 | 0 | 1789
2018-11-06 | 15:00 | 1776.4 | 549.9 | 900.7 | 98.4 | 0 | 63.8 | 157.2 | 0 | 6.4 | 0 | 0 | 0 | 1776.4
2018-11-06 | 16:00 | 1783.9 | 549.9 | 983.8 | 123 | 0 | 63.8 | 57 | 0 | 6.4 | 0 | 0 | 0 | 1783.9
2018-11-06 | 17:00 | 1794.4 | 549.9 | 1050.8 | 123 | 0 | 63.8 | 0 | 0 | 6.9 | 0 | 0 | 0 | 1794.4
2018-11-06 | 18:00 | 1757.2 | 549.9 | 1012.8 | 123 | 0 | 63.8 | 0 | 0 | 7.7 | 0 | 0 | 0 | 1757.2
2018-11-06 | 19:00 | 1676 | 549.9 | 931.2 | 123 | 0 | 63.8 | 0 | 0 | 8.1 | 0 | 0 | 0 | 1676
2018-11-06 | 20:00 | 1597.5 | 549.9 | 853.2 | 123 | 0 | 63.8 | 0 | 0 | 7.6 | 0 | 0 | 0 | 1597.5
2018-11-06 | 21:00 | 1540.2 | 549.9 | 796.8 | 123 | 0 | 63.8 | 0 | 0 | 6.7 | 0 | 0 | 0 | 1540.2
2018-11-06 | 22:00 | 1462.8 | 549.9 | 719 | 123 | 0 | 63.8 | 0 | 0 | 7.1 | 0 | 0 | 0 | 1462.8
2018-11-06 | 23:00 | 1398.4 | 549.9 | 654.5 | 123 | 0 | 63.8 | 0 | 0 | 7.2 | 0 | 0 | 0 | 1398.4
2018-11-07 | 0:00 | 1308.7 | 549.9 | 564.4 | 123 | 0 | 63.8 | 0 | 0 | 7.6 | 0 | 0 | 0 | 1308.7
2018-11-07 | 1:00 | 1265.6 | 549.9 | 520.7 | 123 | 0 | 63.8 | 0 | 0 | 8.2 | 0 | 0 | 0 | 1265.6
2018-11-07 | 2:00 | 1322.3 | 549.9 | 577.4 | 123 | 0 | 63.8 | 0 | 0 | 8.2 | 0 | 0 | 0 | 1322.3
2018-11-07 | 3:00 | 1386.6 | 549.9 | 641.4 | 123 | 0 | 63.8 | 0 | 0 | 8.5 | 0 | 0 | 0 | 1386.6
2018-11-07 | 4:00 | 1389.2 | 549.9 | 644.4 | 123 | 0 | 63.8 | 0 | 0 | 8.1 | 0 | 0 | 0 | 1389.2
2018-11-07 | 5:00 | 1365.5 | 549.9 | 620.9 | 123 | 0 | 63.8 | 0 | 0 | 7.9 | 0 | 0 | 0 | 1365.5
2018-11-07 | 6:00 | 1413.1 | 549.9 | 666.7 | 98.4 | 0 | 63.8 | 28 | 0 | 6.3 | 0 | 0 | 0 | 1413.1
2018-11-07 | 7:00 | 1524.8 | 549.9 | 692.2 | 80 | 0 | 63.8 | 132.9 | 0 | 6 | 0 | 0 | 0 | 1524.8
2018-11-07 | 8:00 | 1666.5 | 549.9 | 724.7 | 70 | 0 | 63.8 | 252.3 | 0 | 5.8 | 0 | 0 | 0 | 1666.5
2018-11-07 | 9:00 | 1764.8 | 549.9 | 728.1 | 68.2 | 0 | 63.8 | 349 | 0 | 5.8 | 0 | 0 | 0 | 1764.8
2018-11-07 | 10:00 | 1773.9 | 549.9 | 674.1 | 68.2 | 0 | 63.8 | 412.5 | 0 | 5.4 | 0 | 0 | 0 | 1773.9
2018-11-07 | 11:00 | 1776.9 | 549.9 | 653.4 | 68.2 | 0 | 63.8 | 437.3 | 0 | 4.3 | 0 | 0 | 0 | 1776.9
2018-11-07 | 12:00 | 1686.4 | 549.9 | 595 | 68.2 | 0 | 63.8 | 405.7 | 0 | 3.8 | 0 | 0 | 0 | 1686.4
2018-11-07 | 13:00 | 1779.7 | 549.9 | 753.3 | 70 | 0 | 63.8 | 338.1 | 0 | 4.6 | 0 | 0 | 0 | 1779.7
2018-11-07 | 14:00 | 1787.5 | 549.9 | 850.1 | 80 | 0 | 63.8 | 238.9 | 0 | 4.8 | 0 | 0 | 0 | 1787.5
2018-11-07 | 15:00 | 1752.1 | 549.9 | 906.8 | 98.4 | 0 | 63.8 | 128.7 | 0 | 4.5 | 0 | 0 | 0 | 1752.1
2018-11-07 | 16:00 | 1767.6 | 549.9 | 980.9 | 123 | 0 | 63.8 | 45.5 | 0 | 4.5 | 0 | 0 | 0 | 1767.6
2018-11-07 | 17:00 | 1792.3 | 549.9 | 1051 | 123 | 0 | 63.8 | 0 | 0 | 4.6 | 0 | 0 | 0 | 1792.3
2018-11-07 | 18:00 | 1753 | 549.9 | 1011.4 | 123 | 0 | 63.8 | 0 | 0 | 4.9 | 0 | 0 | 0 | 1753
2018-11-07 | 19:00 | 1679.1 | 549.9 | 938.1 | 123 | 0 | 63.8 | 0 | 0 | 4.3 | 0 | 0 | 0 | 1679.1
2018-11-07 | 20:00 | 1598.4 | 549.9 | 858.1 | 123 | 0 | 63.8 | 0 | 0 | 3.6 | 0 | 0 | 0 | 1598.4
2018-11-07 | 21:00 | 1542.7 | 549.9 | 802.4 | 123 | 0 | 63.8 | 0 | 0 | 3.6 | 0 | 0 | 0 | 1542.7
2018-11-07 | 22:00 | 1465.2 | 549.9 | 725.2 | 123 | 0 | 63.8 | 0 | 0 | 3.3 | 0 | 0 | 0 | 1465.2
2018-11-07 | 23:00 | 1390.4 | 549.9 | 650.7 | 123 | 0 | 63.8 | 0 | 0 | 3 | 0 | 0 | 0 | 1390.4
2018-11-08 | 0:00 | 1296.7 | 549.9 | 557.1 | 123 | 0 | 63.8 | 0 | 0 | 2.9 | 0 | 0 | 0 | 1296.7
2018-11-08 | 1:00 | 1259.3 | 549.9 | 519.6 | 123 | 0 | 63.8 | 0 | 0 | 3 | 0 | 0 | 0 | 1259.3
2018-11-08 | 2:00 | 1326.7 | 549.9 | 587 | 123 | 0 | 63.8 | 0 | 0 | 3 | 0 | 0 | 0 | 1326.7
2018-11-08 | 3:00 | 1381.5 | 549.9 | 641.7 | 123 | 0 | 63.8 | 0 | 0 | 3.1 | 0 | 0 | 0 | 1381.5
2018-11-08 | 4:00 | 1388.2 | 549.9 | 648.4 | 123 | 0 | 63.8 | 0 | 0 | 3.1 | 0 | 0 | 0 | 1388.2
2018-11-08 | 5:00 | 1367.4 | 549.9 | 627.6 | 123 | 0 | 63.8 | 0 | 0 | 3.1 | 0 | 0 | 0 | 1367.4
2018-11-08 | 6:00 | 1417.4 | 549.9 | 675.8 | 98.4 | 0 | 63.8 | 26.5 | 0 | 3 | 0 | 0 | 0 | 1417.4
2018-11-08 | 7:00 | 1531.7 | 549.9 | 714.3 | 80 | 0 | 63.8 | 120.6 | 0 | 3.1 | 0 | 0 | 0 | 1531.7
2018-11-08 | 8:00 | 1671.1 | 549.9 | 742.6 | 70 | 0 | 63.8 | 241.9 | 0 | 2.9 | 0 | 0 | 0 | 1671.1
2018-11-08 | 9:00 | 1770.4 | 549.9 | 738.2 | 68.2 | 0 | 63.8 | 347.4 | 0 | 2.9 | 0 | 0 | 0 | 1770.4
2018-11-08 | 10:00 | 1788 | 549.9 | 682 | 68.2 | 0 | 63.8 | 421.1 | 0 | 3 | 0 | 0 | 0 | 1788
2018-11-08 | 11:00 | 1797.6 | 549.9 | 660.9 | 68.2 | 0 | 63.8 | 451.8 | 0 | 3 | 0 | 0 | 0 | 1797.6
2018-11-08 | 12:00 | 1702.5 | 549.9 | 585.4 | 68.2 | 0 | 63.8 | 431.9 | 0 | 3.3 | 0 | 0 | 0 | 1702.5
2018-11-08 | 13:00 | 1810.9 | 549.9 | 747.1 | 70 | 0 | 63.8 | 376.7 | 0 | 3.4 | 0 | 0 | 0 | 1810.9
2018-11-08 | 14:00 | 1824.5 | 549.9 | 862.2 | 80 | 0 | 63.8 | 264.8 | 0 | 3.8 | 0 | 0 | 0 | 1824.5
2018-11-08 | 15:00 | 1783.9 | 549.9 | 934.6 | 98.4 | 0 | 63.8 | 132.9 | 0 | 4.3 | 0 | 0 | 0 | 1783.9
2018-11-08 | 16:00 | 1793.5 | 549.9 | 1010.1 | 123 | 0 | 63.8 | 41.9 | 0 | 4.8 | 0 | 0 | 0 | 1793.5
2018-11-08 | 17:00 | 1811.8 | 549.9 | 1069.6 | 123 | 0 | 63.8 | 0 | 0 | 5.5 | 0 | 0 | 0 | 1811.8
2018-11-08 | 18:00 | 1769.8 | 549.9 | 1027.1 | 123 | 0 | 63.8 | 0 | 0 | 6 | 0 | 0 | 0 | 1769.8
2018-11-08 | 19:00 | 1677.8 | 549.9 | 934.5 | 123 | 0 | 63.8 | 0 | 0 | 6.6 | 0 | 0 | 0 | 1677.8
2018-11-08 | 20:00 | 1602.6 | 549.9 | 859.1 | 123 | 0 | 63.8 | 0 | 0 | 6.8 | 0 | 0 | 0 | 1602.6
2018-11-08 | 21:00 | 1539.9 | 549.9 | 796.6 | 123 | 0 | 63.8 | 0 | 0 | 6.6 | 0 | 0 | 0 | 1539.9
2018-11-08 | 22:00 | 1470.5 | 549.9 | 727 | 123 | 0 | 63.8 | 0 | 0 | 6.8 | 0 | 0 | 0 | 1470.5
2018-11-08 | 23:00 | 1391.9 | 549.9 | 648.3 | 123 | 0 | 63.8 | 0 | 0 | 6.9 | 0 | 0 | 0 | 1391.9
2018-11-09 | 0:00 | 1300.7 | 549.9 | 556.3 | 123 | 0 | 63.8 | 0 | 0 | 7.7 | 0 | 0 | 0 | 1300.7
2018-11-09 | 1:00 | 1267.3 | 549.9 | 521.8 | 123 | 0 | 63.8 | 0 | 0 | 8.8 | 0 | 0 | 0 | 1267.3
2018-11-09 | 2:00 | 1324.9 | 549.9 | 579 | 123 | 0 | 63.8 | 0 | 0 | 9.2 | 0 | 0 | 0 | 1324.9
2018-11-09 | 3:00 | 1380 | 549.9 | 633.4 | 123 | 0 | 63.8 | 0 | 0 | 9.9 | 0 | 0 | 0 | 1380
2018-11-09 | 4:00 | 1375.7 | 549.9 | 628.9 | 123 | 0 | 63.8 | 0 | 0 | 10.1 | 0 | 0 | 0 | 1375.7
2018-11-09 | 5:00 | 1360.1 | 549.9 | 613.3 | 123 | 0 | 63.8 | 0 | 0 | 10.1 | 0 | 0 | 0 | 1360.1
2018-11-09 | 6:00 | 1415.1 | 549.9 | 670.9 | 98.4 | 0 | 63.8 | 23.5 | 0 | 8.6 | 0 | 0 | 0 | 1415.1
2018-11-09 | 7:00 | 1557.1 | 549.9 | 770.5 | 80 | 0 | 63.8 | 84.4 | 0 | 8.5 | 0 | 0 | 0 | 1557.1
2018-11-09 | 8:00 | 1738.9 | 549.9 | 932 | 70 | 0 | 63.8 | 114.7 | 0 | 8.5 | 0 | 0 | 0 | 1738.9
2018-11-09 | 9:00 | 1859.5 | 549.9 | 1060.3 | 68.2 | 0 | 63.8 | 110 | 0 | 7.3 | 0 | 0 | 0 | 1859.5
2018-11-09 | 10:00 | 1875.9 | 549.9 | 1023.2 | 68.2 | 0 | 63.8 | 164 | 0 | 6.8 | 0 | 0 | 0 | 1875.9
2018-11-09 | 11:00 | 1848.6 | 549.9 | 953.8 | 68.2 | 0 | 63.8 | 207.4 | 0 | 5.5 | 0 | 0 | 0 | 1848.6
2018-11-09 | 12:00 | 1732.1 | 549.9 | 787.7 | 68.2 | 0 | 63.8 | 257.8 | 0 | 4.7 | 0 | 0 | 0 | 1732.1
2018-11-09 | 13:00 | 1820.6 | 549.9 | 913.6 | 70 | 0 | 63.8 | 218.7 | 0 | 4.6 | 0 | 0 | 0 | 1820.6
2018-11-09 | 14:00 | 1826.1 | 549.9 | 970.3 | 80 | 0 | 63.8 | 157.6 | 0 | 4.5 | 0 | 0 | 0 | 1826.1
2018-11-09 | 15:00 | 1814.1 | 549.9 | 1008.3 | 98.4 | 0 | 63.8 | 88.3 | 0 | 5.4 | 0 | 0 | 0 | 1814.1
2018-11-09 | 16:00 | 1833.1 | 549.9 | 1055 | 123 | 0 | 63.8 | 36.8 | 0 | 4.6 | 0 | 0 | 0 | 1833.1
2018-11-09 | 17:00 | 1812.5 | 549.9 | 1071.1 | 123 | 0 | 63.8 | 0 | 0 | 4.7 | 0 | 0 | 0 | 1812.5
2018-11-09 | 18:00 | 1755.5 | 549.9 | 1014.2 | 123 | 0 | 63.8 | 0 | 0 | 4.6 | 0 | 0 | 0 | 1755.5
2018-11-09 | 19:00 | 1666.8 | 549.9 | 924.5 | 123 | 0 | 63.8 | 0 | 0 | 5.6 | 0 | 0 | 0 | 1666.8
2018-11-09 | 20:00 | 1589.9 | 549.9 | 846.6 | 123 | 0 | 63.8 | 0 | 0 | 6.6 | 0 | 0 | 0 | 1589.9
2018-11-09 | 21:00 | 1508.6 | 549.9 | 764.3 | 123 | 0 | 63.8 | 0 | 0 | 7.6 | 0 | 0 | 0 | 1508.6
2018-11-09 | 22:00 | 1446.2 | 549.9 | 702 | 123 | 0 | 63.8 | 0 | 0 | 7.5 | 0 | 0 | 0 | 1446.2
2018-11-09 | 23:00 | 1371.8 | 549.9 | 627.4 | 123 | 0 | 63.8 | 0 | 0 | 7.7 | 0 | 0 | 0 | 1371.8
2018-11-10 | 0:00 | 1288.1 | 549.9 | 543.2 | 123 | 0 | 63.8 | 0 | 0 | 8.2 | 0 | 0 | 0 | 1288.1
2018-11-10 | 1:00 | 1237.2 | 549.9 | 491.9 | 123 | 0 | 63.8 | 0 | 0 | 8.6 | 0 | 0 | 0 | 1237.2
2018-11-10 | 2:00 | 1283.5 | 549.9 | 538.3 | 123 | 0 | 63.8 | 0 | 0 | 8.5 | 0 | 0 | 0 | 1283.5
2018-11-10 | 3:00 | 1333.9 | 549.9 | 589.1 | 123 | 0 | 63.8 | 0 | 0 | 8.1 | 0 | 0 | 0 | 1333.9
2018-11-10 | 4:00 | 1329.2 | 549.9 | 583.5 | 123 | 0 | 63.8 | 0 | 0 | 9 | 0 | 0 | 0 | 1329.2
2018-11-10 | 5:00 | 1276.3 | 549.9 | 529.8 | 123 | 0 | 63.8 | 0 | 0 | 9.8 | 0 | 0 | 0 | 1276.3
2018-11-10 | 6:00 | 1281.8 | 549.9 | 535.8 | 98.4 | 0 | 63.8 | 25.1 | 0 | 8.8 | 0 | 0 | 0 | 1281.8
2018-11-10 | 7:00 | 1372.3 | 549.9 | 574.4 | 80 | 0 | 63.8 | 95 | 0 | 9.2 | 0 | 0 | 0 | 1372.3
2018-11-10 | 8:00 | 1481.4 | 549.9 | 623.2 | 70 | 0 | 63.8 | 165.9 | 0 | 8.6 | 0 | 0 | 0 | 1481.4
2018-11-10 | 9:00 | 1529.6 | 549.9 | 575.9 | 68.2 | 0 | 63.8 | 263.3 | 0 | 8.5 | 0 | 0 | 0 | 1529.6
2018-11-10 | 10:00 | 1543.8 | 549.9 | 480.2 | 68.2 | 0 | 63.8 | 373.7 | 0 | 8 | 0 | 0 | 0 | 1543.8
2018-11-10 | 11:00 | 1551.1 | 549.9 | 444.6 | 68.2 | 0 | 63.8 | 417.8 | 0 | 6.8 | 0 | 0 | 0 | 1551.1
2018-11-10 | 12:00 | 1500.4 | 549.9 | 401.9 | 68.2 | 0 | 63.8 | 409.5 | 0 | 7.1 | 0 | 0 | 0 | 1500.4
2018-11-10 | 13:00 | 1509.5 | 549.9 | 446.5 | 70 | 0 | 63.8 | 371.6 | 0 | 7.7 | 0 | 0 | 0 | 1509.5
2018-11-10 | 14:00 | 1499.3 | 549.9 | 499.9 | 80 | 0 | 63.8 | 298.1 | 0 | 7.6 | 0 | 0 | 0 | 1499.3
2018-11-10 | 15:00 | 1494.4 | 549.9 | 594.9 | 98.4 | 0 | 63.8 | 179.7 | 0 | 7.7 | 0 | 0 | 0 | 1494.4
2018-11-10 | 16:00 | 1507.5 | 549.9 | 707.5 | 123 | 0 | 63.8 | 55.2 | 0 | 8.1 | 0 | 0 | 0 | 1507.5
2018-11-10 | 17:00 | 1559.5 | 549.9 | 814.8 | 123 | 0 | 63.8 | 0 | 0 | 8 | 0 | 0 | 0 | 1559.5
2018-11-10 | 18:00 | 1557.7 | 549.9 | 813.1 | 123 | 0 | 63.8 | 0 | 0 | 7.9 | 0 | 0 | 0 | 1557.7
2018-11-10 | 19:00 | 1530.3 | 549.9 | 785.5 | 123 | 0 | 63.8 | 0 | 0 | 8.1 | 0 | 0 | 0 | 1530.3
2018-11-10 | 20:00 | 1476.7 | 549.9 | 731.4 | 123 | 0 | 63.8 | 0 | 0 | 8.6 | 0 | 0 | 0 | 1476.7
2018-11-10 | 21:00 | 1410.3 | 549.9 | 665.2 | 123 | 0 | 63.8 | 0 | 0 | 8.4 | 0 | 0 | 0 | 1410.3
2018-11-10 | 22:00 | 1330.8 | 549.9 | 585.5 | 123 | 0 | 63.8 | 0 | 0 | 8.6 | 0 | 0 | 0 | 1330.8
2018-11-10 | 23:00 | 1264.8 | 549.9 | 519 | 123 | 0 | 63.8 | 0 | 0 | 9.1 | 0 | 0 | 0 | 1264.8
2018-11-11 | 0:00 | 1187.9 | 549.9 | 443 | 123 | 0 | 63.8 | 0 | 0 | 8.2 | 0 | 0 | 0 | 1187.9
2018-11-11 | 1:00 | 1151.7 | 549.9 | 408.1 | 123 | 0 | 63.8 | 0 | 0 | 6.9 | 0 | 0 | 0 | 1151.7
2018-11-11 | 2:00 | 1206.8 | 549.9 | 463 | 123 | 0 | 63.8 | 0 | 0 | 7.1 | 0 | 0 | 0 | 1206.8
2018-11-11 | 3:00 | 1270.2 | 549.9 | 526.6 | 123 | 0 | 63.8 | 0 | 0 | 6.9 | 0 | 0 | 0 | 1270.2
2018-11-11 | 4:00 | 1272.6 | 549.9 | 529.7 | 123 | 0 | 63.8 | 0 | 0 | 6.2 | 0 | 0 | 0 | 1272.6
2018-11-11 | 5:00 | 1230.4 | 549.9 | 488 | 123 | 0 | 63.8 | 0 | 0 | 5.7 | 0 | 0 | 0 | 1230.4
2018-11-11 | 6:00 | 1219.6 | 549.9 | 476.4 | 98.4 | 0 | 63.8 | 24.7 | 0 | 6.4 | 0 | 0 | 0 | 1219.6
2018-11-11 | 7:00 | 1260.7 | 549.9 | 440.1 | 80 | 0 | 63.8 | 121 | 0 | 5.9 | 0 | 0 | 0 | 1260.7
2018-11-11 | 8:00 | 1326.2 | 549.9 | 388.3 | 70 | 0 | 63.8 | 249.2 | 0 | 5 | 0 | 0 | 0 | 1326.2
2018-11-11 | 9:00 | 1364.9 | 549.9 | 325.3 | 68.2 | 0 | 63.8 | 352.4 | 0 | 5.3 | 0 | 0 | 0 | 1364.9
2018-11-11 | 10:00 | 1377.2 | 549.9 | 296.6 | 68.2 | 0 | 63.8 | 422.4 | 0 | 4.7 | 0 | -28.4 | 0 | 1377.2
2018-11-11 | 11:00 | 1371.2 | 549.9 | 296.6 | 68.2 | 0 | 63.8 | 451.2 | 0 | 3.1 | 0 | -61.6 | 0 | 1371.2
2018-11-11 | 12:00 | 1365.7 | 549.9 | 296.4 | 68.2 | 0 | 63.8 | 439.5 | 0 | 3 | 0 | -55.1 | 0 | 1365.7
2018-11-11 | 13:00 | 1366.6 | 549.9 | 296.6 | 70 | 0 | 63.8 | 386.6 | 0 | 3.1 | 0 | -3.4 | 0 | 1366.6
2018-11-11 | 14:00 | 1371.4 | 549.9 | 296.5 | 80 | 0 | 63.8 | 296.1 | 0 | 3.1 | 0 | 82 | 0 | 1371.4
2018-11-11 | 15:00 | 1379.2 | 549.9 | 460.7 | 98.4 | 0 | 63.8 | 172.2 | 0 | 2.9 | 0 | 31.3 | 0 | 1379.2
2018-11-11 | 16:00 | 1397.2 | 549.9 | 606.5 | 123 | 0 | 63.8 | 51.1 | 0 | 2.9 | 0 | 0 | 0 | 1397.2
2018-11-11 | 17:00 | 1495.9 | 549.9 | 756.3 | 123 | 0 | 63.8 | 0 | 0 | 2.9 | 0 | 0 | 0 | 1495.9
2018-11-11 | 18:00 | 1517.1 | 549.9 | 777.5 | 123 | 0 | 63.8 | 0 | 0 | 2.9 | 0 | 0 | 0 | 1517.1
2018-11-11 | 19:00 | 1500.9 | 549.9 | 761.3 | 123 | 0 | 63.8 | 0 | 0 | 2.9 | 0 | 0 | 0 | 1500.9
2018-11-11 | 20:00 | 1463.4 | 549.9 | 723.8 | 123 | 0 | 63.8 | 0 | 0 | 2.9 | 0 | 0 | 0 | 1463.4
2018-11-11 | 21:00 | 1406.3 | 549.9 | 666.7 | 123 | 0 | 63.8 | 0 | 0 | 2.9 | 0 | 0 | 0 | 1406.3
2018-11-11 | 22:00 | 1324.4 | 549.9 | 584.8 | 123 | 0 | 63.8 | 0 | 0 | 2.9 | 0 | 0 | 0 | 1324.4
2018-11-11 | 23:00 | 1265.7 | 549.9 | 525.3 | 123 | 0 | 63.8 | 0 | 0 | 3.7 | 0 | 0 | 0 | 1265.7
2018-11-12 | 0:00 | 1174.4 | 549.9 | 433.7 | 123 | 0 | 63.8 | 0 | 0 | 4 | 0 | 0 | 0 | 1174.4
2018-11-12 | 1:00 | 1144.5 | 549.9 | 403.3 | 123 | 0 | 63.8 | 0 | 0 | 4.5 | 0 | 0 | 0 | 1144.5
2018-11-12 | 2:00 | 1208.8 | 549.9 | 468.2 | 123 | 0 | 63.8 | 0 | 0 | 3.9 | 0 | 0 | 0 | 1208.8
2018-11-12 | 3:00 | 1275.2 | 549.9 | 535.3 | 123 | 0 | 63.8 | 0 | 0 | 3.2 | 0 | 0 | 0 | 1275.2
2018-11-12 | 4:00 | 1279.9 | 549.9 | 540.3 | 123 | 0 | 63.8 | 0 | 0 | 2.9 | 0 | 0 | 0 | 1279.9
2018-11-12 | 5:00 | 1267.9 | 549.9 | 528.3 | 123 | 0 | 63.8 | 0 | 0 | 2.9 | 0 | 0 | 0 | 1267.9
2018-11-12 | 6:00 | 1349.3 | 549.9 | 610.7 | 98.4 | 0 | 63.8 | 23.5 | 0 | 3 | 0 | 0 | 0 | 1349.3
2018-11-12 | 7:00 | 1491.5 | 549.9 | 688.1 | 80 | 0 | 63.8 | 106.8 | 0 | 2.9 | 0 | 0 | 0 | 1491.5
2018-11-12 | 8:00 | 1645.2 | 549.9 | 747 | 70 | 0 | 63.8 | 211.6 | 0 | 2.9 | 0 | 0 | 0 | 1645.2
2018-11-12 | 9:00 | 1731 | 549.9 | 799.3 | 68.2 | 0 | 63.8 | 246.9 | 0 | 2.9 | 0 | 0 | 0 | 1731
2018-11-12 | 10:00 | 1744 | 549.9 | 851.1 | 68.2 | 0 | 63.8 | 208.1 | 0 | 2.9 | 0 | 0 | 0 | 1744
2018-11-12 | 11:00 | 1743.2 | 549.9 | 876.5 | 68.2 | 0 | 63.8 | 181.9 | 0 | 2.9 | 0 | 0 | 0 | 1743.2
2018-11-12 | 12:00 | 1648.8 | 549.9 | 817.8 | 68.2 | 0 | 63.8 | 146.2 | 0 | 2.9 | 0 | 0 | 0 | 1648.8
2018-11-12 | 13:00 | 1758.4 | 549.9 | 967 | 70 | 0 | 63.8 | 104.7 | 0 | 3 | 0 | 0 | 0 | 1758.4
2018-11-12 | 14:00 | 1773.9 | 549.9 | 1001.2 | 80 | 0 | 63.8 | 76 | 0 | 3 | 0 | 0 | 0 | 1773.9
2018-11-12 | 15:00 | 1766.6 | 549.9 | 1001 | 98.4 | 0 | 63.8 | 50.4 | 0 | 3.1 | 0 | 0 | 0 | 1766.6
2018-11-12 | 16:00 | 1810.9 | 549.9 | 1043.9 | 123 | 0 | 63.8 | 27 | 0 | 3.3 | 0 | 0 | 0 | 1810.9
2018-11-12 | 17:00 | 1813.5 | 549.9 | 1073.7 | 123 | 0 | 63.8 | 0 | 0 | 3.1 | 0 | 0 | 0 | 1813.5
2018-11-12 | 18:00 | 1771 | 549.9 | 1031.3 | 123 | 0 | 63.8 | 0 | 0 | 3 | 0 | 0 | 0 | 1771
2018-11-12 | 19:00 | 1690.2 | 549.9 | 950.5 | 123 | 0 | 63.8 | 0 | 0 | 3 | 0 | 0 | 0 | 1690.2
2018-11-12 | 20:00 | 1610.2 | 549.9 | 870.5 | 123 | 0 | 63.8 | 0 | 0 | 3 | 0 | 0 | 0 | 1610.2
2018-11-12 | 21:00 | 1548.8 | 549.9 | 809 | 123 | 0 | 63.8 | 0 | 0 | 3.1 | 0 | 0 | 0 | 1548.8
2018-11-12 | 22:00 | 1478.6 | 549.9 | 738.6 | 123 | 0 | 63.8 | 0 | 0 | 3.3 | 0 | 0 | 0 | 1478.6
2018-11-12 | 23:00 | 1396.2 | 549.9 | 656.2 | 123 | 0 | 63.8 | 0 | 0 | 3.3 | 0 | 0 | 0 | 1396.2
2018-11-13 | 0:00 | 1293.3 | 549.9 | 552.8 | 123 | 0 | 63.8 | 0 | 0 | 3.8 | 0 | 0 | 0 | 1293.3
2018-11-13 | 1:00 | 1245.8 | 549.9 | 505.4 | 123 | 0 | 63.8 | 0 | 0 | 3.7 | 0 | 0 | 0 | 1245.8
2018-11-13 | 2:00 | 1305.5 | 549.9 | 565.2 | 123 | 0 | 63.8 | 0 | 0 | 3.6 | 0 | 0 | 0 | 1305.5
2018-11-13 | 3:00 | 1363.1 | 549.9 | 622.3 | 123 | 0 | 63.8 | 0 | 0 | 4.1 | 0 | 0 | 0 | 1363.1
2018-11-13 | 4:00 | 1372.8 | 549.9 | 632 | 123 | 0 | 63.8 | 0 | 0 | 4.1 | 0 | 0 | 0 | 1372.8
2018-11-13 | 5:00 | 1360.6 | 549.9 | 619.8 | 123 | 0 | 63.8 | 0 | 0 | 4.1 | 0 | 0 | 0 | 1360.6
2018-11-13 | 6:00 | 1420.3 | 549.9 | 681.9 | 98.4 | 0 | 63.8 | 22 | 0 | 4.3 | 0 | 0 | 0 | 1420.3
2018-11-13 | 7:00 | 1544.9 | 549.9 | 771.3 | 80 | 0 | 63.8 | 75.8 | 0 | 4.1 | 0 | 0 | 0 | 1544.9
2018-11-13 | 8:00 | 1704.8 | 549.9 | 898.8 | 70 | 0 | 63.8 | 117.8 | 0 | 4.5 | 0 | 0 | 0 | 1704.8
2018-11-13 | 9:00 | 1807.8 | 549.9 | 972.7 | 68.2 | 0 | 63.8 | 148.6 | 0 | 4.6 | 0 | 0 | 0 | 1807.8
2018-11-13 | 10:00 | 1808 | 549.9 | 945.3 | 68.2 | 0 | 63.8 | 176.5 | 0 | 4.3 | 0 | 0 | 0 | 1808
2018-11-13 | 11:00 | 1799.8 | 549.9 | 921.9 | 68.2 | 0 | 63.8 | 191.7 | 0 | 4.3 | 0 | 0 | 0 | 1799.8
2018-11-13 | 12:00 | 1676.4 | 549.9 | 816.2 | 68.2 | 0 | 63.8 | 174.4 | 0 | 3.9 | 0 | 0 | 0 | 1676.4
2018-11-13 | 13:00 | 1778 | 549.9 | 935.1 | 70 | 0 | 63.8 | 155.2 | 0 | 4 | 0 | 0 | 0 | 1778
2018-11-13 | 14:00 | 1783.4 | 549.9 | 958.9 | 80 | 0 | 63.8 | 126.1 | 0 | 4.7 | 0 | 0 | 0 | 1783.4
2018-11-13 | 15:00 | 1769.2 | 549.9 | 971.9 | 98.4 | 0 | 63.8 | 80.9 | 0 | 4.3 | 0 | 0 | 0 | 1769.2
2018-11-13 | 16:00 | 1792 | 549.9 | 1016.7 | 123 | 0 | 63.8 | 34 | 0 | 4.6 | 0 | 0 | 0 | 1792
2018-11-13 | 17:00 | 1830.9 | 549.9 | 1088.8 | 123 | 0 | 63.8 | 0 | 0 | 5.4 | 0 | 0 | 0 | 1830.9
2018-11-13 | 18:00 | 1799.4 | 549.9 | 1056.9 | 123 | 0 | 63.8 | 0 | 0 | 5.8 | 0 | 0 | 0 | 1799.4
2018-11-13 | 19:00 | 1721.5 | 549.9 | 979.1 | 123 | 0 | 63.8 | 0 | 0 | 5.7 | 0 | 0 | 0 | 1721.5
2018-11-13 | 20:00 | 1640.6 | 549.9 | 899 | 123 | 0 | 63.8 | 0 | 0 | 4.9 | 0 | 0 | 0 | 1640.6
2018-11-13 | 21:00 | 1576.5 | 549.9 | 835.3 | 123 | 0 | 63.8 | 0 | 0 | 4.5 | 0 | 0 | 0 | 1576.5
2018-11-13 | 22:00 | 1507.9 | 549.9 | 767.3 | 123 | 0 | 63.8 | 0 | 0 | 3.9 | 0 | 0 | 0 | 1507.9
2018-11-13 | 23:00 | 1425 | 549.9 | 683.8 | 123 | 0 | 63.8 | 0 | 0 | 4.5 | 0 | 0 | 0 | 1425
2018-11-14 | 0:00 | 1317.7 | 549.9 | 576.4 | 123 | 0 | 63.8 | 0 | 0 | 4.6 | 0 | 0 | 0 | 1317.7
2018-11-14 | 1:00 | 1279.1 | 549.9 | 537.1 | 123 | 0 | 63.8 | 0 | 0 | 5.3 | 0 | 0 | 0 | 1279.1
2018-11-14 | 2:00 | 1339.2 | 549.9 | 597.4 | 123 | 0 | 63.8 | 0 | 0 | 5.1 | 0 | 0 | 0 | 1339.2
2018-11-14 | 3:00 | 1393.8 | 549.9 | 652.4 | 123 | 0 | 63.8 | 0 | 0 | 4.7 | 0 | 0 | 0 | 1393.8
2018-11-14 | 4:00 | 1402.8 | 549.9 | 661.9 | 123 | 0 | 63.8 | 0 | 0 | 4.2 | 0 | 0 | 0 | 1402.8
2018-11-14 | 5:00 | 1387.4 | 549.9 | 646.1 | 123 | 0 | 63.8 | 0 | 0 | 4.6 | 0 | 0 | 0 | 1387.4
2018-11-14 | 6:00 | 1462.1 | 549.9 | 722.2 | 98.4 | 0 | 63.8 | 22.7 | 0 | 5.1 | 0 | 0 | 0 | 1462.1
2018-11-14 | 7:00 | 1574.9 | 549.9 | 778.7 | 80 | 0 | 63.8 | 97.7 | 0 | 4.8 | 0 | 0 | 0 | 1574.9
2018-11-14 | 8:00 | 1721 | 549.9 | 844 | 70 | 0 | 63.8 | 188.2 | 0 | 5.1 | 0 | 0 | 0 | 1721
2018-11-14 | 9:00 | 1810.8 | 549.9 | 891.8 | 68.2 | 0 | 63.8 | 232.8 | 0 | 4.3 | 0 | 0 | 0 | 1810.8
2018-11-14 | 10:00 | 1826.1 | 549.9 | 903.2 | 68.2 | 0 | 63.8 | 236.8 | 0 | 4.2 | 0 | 0 | 0 | 1826.1
2018-11-14 | 11:00 | 1818.7 | 549.9 | 908.8 | 68.2 | 0 | 63.8 | 223.4 | 0 | 4.6 | 0 | 0 | 0 | 1818.7
2018-11-14 | 12:00 | 1714.6 | 549.9 | 839.2 | 68.2 | 0 | 63.8 | 189.2 | 0 | 4.3 | 0 | 0 | 0 | 1714.6
2018-11-14 | 13:00 | 1798.4 | 549.9 | 947.2 | 70 | 0 | 63.8 | 163 | 0 | 4.5 | 0 | 0 | 0 | 1798.4
2018-11-14 | 14:00 | 1806.1 | 549.9 | 956.8 | 80 | 0 | 63.8 | 151 | 0 | 4.6 | 0 | 0 | 0 | 1806.1
2018-11-14 | 15:00 | 1802.7 | 549.9 | 971.7 | 98.4 | 0 | 63.8 | 114.1 | 0 | 4.8 | 0 | 0 | 0 | 1802.7
2018-11-14 | 16:00 | 1826 | 549.9 | 1042.9 | 123 | 0 | 63.8 | 41.1 | 0 | 5.3 | 0 | 0 | 0 | 1826
2018-11-14 | 17:00 | 1851.2 | 549.9 | 1108.8 | 123 | 0 | 63.8 | 0 | 0 | 5.7 | 0 | 0 | 0 | 1851.2
2018-11-14 | 18:00 | 1820.5 | 549.9 | 1078.4 | 123 | 0 | 63.8 | 0 | 0 | 5.4 | 0 | 0 | 0 | 1820.5
2018-11-14 | 19:00 | 1750.1 | 549.9 | 1008.4 | 123 | 0 | 63.8 | 0 | 0 | 5 | 0 | 0 | 0 | 1750.1
2018-11-14 | 20:00 | 1676.3 | 549.9 | 935 | 123 | 0 | 63.8 | 0 | 0 | 4.6 | 0 | 0 | 0 | 1676.3
2018-11-14 | 21:00 | 1608.2 | 549.9 | 866.9 | 123 | 0 | 63.8 | 0 | 0 | 4.6 | 0 | 0 | 0 | 1608.2
2018-11-14 | 22:00 | 1530.9 | 549.9 | 789.7 | 123 | 0 | 63.8 | 0 | 0 | 4.5 | 0 | 0 | 0 | 1530.9
2018-11-14 | 23:00 | 1436.8 | 549.9 | 696.2 | 123 | 0 | 63.8 | 0 | 0 | 3.9 | 0 | 0 | 0 | 1436.8
2018-11-15 | 0:00 | 1331.6 | 549.9 | 591.2 | 123 | 0 | 63.8 | 0 | 0 | 3.7 | 0 | 0 | 0 | 1331.6
2018-11-15 | 1:00 | 1287.8 | 549.9 | 547.7 | 123 | 0 | 63.8 | 0 | 0 | 3.4 | 0 | 0 | 0 | 1287.8
2018-11-15 | 2:00 | 1349.4 | 549.9 | 609.1 | 123 | 0 | 63.8 | 0 | 0 | 3.6 | 0 | 0 | 0 | 1349.4
2018-11-15 | 3:00 | 1409 | 549.9 | 668.5 | 123 | 0 | 63.8 | 0 | 0 | 3.8 | 0 | 0 | 0 | 1409
2018-11-15 | 4:00 | 1418.2 | 549.9 | 677.6 | 123 | 0 | 63.8 | 0 | 0 | 3.9 | 0 | 0 | 0 | 1418.2
2018-11-15 | 5:00 | 1412.3 | 549.9 | 671.6 | 123 | 0 | 63.8 | 0 | 0 | 4 | 0 | 0 | 0 | 1412.3
2018-11-15 | 6:00 | 1492.4 | 549.9 | 754 | 98.4 | 0 | 63.8 | 22.3 | 0 | 4 | 0 | 0 | 0 | 1492.4
2018-11-15 | 7:00 | 1603.6 | 549.9 | 803.8 | 80 | 0 | 63.8 | 102.5 | 0 | 3.6 | 0 | 0 | 0 | 1603.6
2018-11-15 | 8:00 | 1728.3 | 549.9 | 832.7 | 70 | 0 | 63.8 | 208.5 | 0 | 3.4 | 0 | 0 | 0 | 1728.3
2018-11-15 | 9:00 | 1806.2 | 549.9 | 841.7 | 68.2 | 0 | 63.8 | 279.3 | 0 | 3.3 | 0 | 0 | 0 | 1806.2
2018-11-15 | 10:00 | 1799.7 | 549.9 | 775.1 | 68.2 | 0 | 63.8 | 339.3 | 0 | 3.4 | 0 | 0 | 0 | 1799.7
2018-11-15 | 11:00 | 1800.5 | 549.9 | 765.1 | 68.2 | 0 | 63.8 | 350.3 | 0 | 3.2 | 0 | 0 | 0 | 1800.5
2018-11-15 | 12:00 | 1690.4 | 549.9 | 697.2 | 68.2 | 0 | 63.8 | 308 | 0 | 3.3 | 0 | 0 | 0 | 1690.4
2018-11-15 | 13:00 | 1775.7 | 549.9 | 829.2 | 70 | 0 | 63.8 | 259.4 | 0 | 3.4 | 0 | 0 | 0 | 1775.7
2018-11-15 | 14:00 | 1773.3 | 549.9 | 857.8 | 80 | 0 | 63.8 | 218.4 | 0 | 3.4 | 0 | 0 | 0 | 1773.3
2018-11-15 | 15:00 | 1765.2 | 549.9 | 906 | 98.4 | 0 | 63.8 | 143.9 | 0 | 3.2 | 0 | 0 | 0 | 1765.2
2018-11-15 | 16:00 | 1800.2 | 549.9 | 1014.5 | 123 | 0 | 63.8 | 45.7 | 0 | 3.3 | 0 | 0 | 0 | 1800.2
2018-11-15 | 17:00 | 1841.2 | 549.9 | 1100.6 | 123 | 0 | 63.8 | 0 | 0 | 3.9 | 0 | 0 | 0 | 1841.2
2018-11-15 | 18:00 | 1825.1 | 549.9 | 1084.7 | 123 | 0 | 63.8 | 0 | 0 | 3.7 | 0 | 0 | 0 | 1825.1
2018-11-15 | 19:00 | 1760 | 549.9 | 1019.4 | 123 | 0 | 63.8 | 0 | 0 | 3.9 | 0 | 0 | 0 | 1760
2018-11-15 | 20:00 | 1684.2 | 549.9 | 943.7 | 123 | 0 | 63.8 | 0 | 0 | 3.8 | 0 | 0 | 0 | 1684.2
2018-11-15 | 21:00 | 1622.7 | 549.9 | 882.2 | 123 | 0 | 63.8 | 0 | 0 | 3.8 | 0 | 0 | 0 | 1622.7
2018-11-15 | 22:00 | 1535.3 | 549.9 | 795.3 | 123 | 0 | 63.8 | 0 | 0 | 3.3 | 0 | 0 | 0 | 1535.3
2018-11-15 | 23:00 | 1453.2 | 549.9 | 713.4 | 123 | 0 | 63.8 | 0 | 0 | 3.1 | 0 | 0 | 0 | 1453.2
2018-11-16 | 0:00 | 1347.7 | 549.9 | 608 | 123 | 0 | 63.8 | 0 | 0 | 3 | 0 | 0 | 0 | 1347.7
2018-11-16 | 1:00 | 1310.6 | 549.9 | 571 | 123 | 0 | 63.8 | 0 | 0 | 2.9 | 0 | 0 | 0 | 1310.6
2018-11-16 | 2:00 | 1363.8 | 549.9 | 624.1 | 123 | 0 | 63.8 | 0 | 0 | 3 | 0 | 0 | 0 | 1363.8
2018-11-16 | 3:00 | 1420.8 | 549.9 | 681.1 | 123 | 0 | 63.8 | 0 | 0 | 3 | 0 | 0 | 0 | 1420.8
2018-11-16 | 4:00 | 1430.4 | 549.9 | 690.5 | 123 | 0 | 63.8 | 0 | 0 | 3.2 | 0 | 0 | 0 | 1430.4
2018-11-16 | 5:00 | 1412.6 | 549.9 | 672.6 | 123 | 0 | 63.8 | 0 | 0 | 3.3 | 0 | 0 | 0 | 1412.6
2018-11-16 | 6:00 | 1498.6 | 549.9 | 761.3 | 98.4 | 0 | 63.8 | 21.9 | 0 | 3.3 | 0 | 0 | 0 | 1498.6
2018-11-16 | 7:00 | 1608.1 | 549.9 | 806.6 | 80 | 0 | 63.8 | 104.8 | 0 | 3 | 0 | 0 | 0 | 1608.1
2018-11-16 | 8:00 | 1734.9 | 549.9 | 836.2 | 70 | 0 | 63.8 | 212 | 0 | 3 | 0 | 0 | 0 | 1734.9
2018-11-16 | 9:00 | 1817.9 | 549.9 | 841.7 | 68.2 | 0 | 63.8 | 291.4 | 0 | 2.9 | 0 | 0 | 0 | 1817.9
2018-11-16 | 10:00 | 1802.1 | 549.9 | 744.1 | 68.2 | 0 | 63.8 | 373.2 | 0 | 2.9 | 0 | 0 | 0 | 1802.1
2018-11-16 | 11:00 | 1787.9 | 549.9 | 722.3 | 68.2 | 0 | 63.8 | 380.8 | 0 | 2.9 | 0 | 0 | 0 | 1787.9
2018-11-16 | 12:00 | 1688.6 | 549.9 | 689.2 | 68.2 | 0 | 63.8 | 314.6 | 0 | 2.9 | 0 | 0 | 0 | 1688.6
2018-11-16 | 13:00 | 1776.5 | 549.9 | 849.8 | 70 | 0 | 63.8 | 240.1 | 0 | 2.9 | 0 | 0 | 0 | 1776.5
2018-11-16 | 14:00 | 1776 | 549.9 | 923.7 | 80 | 0 | 63.8 | 155.7 | 0 | 2.9 | 0 | 0 | 0 | 1776
2018-11-16 | 15:00 | 1763.6 | 549.9 | 955.6 | 98.4 | 0 | 63.8 | 93 | 0 | 2.9 | 0 | 0 | 0 | 1763.6
2018-11-16 | 16:00 | 1806.3 | 549.9 | 1033.1 | 123 | 0 | 63.8 | 33.6 | 0 | 2.9 | 0 | 0 | 0 | 1806.3
2018-11-16 | 17:00 | 1824 | 549.9 | 1084.4 | 123 | 0 | 63.8 | 0 | 0 | 2.9 | 0 | 0 | 0 | 1824
2018-11-16 | 18:00 | 1784.4 | 549.9 | 1044.8 | 123 | 0 | 63.8 | 0 | 0 | 2.9 | 0 | 0 | 0 | 1784.4
2018-11-16 | 19:00 | 1717.6 | 549.9 | 978 | 123 | 0 | 63.8 | 0 | 0 | 2.9 | 0 | 0 | 0 | 1717.6
2018-11-16 | 20:00 | 1643.6 | 549.9 | 904 | 123 | 0 | 63.8 | 0 | 0 | 2.9 | 0 | 0 | 0 | 1643.6
2018-11-16 | 21:00 | 1575.4 | 549.9 | 835.8 | 123 | 0 | 63.8 | 0 | 0 | 2.9 | 0 | 0 | 0 | 1575.4
2018-11-16 | 22:00 | 1504 | 549.9 | 764.3 | 123 | 0 | 63.8 | 0 | 0 | 3 | 0 | 0 | 0 | 1504
2018-11-16 | 23:00 | 1433.1 | 549.9 | 693.4 | 123 | 0 | 63.8 | 0 | 0 | 3 | 0 | 0 | 0 | 1433.1
2018-11-17 | 0:00 | 1321.5 | 549.9 | 581.8 | 123 | 0 | 63.8 | 0 | 0 | 3 | 0 | 0 | 0 | 1321.5
2018-11-17 | 1:00 | 1276.3 | 549.9 | 536.7 | 123 | 0 | 63.8 | 0 | 0 | 2.9 | 0 | 0 | 0 | 1276.3
2018-11-17 | 2:00 | 1330.3 | 549.9 | 590.7 | 123 | 0 | 63.8 | 0 | 0 | 2.9 | 0 | 0 | 0 | 1330.3
2018-11-17 | 3:00 | 1377.1 | 549.9 | 637.5 | 123 | 0 | 63.8 | 0 | 0 | 2.9 | 0 | 0 | 0 | 1377.1
2018-11-17 | 4:00 | 1364 | 549.9 | 624.4 | 123 | 0 | 63.8 | 0 | 0 | 2.9 | 0 | 0 | 0 | 1364
2018-11-17 | 5:00 | 1314.3 | 549.9 | 574.6 | 123 | 0 | 63.8 | 0 | 0 | 3 | 0 | 0 | 0 | 1314.3
2018-11-17 | 6:00 | 1335.5 | 549.9 | 599.3 | 98.4 | 0 | 63.8 | 21 | 0 | 3.1 | 0 | 0 | 0 | 1335.5
2018-11-17 | 7:00 | 1424.6 | 549.9 | 645.9 | 80 | 0 | 63.8 | 81.7 | 0 | 3.3 | 0 | 0 | 0 | 1424.6
2018-11-17 | 8:00 | 1538.6 | 549.9 | 692.2 | 70 | 0 | 63.8 | 159.3 | 0 | 3.4 | 0 | 0 | 0 | 1538.6
2018-11-17 | 9:00 | 1596.8 | 549.9 | 675.2 | 68.2 | 0 | 63.8 | 236 | 0 | 3.7 | 0 | 0 | 0 | 1596.8
2018-11-17 | 10:00 | 1584.5 | 549.9 | 588 | 68.2 | 0 | 63.8 | 310.9 | 0 | 3.7 | 0 | 0 | 0 | 1584.5
2018-11-17 | 11:00 | 1591 | 549.9 | 583.8 | 68.2 | 0 | 63.8 | 321.6 | 0 | 3.7 | 0 | 0 | 0 | 1591
2018-11-17 | 12:00 | 1540.6 | 549.9 | 609.7 | 68.2 | 0 | 63.8 | 245.4 | 0 | 3.6 | 0 | 0 | 0 | 1540.6
2018-11-17 | 13:00 | 1553.5 | 549.9 | 647 | 70 | 0 | 63.8 | 219 | 0 | 3.8 | 0 | 0 | 0 | 1553.5
2018-11-17 | 14:00 | 1568.4 | 549.9 | 667.4 | 80 | 0 | 63.8 | 203.3 | 0 | 4 | 0 | 0 | 0 | 1568.4
2018-11-17 | 15:00 | 1559.5 | 549.9 | 726.7 | 98.4 | 0 | 63.8 | 116.2 | 0 | 4.5 | 0 | 0 | 0 | 1559.5
2018-11-17 | 16:00 | 1574.6 | 549.9 | 793 | 123 | 0 | 63.8 | 40.2 | 0 | 4.7 | 0 | 0 | 0 | 1574.6
2018-11-17 | 17:00 | 1624 | 549.9 | 882 | 123 | 0 | 63.8 | 0 | 0 | 5.3 | 0 | 0 | 0 | 1624
2018-11-17 | 18:00 | 1614.6 | 549.9 | 872.6 | 123 | 0 | 63.8 | 0 | 0 | 5.3 | 0 | 0 | 0 | 1614.6
2018-11-17 | 19:00 | 1588.2 | 549.9 | 847 | 123 | 0 | 63.8 | 0 | 0 | 4.5 | 0 | 0 | 0 | 1588.2
2018-11-17 | 20:00 | 1549.3 | 549.9 | 808.1 | 123 | 0 | 63.8 | 0 | 0 | 4.5 | 0 | 0 | 0 | 1549.3
2018-11-17 | 21:00 | 1483.1 | 549.9 | 742.4 | 123 | 0 | 63.8 | 0 | 0 | 4 | 0 | 0 | 0 | 1483.1
2018-11-17 | 22:00 | 1402.7 | 549.9 | 662.2 | 123 | 0 | 63.8 | 0 | 0 | 3.8 | 0 | 0 | 0 | 1402.7
2018-11-17 | 23:00 | 1338.2 | 549.9 | 597.9 | 123 | 0 | 63.8 | 0 | 0 | 3.6 | 0 | 0 | 0 | 1338.2
2018-11-18 | 0:00 | 1253.7 | 549.9 | 513.8 | 123 | 0 | 63.8 | 0 | 0 | 3.2 | 0 | 0 | 0 | 1253.7
2018-11-18 | 1:00 | 1222.2 | 549.9 | 482.3 | 123 | 0 | 63.8 | 0 | 0 | 3.2 | 0 | 0 | 0 | 1222.2
2018-11-18 | 2:00 | 1271.9 | 549.9 | 531.8 | 123 | 0 | 63.8 | 0 | 0 | 3.4 | 0 | 0 | 0 | 1271.9
2018-11-18 | 3:00 | 1318 | 549.9 | 578 | 123 | 0 | 63.8 | 0 | 0 | 3.3 | 0 | 0 | 0 | 1318
2018-11-18 | 4:00 | 1308.5 | 549.9 | 568.5 | 123 | 0 | 63.8 | 0 | 0 | 3.3 | 0 | 0 | 0 | 1308.5
2018-11-18 | 5:00 | 1261.5 | 549.9 | 521.4 | 123 | 0 | 63.8 | 0 | 0 | 3.4 | 0 | 0 | 0 | 1261.5
2018-11-18 | 6:00 | 1258.1 | 549.9 | 521.6 | 98.4 | 0 | 63.8 | 21.1 | 0 | 3.3 | 0 | 0 | 0 | 1258.1
2018-11-18 | 7:00 | 1309.2 | 549.9 | 512 | 80 | 0 | 63.8 | 100.4 | 0 | 3.1 | 0 | 0 | 0 | 1309.2
2018-11-18 | 8:00 | 1366.2 | 549.9 | 452.5 | 70 | 0 | 63.8 | 226.9 | 0 | 3.1 | 0 | 0 | 0 | 1366.2
2018-11-18 | 9:00 | 1392.8 | 549.9 | 379.8 | 68.2 | 0 | 63.8 | 328.1 | 0 | 3 | 0 | 0 | 0 | 1392.8
2018-11-18 | 10:00 | 1389.1 | 549.9 | 305.2 | 68.2 | 0 | 63.8 | 399.1 | 0 | 2.9 | 0 | 0 | 0 | 1389.1
2018-11-18 | 11:00 | 1388.3 | 549.9 | 296.9 | 68.2 | 0 | 63.8 | 429.3 | 0 | 2.9 | 0 | -22.7 | 0 | 1388.3
2018-11-18 | 12:00 | 1382 | 549.9 | 296.8 | 68.2 | 0 | 63.8 | 412.7 | 0 | 2.9 | 0 | -12.3 | 0 | 1382
2018-11-18 | 13:00 | 1380.1 | 549.9 | 329.1 | 70 | 0 | 63.8 | 329.5 | 0 | 2.9 | 0 | 34.9 | 0 | 1380.1
2018-11-18 | 14:00 | 1375.8 | 549.9 | 500.9 | 80 | 0 | 63.8 | 178.3 | 0 | 2.9 | 0 | 0 | 0 | 1375.8
2018-11-18 | 15:00 | 1371.8 | 549.9 | 567.2 | 98.4 | 0 | 63.8 | 89.6 | 0 | 2.9 | 0 | 0 | 0 | 1371.8
2018-11-18 | 16:00 | 1435.6 | 549.9 | 662.7 | 123 | 0 | 63.8 | 33.3 | 0 | 2.9 | 0 | 0 | 0 | 1435.6
2018-11-18 | 17:00 | 1545.9 | 549.9 | 806.3 | 123 | 0 | 63.8 | 0 | 0 | 2.9 | 0 | 0 | 0 | 1545.9
2018-11-18 | 18:00 | 1567.1 | 549.9 | 827.5 | 123 | 0 | 63.8 | 0 | 0 | 2.9 | 0 | 0 | 0 | 1567.1
2018-11-18 | 19:00 | 1542.6 | 549.9 | 803 | 123 | 0 | 63.8 | 0 | 0 | 2.9 | 0 | 0 | 0 | 1542.6
2018-11-18 | 20:00 | 1509.7 | 549.9 | 770.1 | 123 | 0 | 63.8 | 0 | 0 | 2.9 | 0 | 0 | 0 | 1509.7
2018-11-18 | 21:00 | 1441.3 | 549.9 | 701.7 | 123 | 0 | 63.8 | 0 | 0 | 2.9 | 0 | 0 | 0 | 1441.3
2018-11-18 | 22:00 | 1347.5 | 549.9 | 607.9 | 123 | 0 | 63.8 | 0 | 0 | 2.9 | 0 | 0 | 0 | 1347.5
2018-11-18 | 23:00 | 1285.8 | 549.9 | 546.2 | 123 | 0 | 63.8 | 0 | 0 | 2.9 | 0 | 0 | 0 | 1285.8
2018-11-19 | 0:00 | 1202.1 | 549.9 | 462.3 | 123 | 0 | 63.8 | 0 | 0 | 3.1 | 0 | 0 | 0 | 1202.1
2018-11-19 | 1:00 | 1178.9 | 549.9 | 439.1 | 123 | 0 | 63.8 | 0 | 0 | 3.1 | 0 | 0 | 0 | 1178.9
2018-11-19 | 2:00 | 1234.8 | 549.9 | 494.5 | 123 | 0 | 63.8 | 0 | 0 | 3.6 | 0 | 0 | 0 | 1234.8
2018-11-19 | 3:00 | 1289.7 | 549.9 | 549.4 | 123 | 0 | 63.8 | 0 | 0 | 3.6 | 0 | 0 | 0 | 1289.7
2018-11-19 | 4:00 | 1298.9 | 549.9 | 558.4 | 123 | 0 | 63.8 | 0 | 0 | 3.8 | 0 | 0 | 0 | 1298.9
2018-11-19 | 5:00 | 1287 | 549.9 | 546.6 | 123 | 0 | 63.8 | 0 | 0 | 3.7 | 0 | 0 | 0 | 1287
2018-11-19 | 6:00 | 1373.8 | 549.9 | 637.5 | 98.4 | 0 | 63.8 | 20.2 | 0 | 4 | 0 | 0 | 0 | 1373.8
2018-11-19 | 7:00 | 1556.4 | 549.9 | 790.7 | 80 | 0 | 63.8 | 67.7 | 0 | 4.3 | 0 | 0 | 0 | 1556.4
2018-11-19 | 8:00 | 1746.8 | 549.9 | 973 | 70 | 0 | 63.8 | 86.3 | 0 | 3.8 | 0 | 0 | 0 | 1746.8
2018-11-19 | 9:00 | 1862.3 | 549.9 | 1091.9 | 68.2 | 0 | 63.8 | 85.3 | 0 | 3.2 | 0 | 0 | 0 | 1862.3
2018-11-19 | 10:00 | 1864.1 | 549.9 | 1084.3 | 68.2 | 0 | 63.8 | 94.6 | 0 | 3.3 | 0 | 0 | 0 | 1864.1
2018-11-19 | 11:00 | 1852.2 | 549.9 | 1066.8 | 68.2 | 0 | 63.8 | 99.8 | 0 | 3.7 | 0 | 0 | 0 | 1852.2
2018-11-19 | 12:00 | 1758 | 549.9 | 958.6 | 68.2 | 0 | 63.8 | 113.9 | 0 | 3.6 | 0 | 0 | 0 | 1758
2018-11-19 | 13:00 | 1847 | 549.9 | 1068.9 | 70 | 0 | 63.8 | 90.8 | 0 | 3.6 | 0 | 0 | 0 | 1847
2018-11-19 | 14:00 | 1847.1 | 549.9 | 1060.4 | 80 | 0 | 63.8 | 89.1 | 0 | 3.9 | 0 | 0 | 0 | 1847.1
2018-11-19 | 15:00 | 1841.6 | 549.9 | 1050.6 | 98.4 | 0 | 63.8 | 74.6 | 0 | 4.3 | 0 | 0 | 0 | 1841.6
2018-11-19 | 16:00 | 1871.6 | 549.9 | 1099.9 | 123 | 0 | 63.8 | 31.3 | 0 | 3.7 | 0 | 0 | 0 | 1871.6
2018-11-19 | 17:00 | 1890.4 | 549.9 | 1149.5 | 123 | 0 | 63.8 | 0 | 0 | 4.2 | 0 | 0 | 0 | 1890.4
2018-11-19 | 18:00 | 1851.7 | 549.9 | 1110 | 123 | 0 | 63.8 | 0 | 0 | 5 | 0 | 0 | 0 | 1851.7
2018-11-19 | 19:00 | 1770.9 | 549.9 | 1029.6 | 123 | 0 | 63.8 | 0 | 0 | 4.6 | 0 | 0 | 0 | 1770.9
2018-11-19 | 20:00 | 1696.6 | 549.9 | 955.1 | 123 | 0 | 63.8 | 0 | 0 | 4.8 | 0 | 0 | 0 | 1696.6
2018-11-19 | 21:00 | 1633.1 | 549.9 | 892.3 | 123 | 0 | 63.8 | 0 | 0 | 4.1 | 0 | 0 | 0 | 1633.1
2018-11-19 | 22:00 | 1545.5 | 549.9 | 804.5 | 123 | 0 | 63.8 | 0 | 0 | 4.3 | 0 | 0 | 0 | 1545.5
2018-11-19 | 23:00 | 1452.1 | 549.9 | 711.3 | 123 | 0 | 63.8 | 0 | 0 | 4.1 | 0 | 0 | 0 | 1452.1
2018-11-20 | 0:00 | 1356.1 | 549.9 | 614.6 | 123 | 0 | 63.8 | 0 | 0 | 4.8 | 0 | 0 | 0 | 1356.1
2018-11-20 | 1:00 | 1312.6 | 549.9 | 571.2 | 123 | 0 | 63.8 | 0 | 0 | 4.7 | 0 | 0 | 0 | 1312.6
2018-11-20 | 2:00 | 1369 | 549.9 | 627.6 | 123 | 0 | 63.8 | 0 | 0 | 4.7 | 0 | 0 | 0 | 1369
2018-11-20 | 3:00 | 1420.1 | 549.9 | 678.8 | 123 | 0 | 63.8 | 0 | 0 | 4.6 | 0 | 0 | 0 | 1420.1
2018-11-20 | 4:00 | 1419.1 | 549.9 | 677.6 | 123 | 0 | 63.8 | 0 | 0 | 4.8 | 0 | 0 | 0 | 1419.1
2018-11-20 | 5:00 | 1414.5 | 549.9 | 673.6 | 123 | 0 | 63.8 | 0 | 0 | 4.2 | 0 | 0 | 0 | 1414.5
2018-11-20 | 6:00 | 1505.7 | 549.9 | 769.5 | 98.4 | 0 | 63.8 | 20.3 | 0 | 3.8 | 0 | 0 | 0 | 1505.7
2018-11-20 | 7:00 | 1619 | 549.9 | 830 | 80 | 0 | 63.8 | 90.6 | 0 | 4.7 | 0 | 0 | 0 | 1619
2018-11-20 | 8:00 | 1756.9 | 549.9 | 884.2 | 70 | 0 | 63.8 | 184.4 | 0 | 4.6 | 0 | 0 | 0 | 1756.9
2018-11-20 | 9:00 | 1827 | 549.9 | 879.9 | 68.2 | 0 | 63.8 | 261.3 | 0 | 3.9 | 0 | 0 | 0 | 1827
2018-11-20 | 10:00 | 1814.3 | 549.9 | 787.1 | 68.2 | 0 | 63.8 | 342 | 0 | 3.3 | 0 | 0 | 0 | 1814.3
2018-11-20 | 11:00 | 1812.2 | 549.9 | 766.3 | 68.2 | 0 | 63.8 | 360.6 | 0 | 3.4 | 0 | 0 | 0 | 1812.2
2018-11-20 | 12:00 | 1701.5 | 549.9 | 694.6 | 68.2 | 0 | 63.8 | 321.7 | 0 | 3.3 | 0 | 0 | 0 | 1701.5
2018-11-20 | 13:00 | 1789.5 | 549.9 | 832.8 | 70 | 0 | 63.8 | 269.8 | 0 | 3.2 | 0 | 0 | 0 | 1789.5
2018-11-20 | 14:00 | 1795.4 | 549.9 | 902.2 | 80 | 0 | 63.8 | 196.3 | 0 | 3.2 | 0 | 0 | 0 | 1795.4
2018-11-20 | 15:00 | 1797.4 | 549.9 | 959.3 | 98.4 | 0 | 63.8 | 122.9 | 0 | 3.1 | 0 | 0 | 0 | 1797.4
2018-11-20 | 16:00 | 1849.8 | 549.9 | 1069.2 | 123 | 0 | 63.8 | 40.3 | 0 | 3.6 | 0 | 0 | 0 | 1849.8
2018-11-20 | 17:00 | 1890.2 | 549.9 | 1148.9 | 123 | 0 | 63.8 | 0 | 0 | 4.6 | 0 | 0 | 0 | 1890.2
2018-11-20 | 18:00 | 1867 | 549.9 | 1126.1 | 123 | 0 | 63.8 | 0 | 0 | 4.2 | 0 | 0 | 0 | 1867
2018-11-20 | 19:00 | 1802 | 549.9 | 1061.6 | 123 | 0 | 63.8 | 0 | 0 | 3.7 | 0 | 0 | 0 | 1802
2018-11-20 | 20:00 | 1736.1 | 549.9 | 995.5 | 123 | 0 | 63.8 | 0 | 0 | 3.9 | 0 | 0 | 0 | 1736.1
2018-11-20 | 21:00 | 1670.9 | 549.9 | 930.4 | 123 | 0 | 63.8 | 0 | 0 | 3.8 | 0 | 0 | 0 | 1670.9
2018-11-20 | 22:00 | 1595.6 | 549.9 | 855.6 | 123 | 0 | 63.8 | 0 | 0 | 3.3 | 0 | 0 | 0 | 1595.6
2018-11-20 | 23:00 | 1503.2 | 549.9 | 763.4 | 123 | 0 | 63.8 | 0 | 0 | 3.1 | 0 | 0 | 0 | 1503.2
2018-11-21 | 0:00 | 1393.1 | 549.9 | 653.3 | 123 | 0 | 63.8 | 0 | 0 | 3.1 | 0 | 0 | 0 | 1393.1
2018-11-21 | 1:00 | 1358.3 | 549.9 | 618.4 | 123 | 0 | 63.8 | 0 | 0 | 3.2 | 0 | 0 | 0 | 1358.3
2018-11-21 | 2:00 | 1412.3 | 549.9 | 672.5 | 123 | 0 | 63.8 | 0 | 0 | 3.1 | 0 | 0 | 0 | 1412.3
2018-11-21 | 3:00 | 1459.5 | 549.9 | 719.8 | 123 | 0 | 63.8 | 0 | 0 | 3 | 0 | 0 | 0 | 1459.5
2018-11-21 | 4:00 | 1457.9 | 549.9 | 718.1 | 123 | 0 | 63.8 | 0 | 0 | 3.1 | 0 | 0 | 0 | 1457.9
2018-11-21 | 5:00 | 1450.2 | 549.9 | 710.3 | 123 | 0 | 63.8 | 0 | 0 | 3.2 | 0 | 0 | 0 | 1450.2
2018-11-21 | 6:00 | 1555.9 | 549.9 | 821 | 98.4 | 0 | 63.8 | 19.8 | 0 | 3 | 0 | 0 | 0 | 1555.9
2018-11-21 | 7:00 | 1679 | 549.9 | 905.2 | 80 | 0 | 63.8 | 77.1 | 0 | 3 | 0 | 0 | 0 | 1679
2018-11-21 | 8:00 | 1819.4 | 549.9 | 968.9 | 70 | 0 | 63.8 | 163.9 | 0 | 2.9 | 0 | 0 | 0 | 1819.4
2018-11-21 | 9:00 | 1909.5 | 549.9 | 997.3 | 68.2 | 0 | 63.8 | 227.4 | 0 | 2.9 | 0 | 0 | 0 | 1909.5
2018-11-21 | 10:00 | 1871.5 | 549.9 | 829.9 | 68.2 | 0 | 63.8 | 356.7 | 0 | 3 | 0 | 0 | 0 | 1871.5
2018-11-21 | 11:00 | 1831 | 549.9 | 732.8 | 68.2 | 0 | 63.8 | 413.2 | 0 | 3.1 | 0 | 0 | 0 | 1831
2018-11-21 | 12:00 | 1723.5 | 549.9 | 653.1 | 68.2 | 0 | 63.8 | 385.5 | 0 | 3 | 0 | 0 | 0 | 1723.5
2018-11-21 | 13:00 | 1813 | 549.9 | 872.6 | 70 | 0 | 63.8 | 253.8 | 0 | 2.9 | 0 | 0 | 0 | 1813
2018-11-21 | 14:00 | 1815.9 | 549.9 | 949.8 | 80 | 0 | 63.8 | 169.5 | 0 | 2.9 | 0 | 0 | 0 | 1815.9
2018-11-21 | 15:00 | 1809.4 | 549.9 | 1009.5 | 98.4 | 0 | 63.8 | 84.9 | 0 | 2.9 | 0 | 0 | 0 | 1809.4
2018-11-21 | 16:00 | 1863.7 | 549.9 | 1088.9 | 123 | 0 | 63.8 | 35.2 | 0 | 2.9 | 0 | 0 | 0 | 1863.7
2018-11-21 | 17:00 | 1895.6 | 549.9 | 1156 | 123 | 0 | 63.8 | 0 | 0 | 2.9 | 0 | 0 | 0 | 1895.6
2018-11-21 | 18:00 | 1874.2 | 549.9 | 1134.6 | 123 | 0 | 63.8 | 0 | 0 | 2.9 | 0 | 0 | 0 | 1874.2
2018-11-21 | 19:00 | 1808.5 | 549.9 | 1068.9 | 123 | 0 | 63.8 | 0 | 0 | 2.9 | 0 | 0 | 0 | 1808.5
2018-11-21 | 20:00 | 1737 | 549.9 | 997.4 | 123 | 0 | 63.8 | 0 | 0 | 2.9 | 0 | 0 | 0 | 1737
2018-11-21 | 21:00 | 1672.2 | 549.9 | 932.6 | 123 | 0 | 63.8 | 0 | 0 | 2.9 | 0 | 0 | 0 | 1672.2
2018-11-21 | 22:00 | 1586.3 | 549.9 | 846.7 | 123 | 0 | 63.8 | 0 | 0 | 2.9 | 0 | 0 | 0 | 1586.3
2018-11-21 | 23:00 | 1491.2 | 549.9 | 751.6 | 123 | 0 | 63.8 | 0 | 0 | 2.9 | 0 | 0 | 0 | 1491.2
2018-11-22 | 0:00 | 1374.7 | 549.9 | 635.1 | 123 | 0 | 63.8 | 0 | 0 | 2.9 | 0 | 0 | 0 | 1374.7
2018-11-22 | 1:00 | 1337.8 | 549.9 | 598.2 | 123 | 0 | 63.8 | 0 | 0 | 2.9 | 0 | 0 | 0 | 1337.8
2018-11-22 | 2:00 | 1396.6 | 549.9 | 656.8 | 123 | 0 | 63.8 | 0 | 0 | 3.1 | 0 | 0 | 0 | 1396.6
2018-11-22 | 3:00 | 1435.8 | 549.9 | 696 | 123 | 0 | 63.8 | 0 | 0 | 3.1 | 0 | 0 | 0 | 1435.8
2018-11-22 | 4:00 | 1436.1 | 549.9 | 696 | 123 | 0 | 63.8 | 0 | 0 | 3.4 | 0 | 0 | 0 | 1436.1
2018-11-22 | 5:00 | 1424.5 | 549.9 | 683.5 | 123 | 0 | 63.8 | 0 | 0 | 4.3 | 0 | 0 | 0 | 1424.5
2018-11-22 | 6:00 | 1514.1 | 549.9 | 778.2 | 98.4 | 0 | 63.8 | 19.2 | 0 | 4.6 | 0 | 0 | 0 | 1514.1
2018-11-22 | 7:00 | 1660.5 | 549.9 | 904.7 | 80 | 0 | 63.8 | 57.4 | 0 | 4.7 | 0 | 0 | 0 | 1660.5
2018-11-22 | 8:00 | 1824.9 | 549.9 | 1059 | 70 | 0 | 63.8 | 77.9 | 0 | 4.3 | 0 | 0 | 0 | 1824.9
2018-11-22 | 9:00 | 1937.7 | 549.9 | 1151.8 | 68.2 | 0 | 63.8 | 99.8 | 0 | 4.2 | 0 | 0 | 0 | 1937.7
2018-11-22 | 10:00 | 1939.8 | 549.9 | 1129.2 | 68.2 | 0 | 63.8 | 124.1 | 0 | 4.6 | 0 | 0 | 0 | 1939.8
2018-11-22 | 11:00 | 1923.5 | 549.9 | 1110.8 | 68.2 | 0 | 63.8 | 124.9 | 0 | 5.9 | 0 | 0 | 0 | 1923.5
2018-11-22 | 12:00 | 1808 | 549.9 | 966.3 | 68.2 | 0 | 63.8 | 153.3 | 0 | 6.5 | 0 | 0 | 0 | 1808
2018-11-22 | 13:00 | 1890 | 549.9 | 1049.7 | 70 | 0 | 63.8 | 151.1 | 0 | 5.5 | 0 | 0 | 0 | 1890
2018-11-22 | 14:00 | 1888.1 | 549.9 | 1072.6 | 80 | 0 | 63.8 | 116.7 | 0 | 5.1 | 0 | 0 | 0 | 1888.1
2018-11-22 | 15:00 | 1876.8 | 549.9 | 1077.1 | 98.4 | 0 | 63.8 | 82.8 | 0 | 4.8 | 0 | 0 | 0 | 1876.8
2018-11-22 | 16:00 | 1915.9 | 549.9 | 1140.1 | 123 | 0 | 63.8 | 33.6 | 0 | 5.5 | 0 | 0 | 0 | 1915.9
2018-11-22 | 17:00 | 1936.5 | 549.9 | 1193.9 | 123 | 0 | 63.8 | 0 | 0 | 5.9 | 0 | 0 | 0 | 1936.5
2018-11-22 | 18:00 | 1899.6 | 549.9 | 1156.9 | 123 | 0 | 63.8 | 0 | 0 | 6 | 0 | 0 | 0 | 1899.6
2018-11-22 | 19:00 | 1830.2 | 549.9 | 1086.7 | 123 | 0 | 63.8 | 0 | 0 | 6.8 | 0 | 0 | 0 | 1830.2
2018-11-22 | 20:00 | 1754 | 549.9 | 1010.5 | 123 | 0 | 63.8 | 0 | 0 | 6.8 | 0 | 0 | 0 | 1754
2018-11-22 | 21:00 | 1691.4 | 549.9 | 948.1 | 123 | 0 | 63.8 | 0 | 0 | 6.6 | 0 | 0 | 0 | 1691.4
2018-11-22 | 22:00 | 1619.2 | 549.9 | 876.5 | 123 | 0 | 63.8 | 0 | 0 | 6 | 0 | 0 | 0 | 1619.2
2018-11-22 | 23:00 | 1537.7 | 549.9 | 795.7 | 123 | 0 | 63.8 | 0 | 0 | 5.3 | 0 | 0 | 0 | 1537.7
2018-11-23 | 0:00 | 1426.4 | 549.9 | 685.6 | 123 | 0 | 63.8 | 0 | 0 | 4.1 | 0 | 0 | 0 | 1426.4
2018-11-23 | 1:00 | 1382.4 | 549.9 | 641.7 | 123 | 0 | 63.8 | 0 | 0 | 4 | 0 | 0 | 0 | 1382.4
2018-11-23 | 2:00 | 1432.4 | 549.9 | 691.6 | 123 | 0 | 63.8 | 0 | 0 | 4.1 | 0 | 0 | 0 | 1432.4
2018-11-23 | 3:00 | 1467.2 | 549.9 | 726.4 | 123 | 0 | 63.8 | 0 | 0 | 4.1 | 0 | 0 | 0 | 1467.2
2018-11-23 | 4:00 | 1456.2 | 549.9 | 715.4 | 123 | 0 | 63.8 | 0 | 0 | 4.1 | 0 | 0 | 0 | 1456.2
2018-11-23 | 5:00 | 1419.3 | 549.9 | 678.6 | 123 | 0 | 63.8 | 0 | 0 | 4 | 0 | 0 | 0 | 1419.3
2018-11-23 | 6:00 | 1445.7 | 549.9 | 710.1 | 98.4 | 0 | 63.8 | 19.5 | 0 | 4 | 0 | 0 | 0 | 1445.7
2018-11-23 | 7:00 | 1524.1 | 549.9 | 748.4 | 80 | 0 | 63.8 | 77.9 | 0 | 4.1 | 0 | 0 | 0 | 1524.1
2018-11-23 | 8:00 | 1633.5 | 549.9 | 773.5 | 70 | 0 | 63.8 | 172.1 | 0 | 4.2 | 0 | 0 | 0 | 1633.5
2018-11-23 | 9:00 | 1691.2 | 549.9 | 765.3 | 68.2 | 0 | 63.8 | 239.5 | 0 | 4.5 | 0 | 0 | 0 | 1691.2
2018-11-23 | 10:00 | 1673.6 | 549.9 | 676.1 | 68.2 | 0 | 63.8 | 311.7 | 0 | 3.9 | 0 | 0 | 0 | 1673.6
2018-11-23 | 11:00 | 1664.7 | 549.9 | 659.8 | 68.2 | 0 | 63.8 | 319.1 | 0 | 3.9 | 0 | 0 | 0 | 1664.7
2018-11-23 | 12:00 | 1611.5 | 549.9 | 651.2 | 68.2 | 0 | 63.8 | 274.3 | 0 | 4.1 | 0 | 0 | 0 | 1611.5
2018-11-23 | 13:00 | 1622.6 | 549.9 | 695.5 | 70 | 0 | 63.8 | 239.1 | 0 | 4.3 | 0 | 0 | 0 | 1622.6
2018-11-23 | 14:00 | 1645.7 | 549.9 | 783.3 | 80 | 0 | 63.8 | 164.8 | 0 | 3.9 | 0 | 0 | 0 | 1645.7
2018-11-23 | 15:00 | 1655.4 | 549.9 | 846.2 | 98.4 | 0 | 63.8 | 93.1 | 0 | 4 | 0 | 0 | 0 | 1655.4
2018-11-23 | 16:00 | 1715.8 | 549.9 | 942.5 | 123 | 0 | 63.8 | 33.2 | 0 | 3.4 | 0 | 0 | 0 | 1715.8
2018-11-23 | 17:00 | 1794.9 | 549.9 | 1055 | 123 | 0 | 63.8 | 0 | 0 | 3.2 | 0 | 0 | 0 | 1794.9
2018-11-23 | 18:00 | 1794.8 | 549.9 | 1054.8 | 123 | 0 | 63.8 | 0 | 0 | 3.3 | 0 | 0 | 0 | 1794.8
2018-11-23 | 19:00 | 1774 | 549.9 | 1033.6 | 123 | 0 | 63.8 | 0 | 0 | 3.7 | 0 | 0 | 0 | 1774
2018-11-23 | 20:00 | 1736.1 | 549.9 | 996.1 | 123 | 0 | 63.8 | 0 | 0 | 3.3 | 0 | 0 | 0 | 1736.1
2018-11-23 | 21:00 | 1678.3 | 549.9 | 938.3 | 123 | 0 | 63.8 | 0 | 0 | 3.3 | 0 | 0 | 0 | 1678.3
2018-11-23 | 22:00 | 1588.7 | 549.9 | 849 | 123 | 0 | 63.8 | 0 | 0 | 3 | 0 | 0 | 0 | 1588.7
2018-11-23 | 23:00 | 1517.6 | 549.9 | 777.8 | 123 | 0 | 63.8 | 0 | 0 | 3.1 | 0 | 0 | 0 | 1517.6
2018-11-24 | 0:00 | 1410.9 | 549.9 | 671.1 | 123 | 0 | 63.8 | 0 | 0 | 3.1 | 0 | 0 | 0 | 1410.9
2018-11-24 | 1:00 | 1363 | 549.9 | 623.2 | 123 | 0 | 63.8 | 0 | 0 | 3.1 | 0 | 0 | 0 | 1363
2018-11-24 | 2:00 | 1403.2 | 549.9 | 663.4 | 123 | 0 | 63.8 | 0 | 0 | 3.1 | 0 | 0 | 0 | 1403.2
2018-11-24 | 3:00 | 1442.4 | 549.9 | 702.7 | 123 | 0 | 63.8 | 0 | 0 | 3 | 0 | 0 | 0 | 1442.4
2018-11-24 | 4:00 | 1429.7 | 549.9 | 690 | 123 | 0 | 63.8 | 0 | 0 | 3 | 0 | 0 | 0 | 1429.7
2018-11-24 | 5:00 | 1402.2 | 549.9 | 662.5 | 123 | 0 | 63.8 | 0 | 0 | 3 | 0 | 0 | 0 | 1402.2
2018-11-24 | 6:00 | 1448.7 | 549.9 | 714.4 | 98.4 | 0 | 63.8 | 19.2 | 0 | 3 | 0 | 0 | 0 | 1448.7
2018-11-24 | 7:00 | 1541.9 | 549.9 | 764.5 | 80 | 0 | 63.8 | 80.7 | 0 | 3 | 0 | 0 | 0 | 1541.9
2018-11-24 | 8:00 | 1653.9 | 549.9 | 772.4 | 70 | 0 | 63.8 | 194.9 | 0 | 2.9 | 0 | 0 | 0 | 1653.9
2018-11-24 | 9:00 | 1688.4 | 549.9 | 716.5 | 68.2 | 0 | 63.8 | 287.1 | 0 | 2.9 | 0 | 0 | 0 | 1688.4
2018-11-24 | 10:00 | 1662.2 | 549.9 | 624 | 68.2 | 0 | 63.8 | 353.4 | 0 | 2.9 | 0 | 0 | 0 | 1662.2
2018-11-24 | 11:00 | 1625 | 549.9 | 571.2 | 68.2 | 0 | 63.8 | 368.9 | 0 | 3 | 0 | 0 | 0 | 1625
2018-11-24 | 12:00 | 1565.9 | 549.9 | 517.7 | 68.2 | 0 | 63.8 | 363.4 | 0 | 2.9 | 0 | 0 | 0 | 1565.9
2018-11-24 | 13:00 | 1551.5 | 549.9 | 529.2 | 70 | 0 | 63.8 | 335.7 | 0 | 2.9 | 0 | 0 | 0 | 1551.5
2018-11-24 | 14:00 | 1536.1 | 549.9 | 575.3 | 80 | 0 | 63.8 | 264.2 | 0 | 2.9 | 0 | 0 | 0 | 1536.1
2018-11-24 | 15:00 | 1556.3 | 549.9 | 687.2 | 98.4 | 0 | 63.8 | 154.1 | 0 | 2.9 | 0 | 0 | 0 | 1556.3
2018-11-24 | 16:00 | 1613.5 | 549.9 | 831.8 | 123 | 0 | 63.8 | 42.1 | 0 | 2.9 | 0 | 0 | 0 | 1613.5
2018-11-24 | 17:00 | 1724.4 | 549.9 | 984.8 | 123 | 0 | 63.8 | 0 | 0 | 2.9 | 0 | 0 | 0 | 1724.4
2018-11-24 | 18:00 | 1745.2 | 549.9 | 1005.6 | 123 | 0 | 63.8 | 0 | 0 | 2.9 | 0 | 0 | 0 | 1745.2
2018-11-24 | 19:00 | 1719.9 | 549.9 | 980.3 | 123 | 0 | 63.8 | 0 | 0 | 2.9 | 0 | 0 | 0 | 1719.9
2018-11-24 | 20:00 | 1692.4 | 549.9 | 952.8 | 123 | 0 | 63.8 | 0 | 0 | 2.9 | 0 | 0 | 0 | 1692.4
2018-11-24 | 21:00 | 1627.4 | 549.9 | 887.8 | 123 | 0 | 63.8 | 0 | 0 | 2.9 | 0 | 0 | 0 | 1627.4
2018-11-24 | 22:00 | 1532 | 549.9 | 792.4 | 123 | 0 | 63.8 | 0 | 0 | 2.9 | 0 | 0 | 0 | 1532
2018-11-24 | 23:00 | 1461.1 | 549.9 | 721.5 | 123 | 0 | 63.8 | 0 | 0 | 2.9 | 0 | 0 | 0 | 1461.1
2018-11-25 | 0:00 | 1370.5 | 549.9 | 630.9 | 123 | 0 | 63.8 | 0 | 0 | 2.9 | 0 | 0 | 0 | 1370.5
2018-11-25 | 1:00 | 1333.3 | 549.9 | 593.7 | 123 | 0 | 63.8 | 0 | 0 | 2.9 | 0 | 0 | 0 | 1333.3
2018-11-25 | 2:00 | 1375.9 | 549.9 | 636.3 | 123 | 0 | 63.8 | 0 | 0 | 2.9 | 0 | 0 | 0 | 1375.9
2018-11-25 | 3:00 | 1414.7 | 549.9 | 675.1 | 123 | 0 | 63.8 | 0 | 0 | 2.9 | 0 | 0 | 0 | 1414.7
2018-11-25 | 4:00 | 1393.4 | 549.9 | 653.8 | 123 | 0 | 63.8 | 0 | 0 | 2.9 | 0 | 0 | 0 | 1393.4
2018-11-25 | 5:00 | 1336 | 549.9 | 596.4 | 123 | 0 | 63.8 | 0 | 0 | 2.9 | 0 | 0 | 0 | 1336
2018-11-25 | 6:00 | 1354.2 | 549.9 | 620 | 98.4 | 0 | 63.8 | 19.1 | 0 | 3 | 0 | 0 | 0 | 1354.2
2018-11-25 | 7:00 | 1424.2 | 549.9 | 647.3 | 80 | 0 | 63.8 | 80.2 | 0 | 3 | 0 | 0 | 0 | 1424.2
2018-11-25 | 8:00 | 1507 | 549.9 | 635.6 | 70 | 0 | 63.8 | 184.6 | 0 | 3.1 | 0 | 0 | 0 | 1507
2018-11-25 | 9:00 | 1526 | 549.9 | 581.7 | 68.2 | 0 | 63.8 | 259.4 | 0 | 3 | 0 | 0 | 0 | 1526
2018-11-25 | 10:00 | 1499.5 | 549.9 | 504.8 | 68.2 | 0 | 63.8 | 309.8 | 0 | 3 | 0 | 0 | 0 | 1499.5
2018-11-25 | 11:00 | 1481.7 | 549.9 | 462.5 | 68.2 | 0 | 63.8 | 334.4 | 0 | 2.9 | 0 | 0 | 0 | 1481.7
2018-11-25 | 12:00 | 1463.5 | 549.9 | 450.2 | 68.2 | 0 | 63.8 | 328.5 | 0 | 2.9 | 0 | 0 | 0 | 1463.5
2018-11-25 | 13:00 | 1447.8 | 549.9 | 482.2 | 70 | 0 | 63.8 | 279 | 0 | 2.9 | 0 | 0 | 0 | 1447.8
2018-11-25 | 14:00 | 1424.4 | 549.9 | 522.5 | 80 | 0 | 63.8 | 205.3 | 0 | 2.9 | 0 | 0 | 0 | 1424.4
2018-11-25 | 15:00 | 1431.4 | 549.9 | 595 | 98.4 | 0 | 63.8 | 121.4 | 0 | 2.9 | 0 | 0 | 0 | 1431.4
2018-11-25 | 16:00 | 1494.3 | 549.9 | 719.4 | 123 | 0 | 63.8 | 35.3 | 0 | 2.9 | 0 | 0 | 0 | 1494.3
2018-11-25 | 17:00 | 1629.7 | 549.9 | 890.1 | 123 | 0 | 63.8 | 0 | 0 | 2.9 | 0 | 0 | 0 | 1629.7
2018-11-25 | 18:00 | 1679.9 | 549.9 | 940.3 | 123 | 0 | 63.8 | 0 | 0 | 2.9 | 0 | 0 | 0 | 1679.9
2018-11-25 | 19:00 | 1663.5 | 549.9 | 923.9 | 123 | 0 | 63.8 | 0 | 0 | 2.9 | 0 | 0 | 0 | 1663.5
2018-11-25 | 20:00 | 1629.5 | 549.9 | 889.9 | 123 | 0 | 63.8 | 0 | 0 | 2.9 | 0 | 0 | 0 | 1629.5
2018-11-25 | 21:00 | 1561.9 | 549.9 | 822.3 | 123 | 0 | 63.8 | 0 | 0 | 2.9 | 0 | 0 | 0 | 1561.9
2018-11-25 | 22:00 | 1465 | 549.9 | 725.4 | 123 | 0 | 63.8 | 0 | 0 | 2.9 | 0 | 0 | 0 | 1465
2018-11-25 | 23:00 | 1393 | 549.9 | 653.4 | 123 | 0 | 63.8 | 0 | 0 | 2.9 | 0 | 0 | 0 | 1393
2018-11-26 | 0:00 | 1297 | 549.9 | 557.4 | 123 | 0 | 63.8 | 0 | 0 | 2.9 | 0 | 0 | 0 | 1297
2018-11-26 | 1:00 | 1270.5 | 549.9 | 530.8 | 123 | 0 | 63.8 | 0 | 0 | 3 | 0 | 0 | 0 | 1270.5
2018-11-26 | 2:00 | 1334.7 | 549.9 | 595 | 123 | 0 | 63.8 | 0 | 0 | 3 | 0 | 0 | 0 | 1334.7
2018-11-26 | 3:00 | 1372.2 | 549.9 | 632.6 | 123 | 0 | 63.8 | 0 | 0 | 2.9 | 0 | 0 | 0 | 1372.2
2018-11-26 | 4:00 | 1374.2 | 549.9 | 634.5 | 123 | 0 | 63.8 | 0 | 0 | 3 | 0 | 0 | 0 | 1374.2
2018-11-26 | 5:00 | 1378.4 | 549.9 | 638.7 | 123 | 0 | 63.8 | 0 | 0 | 3 | 0 | 0 | 0 | 1378.4
2018-11-26 | 6:00 | 1507.9 | 549.9 | 773.9 | 98.4 | 0 | 63.8 | 18.8 | 0 | 3.1 | 0 | 0 | 0 | 1507.9
2018-11-26 | 7:00 | 1678.4 | 549.9 | 916.8 | 80 | 0 | 63.8 | 64.9 | 0 | 3 | 0 | 0 | 0 | 1678.4
2018-11-26 | 8:00 | 1858.3 | 549.9 | 1035.1 | 70 | 0 | 63.8 | 136.6 | 0 | 2.9 | 0 | 0 | 0 | 1858.3
2018-11-26 | 9:00 | 1950.3 | 549.9 | 1065.5 | 68.2 | 0 | 63.8 | 200 | 0 | 2.9 | 0 | 0 | 0 | 1950.3
2018-11-26 | 10:00 | 1922.3 | 549.9 | 980.6 | 68.2 | 0 | 63.8 | 256.9 | 0 | 2.9 | 0 | 0 | 0 | 1922.3
2018-11-26 | 11:00 | 1882.4 | 549.9 | 929.6 | 68.2 | 0 | 63.8 | 268 | 0 | 2.9 | 0 | 0 | 0 | 1882.4
2018-11-26 | 12:00 | 1768.5 | 549.9 | 848.1 | 68.2 | 0 | 63.8 | 235.6 | 0 | 2.9 | 0 | 0 | 0 | 1768.5
2018-11-26 | 13:00 | 1847.7 | 549.9 | 947.6 | 70 | 0 | 63.8 | 213.5 | 0 | 2.9 | 0 | 0 | 0 | 1847.7
2018-11-26 | 14:00 | 1847.8 | 549.9 | 989.2 | 80 | 0 | 63.8 | 162 | 0 | 2.9 | 0 | 0 | 0 | 1847.8
2018-11-26 | 15:00 | 1841.1 | 549.9 | 1043.9 | 98.4 | 0 | 63.8 | 82.2 | 0 | 2.9 | 0 | 0 | 0 | 1841.1
2018-11-26 | 16:00 | 1906.2 | 549.9 | 1138.5 | 123 | 0 | 63.8 | 28.1 | 0 | 2.9 | 0 | 0 | 0 | 1906.2
2018-11-26 | 17:00 | 1942.7 | 549.9 | 1203.1 | 123 | 0 | 63.8 | 0 | 0 | 2.9 | 0 | 0 | 0 | 1942.7
2018-11-26 | 18:00 | 1910.4 | 549.9 | 1170.8 | 123 | 0 | 63.8 | 0 | 0 | 2.9 | 0 | 0 | 0 | 1910.4
2018-11-26 | 19:00 | 1835 | 549.9 | 1095.4 | 123 | 0 | 63.8 | 0 | 0 | 2.9 | 0 | 0 | 0 | 1835
2018-11-26 | 20:00 | 1763.3 | 549.9 | 1023.7 | 123 | 0 | 63.8 | 0 | 0 | 2.9 | 0 | 0 | 0 | 1763.3
2018-11-26 | 21:00 | 1701.8 | 549.9 | 962.2 | 123 | 0 | 63.8 | 0 | 0 | 2.9 | 0 | 0 | 0 | 1701.8
2018-11-26 | 22:00 | 1604.3 | 549.9 | 864.7 | 123 | 0 | 63.8 | 0 | 0 | 2.9 | 0 | 0 | 0 | 1604.3
2018-11-26 | 23:00 | 1509.6 | 549.9 | 769.9 | 123 | 0 | 63.8 | 0 | 0 | 3 | 0 | 0 | 0 | 1509.6
2018-11-27 | 0:00 | 1400 | 549.9 | 660.3 | 123 | 0 | 63.8 | 0 | 0 | 3 | 0 | 0 | 0 | 1400
2018-11-27 | 1:00 | 1357.8 | 549.9 | 618 | 123 | 0 | 63.8 | 0 | 0 | 3.1 | 0 | 0 | 0 | 1357.8
2018-11-27 | 2:00 | 1419.1 | 549.9 | 679.5 | 123 | 0 | 63.8 | 0 | 0 | 2.9 | 0 | 0 | 0 | 1419.1
2018-11-27 | 3:00 | 1460.4 | 549.9 | 720.8 | 123 | 0 | 63.8 | 0 | 0 | 2.9 | 0 | 0 | 0 | 1460.4
2018-11-27 | 4:00 | 1458 | 549.9 | 718.4 | 123 | 0 | 63.8 | 0 | 0 | 2.9 | 0 | 0 | 0 | 1458
2018-11-27 | 5:00 | 1457.4 | 549.9 | 717.7 | 123 | 0 | 63.8 | 0 | 0 | 3 | 0 | 0 | 0 | 1457.4
2018-11-27 | 6:00 | 1558.8 | 549.9 | 825 | 98.4 | 0 | 63.8 | 18.8 | 0 | 2.9 | 0 | 0 | 0 | 1558.8
2018-11-27 | 7:00 | 1695.2 | 549.9 | 927.9 | 80 | 0 | 63.8 | 70.7 | 0 | 2.9 | 0 | 0 | 0 | 1695.2
2018-11-27 | 8:00 | 1851.1 | 549.9 | 1005.8 | 70 | 0 | 63.8 | 158.7 | 0 | 2.9 | 0 | 0 | 0 | 1851.1
2018-11-27 | 9:00 | 1905.2 | 549.9 | 983.2 | 68.2 | 0 | 63.8 | 237.2 | 0 | 2.9 | 0 | 0 | 0 | 1905.2
2018-11-27 | 10:00 | 1878 | 549.9 | 866.2 | 68.2 | 0 | 63.8 | 327 | 0 | 2.9 | 0 | 0 | 0 | 1878
2018-11-27 | 11:00 | 1840.8 | 549.9 | 787.8 | 68.2 | 0 | 63.8 | 368.2 | 0 | 2.9 | 0 | 0 | 0 | 1840.8
2018-11-27 | 12:00 | 1730.4 | 549.9 | 673.8 | 68.2 | 0 | 63.8 | 371.8 | 0 | 2.9 | 0 | 0 | 0 | 1730.4
2018-11-27 | 13:00 | 1810.6 | 549.9 | 811 | 70 | 0 | 63.8 | 313 | 0 | 2.9 | 0 | 0 | 0 | 1810.6
2018-11-27 | 14:00 | 1821.4 | 549.9 | 895.8 | 80 | 0 | 63.8 | 229 | 0 | 2.9 | 0 | 0 | 0 | 1821.4
2018-11-27 | 15:00 | 1820.3 | 549.9 | 986.1 | 98.4 | 0 | 63.8 | 119.2 | 0 | 2.9 | 0 | 0 | 0 | 1820.3
2018-11-27 | 16:00 | 1845.9 | 549.9 | 1071.1 | 123 | 0 | 63.8 | 35.2 | 0 | 2.9 | 0 | 0 | 0 | 1845.9
2018-11-27 | 17:00 | 1881.1 | 549.9 | 1141.5 | 123 | 0 | 63.8 | 0 | 0 | 2.9 | 0 | 0 | 0 | 1881.1
2018-11-27 | 18:00 | 1853.3 | 549.9 | 1113.7 | 123 | 0 | 63.8 | 0 | 0 | 2.9 | 0 | 0 | 0 | 1853.3
2018-11-27 | 19:00 | 1788.1 | 549.9 | 1048.5 | 123 | 0 | 63.8 | 0 | 0 | 2.9 | 0 | 0 | 0 | 1788.1
2018-11-27 | 20:00 | 1715.1 | 549.9 | 975.5 | 123 | 0 | 63.8 | 0 | 0 | 2.9 | 0 | 0 | 0 | 1715.1
2018-11-27 | 21:00 | 1642.8 | 549.9 | 903.2 | 123 | 0 | 63.8 | 0 | 0 | 2.9 | 0 | 0 | 0 | 1642.8
2018-11-27 | 22:00 | 1565.8 | 549.9 | 826.2 | 123 | 0 | 63.8 | 0 | 0 | 2.9 | 0 | 0 | 0 | 1565.8
2018-11-27 | 23:00 | 1481.9 | 549.9 | 742.3 | 123 | 0 | 63.8 | 0 | 0 | 2.9 | 0 | 0 | 0 | 1481.9
2018-11-28 | 0:00 | 1369 | 549.9 | 629.4 | 123 | 0 | 63.8 | 0 | 0 | 2.9 | 0 | 0 | 0 | 1369
2018-11-28 | 1:00 | 1344 | 549.9 | 604.4 | 123 | 0 | 63.8 | 0 | 0 | 2.9 | 0 | 0 | 0 | 1344
2018-11-28 | 2:00 | 1404.7 | 549.9 | 665.1 | 123 | 0 | 63.8 | 0 | 0 | 2.9 | 0 | 0 | 0 | 1404.7
2018-11-28 | 3:00 | 1444.2 | 549.9 | 704.6 | 123 | 0 | 63.8 | 0 | 0 | 2.9 | 0 | 0 | 0 | 1444.2
2018-11-28 | 4:00 | 1445.3 | 549.9 | 705.7 | 123 | 0 | 63.8 | 0 | 0 | 2.9 | 0 | 0 | 0 | 1445.3
2018-11-28 | 5:00 | 1424.4 | 549.9 | 684.8 | 123 | 0 | 63.8 | 0 | 0 | 2.9 | 0 | 0 | 0 | 1424.4
2018-11-28 | 6:00 | 1513 | 549.9 | 779.2 | 98.4 | 0 | 63.8 | 18.7 | 0 | 3 | 0 | 0 | 0 | 1513
2018-11-28 | 7:00 | 1646.1 | 549.9 | 878.6 | 80 | 0 | 63.8 | 70.8 | 0 | 3 | 0 | 0 | 0 | 1646.1
2018-11-28 | 8:00 | 1791.5 | 549.9 | 942.4 | 70 | 0 | 63.8 | 162.4 | 0 | 3 | 0 | 0 | 0 | 1791.5
2018-11-28 | 9:00 | 1867.6 | 549.9 | 969.8 | 68.2 | 0 | 63.8 | 212.9 | 0 | 3 | 0 | 0 | 0 | 1867.6
2018-11-28 | 10:00 | 1859.3 | 549.9 | 965.5 | 68.2 | 0 | 63.8 | 208.9 | 0 | 3 | 0 | 0 | 0 | 1859.3
2018-11-28 | 11:00 | 1834.8 | 549.9 | 993.5 | 68.2 | 0 | 63.8 | 156.4 | 0 | 3 | 0 | 0 | 0 | 1834.8
2018-11-28 | 12:00 | 1726.9 | 549.9 | 928.9 | 68.2 | 0 | 63.8 | 113.1 | 0 | 3 | 0 | 0 | 0 | 1726.9
2018-11-28 | 13:00 | 1833.5 | 549.9 | 1053.8 | 70 | 0 | 63.8 | 93 | 0 | 3 | 0 | 0 | 0 | 1833.5
2018-11-28 | 14:00 | 1848 | 549.9 | 1073.5 | 80 | 0 | 63.8 | 77.8 | 0 | 3 | 0 | 0 | 0 | 1848
2018-11-28 | 15:00 | 1849.8 | 549.9 | 1078.9 | 98.4 | 0 | 63.8 | 55.6 | 0 | 3.2 | 0 | 0 | 0 | 1849.8
2018-11-28 | 16:00 | 1900.8 | 549.9 | 1134.4 | 123 | 0 | 63.8 | 25.8 | 0 | 3.9 | 0 | 0 | 0 | 1900.8
2018-11-28 | 17:00 | 1896 | 549.9 | 1155.1 | 123 | 0 | 63.8 | 0 | 0 | 4.2 | 0 | 0 | 0 | 1896
2018-11-28 | 18:00 | 1851.6 | 549.9 | 1110.7 | 123 | 0 | 63.8 | 0 | 0 | 4.2 | 0 | 0 | 0 | 1851.6
2018-11-28 | 19:00 | 1782.9 | 549.9 | 1041.9 | 123 | 0 | 63.8 | 0 | 0 | 4.3 | 0 | 0 | 0 | 1782.9
2018-11-28 | 20:00 | 1713.5 | 549.9 | 972 | 123 | 0 | 63.8 | 0 | 0 | 4.8 | 0 | 0 | 0 | 1713.5
2018-11-28 | 21:00 | 1649.3 | 549.9 | 908 | 123 | 0 | 63.8 | 0 | 0 | 4.6 | 0 | 0 | 0 | 1649.3
2018-11-28 | 22:00 | 1565.6 | 549.9 | 825.2 | 123 | 0 | 63.8 | 0 | 0 | 3.7 | 0 | 0 | 0 | 1565.6
2018-11-28 | 23:00 | 1470.5 | 549.9 | 730 | 123 | 0 | 63.8 | 0 | 0 | 3.8 | 0 | 0 | 0 | 1470.5
2018-11-29 | 0:00 | 1370.6 | 549.9 | 629.8 | 123 | 0 | 63.8 | 0 | 0 | 4.1 | 0 | 0 | 0 | 1370.6
2018-11-29 | 1:00 | 1336.8 | 549.9 | 595.8 | 123 | 0 | 63.8 | 0 | 0 | 4.3 | 0 | 0 | 0 | 1336.8
2018-11-29 | 2:00 | 1395.5 | 549.9 | 654.5 | 123 | 0 | 63.8 | 0 | 0 | 4.3 | 0 | 0 | 0 | 1395.5
2018-11-29 | 3:00 | 1440.5 | 549.9 | 699.5 | 123 | 0 | 63.8 | 0 | 0 | 4.3 | 0 | 0 | 0 | 1440.5
2018-11-29 | 4:00 | 1442.6 | 549.9 | 701.6 | 123 | 0 | 63.8 | 0 | 0 | 4.3 | 0 | 0 | 0 | 1442.6
2018-11-29 | 5:00 | 1434.3 | 549.9 | 693.4 | 123 | 0 | 63.8 | 0 | 0 | 4.2 | 0 | 0 | 0 | 1434.3
2018-11-29 | 6:00 | 1522.5 | 549.9 | 787.8 | 98.4 | 0 | 63.8 | 18.5 | 0 | 4.1 | 0 | 0 | 0 | 1522.5
2018-11-29 | 7:00 | 1644.7 | 549.9 | 872.8 | 80 | 0 | 63.8 | 74.3 | 0 | 3.9 | 0 | 0 | 0 | 1644.7
2018-11-29 | 8:00 | 1784.3 | 549.9 | 907.5 | 70 | 0 | 63.8 | 189.3 | 0 | 3.8 | 0 | 0 | 0 | 1784.3
2018-11-29 | 9:00 | 1849.2 | 549.9 | 867.1 | 68.2 | 0 | 63.8 | 296.3 | 0 | 3.9 | 0 | 0 | 0 | 1849.2
2018-11-29 | 10:00 | 1831.3 | 549.9 | 780.3 | 68.2 | 0 | 63.8 | 365.4 | 0 | 3.7 | 0 | 0 | 0 | 1831.3
2018-11-29 | 11:00 | 1807.6 | 549.9 | 736.5 | 68.2 | 0 | 63.8 | 385.5 | 0 | 3.7 | 0 | 0 | 0 | 1807.6
2018-11-29 | 12:00 | 1703.7 | 549.9 | 664.9 | 68.2 | 0 | 63.8 | 353.2 | 0 | 3.7 | 0 | 0 | 0 | 1703.7
2018-11-29 | 13:00 | 1783.8 | 549.9 | 827.5 | 70 | 0 | 63.8 | 268.7 | 0 | 3.9 | 0 | 0 | 0 | 1783.8
2018-11-29 | 14:00 | 1789.7 | 549.9 | 882.9 | 80 | 0 | 63.8 | 209.7 | 0 | 3.4 | 0 | 0 | 0 | 1789.7
2018-11-29 | 15:00 | 1791.3 | 549.9 | 948.6 | 98.4 | 0 | 63.8 | 127.2 | 0 | 3.4 | 0 | 0 | 0 | 1791.3
2018-11-29 | 16:00 | 1845 | 549.9 | 1066.8 | 123 | 0 | 63.8 | 37.9 | 0 | 3.6 | 0 | 0 | 0 | 1845
2018-11-29 | 17:00 | 1894.2 | 549.9 | 1153.8 | 123 | 0 | 63.8 | 0 | 0 | 3.7 | 0 | 0 | 0 | 1894.2
2018-11-29 | 18:00 | 1876.6 | 549.9 | 1136 | 123 | 0 | 63.8 | 0 | 0 | 3.9 | 0 | 0 | 0 | 1876.6
2018-11-29 | 19:00 | 1810 | 549.9 | 1068.7 | 123 | 0 | 63.8 | 0 | 0 | 4.6 | 0 | 0 | 0 | 1810
2018-11-29 | 20:00 | 1740 | 549.9 | 998.8 | 123 | 0 | 63.8 | 0 | 0 | 4.5 | 0 | 0 | 0 | 1740
2018-11-29 | 21:00 | 1677.7 | 549.9 | 936.9 | 123 | 0 | 63.8 | 0 | 0 | 4.1 | 0 | 0 | 0 | 1677.7
2018-11-29 | 22:00 | 1600.4 | 549.9 | 860 | 123 | 0 | 63.8 | 0 | 0 | 3.7 | 0 | 0 | 0 | 1600.4
2018-11-29 | 23:00 | 1510.8 | 549.9 | 770.8 | 123 | 0 | 63.8 | 0 | 0 | 3.3 | 0 | 0 | 0 | 1510.8
2018-11-30 | 0:00 | 1412.1 | 549.9 | 672.1 | 123 | 0 | 63.8 | 0 | 0 | 3.3 | 0 | 0 | 0 | 1412.1
2018-11-30 | 1:00 | 1384.9 | 549.9 | 645.1 | 123 | 0 | 63.8 | 0 | 0 | 3.1 | 0 | 0 | 0 | 1384.9
2018-11-30 | 2:00 | 1441.9 | 549.9 | 701.9 | 123 | 0 | 63.8 | 0 | 0 | 3.3 | 0 | 0 | 0 | 1441.9
2018-11-30 | 3:00 | 1477.7 | 549.9 | 737.8 | 123 | 0 | 63.8 | 0 | 0 | 3.2 | 0 | 0 | 0 | 1477.7
2018-11-30 | 4:00 | 1483.2 | 549.9 | 743.3 | 123 | 0 | 63.8 | 0 | 0 | 3.2 | 0 | 0 | 0 | 1483.2
2018-11-30 | 5:00 | 1483 | 549.9 | 743 | 123 | 0 | 63.8 | 0 | 0 | 3.3 | 0 | 0 | 0 | 1483
2018-11-30 | 6:00 | 1591.3 | 549.9 | 857.7 | 98.4 | 0 | 63.8 | 18.4 | 0 | 3.1 | 0 | 0 | 0 | 1591.3
2018-11-30 | 7:00 | 1731.9 | 549.9 | 968.4 | 80 | 0 | 63.8 | 66.6 | 0 | 3.2 | 0 | 0 | 0 | 1731.9
2018-11-30 | 8:00 | 1865.7 | 549.9 | 1029.1 | 70 | 0 | 63.8 | 149.7 | 0 | 3.2 | 0 | 0 | 0 | 1865.7
2018-11-30 | 9:00 | 1923.3 | 549.9 | 993.6 | 68.2 | 0 | 63.8 | 244.6 | 0 | 3.2 | 0 | 0 | 0 | 1923.3
2018-11-30 | 10:00 | 1881.4 | 549.9 | 872.2 | 68.2 | 0 | 63.8 | 324.2 | 0 | 3.1 | 0 | 0 | 0 | 1881.4
2018-11-30 | 11:00 | 1854.6 | 549.9 | 802.9 | 68.2 | 0 | 63.8 | 366.7 | 0 | 3.1 | 0 | 0 | 0 | 1854.6
2018-11-30 | 12:00 | 1734.1 | 549.9 | 684.9 | 68.2 | 0 | 63.8 | 364.2 | 0 | 3.1 | 0 | 0 | 0 | 1734.1
2018-11-30 | 13:00 | 1817 | 549.9 | 812.5 | 70 | 0 | 63.8 | 317.7 | 0 | 3.1 | 0 | 0 | 0 | 1817
2018-11-30 | 14:00 | 1812.5 | 549.9 | 888.7 | 80 | 0 | 63.8 | 226.4 | 0 | 3.7 | 0 | 0 | 0 | 1812.5
2018-11-30 | 15:00 | 1803.9 | 549.9 | 958.9 | 98.4 | 0 | 63.8 | 129.6 | 0 | 3.3 | 0 | 0 | 0 | 1803.9
2018-11-30 | 16:00 | 1850.7 | 549.9 | 1073.2 | 123 | 0 | 63.8 | 37.6 | 0 | 3.2 | 0 | 0 | 0 | 1850.7
2018-11-30 | 17:00 | 1883.5 | 549.9 | 1143.7 | 123 | 0 | 63.8 | 0 | 0 | 3.1 | 0 | 0 | 0 | 1883.5
2018-11-30 | 18:00 | 1859.4 | 549.9 | 1119.6 | 123 | 0 | 63.8 | 0 | 0 | 3.1 | 0 | 0 | 0 | 1859.4
2018-11-30 | 19:00 | 1797.4 | 549.9 | 1057.8 | 123 | 0 | 63.8 | 0 | 0 | 2.9 | 0 | 0 | 0 | 1797.4
2018-11-30 | 20:00 | 1736.1 | 549.9 | 996.4 | 123 | 0 | 63.8 | 0 | 0 | 3 | 0 | 0 | 0 | 1736.1
2018-11-30 | 21:00 | 1680 | 549.9 | 940.3 | 123 | 0 | 63.8 | 0 | 0 | 3 | 0 | 0 | 0 | 1680
2018-11-30 | 22:00 | 1601.1 | 549.9 | 861.4 | 123 | 0 | 63.8 | 0 | 0 | 3 | 0 | 0 | 0 | 1601.1
2018-11-30 | 23:00 | 1518 | 549.9 | 778.3 | 123 | 0 | 63.8 | 0 | 0 | 3 | 0 | 0 | 0 | 1518
2018-12-01 | 0:00 | 1421.4 | 549.9 | 665.9 | 137.8 | 0 | 63.8 | 0 | 0 | 4 | 0 | 0 | 0 | 1421.4
2018-12-01 | 1:00 | 1383.8 | 549.9 | 628.3 | 137.8 | 0 | 63.8 | 0 | 0 | 4 | 0 | 0 | 0 | 1383.8
2018-12-01 | 2:00 | 1429.5 | 549.9 | 674.1 | 137.8 | 0 | 63.8 | 0 | 0 | 3.9 | 0 | 0 | 0 | 1429.5
2018-12-01 | 3:00 | 1460 | 549.9 | 704.6 | 137.8 | 0 | 63.8 | 0 | 0 | 3.9 | 0 | 0 | 0 | 1460
2018-12-01 | 4:00 | 1446 | 549.9 | 690.5 | 137.8 | 0 | 63.8 | 0 | 0 | 4 | 0 | 0 | 0 | 1446
2018-12-01 | 5:00 | 1401.6 | 549.9 | 646.1 | 137.8 | 0 | 63.8 | 0 | 0 | 4 | 0 | 0 | 0 | 1401.6
2018-12-01 | 6:00 | 1431.7 | 549.9 | 689.3 | 105.8 | 0 | 63.8 | 19 | 0 | 3.9 | 0 | 0 | 0 | 1431.7
2018-12-01 | 7:00 | 1523.7 | 549.9 | 764.5 | 79.8 | 0 | 63.8 | 61.8 | 0 | 3.9 | 0 | 0 | 0 | 1523.7
2018-12-01 | 8:00 | 1659.4 | 549.9 | 834.7 | 71.4 | 0 | 63.8 | 135.7 | 0 | 3.9 | 0 | 0 | 0 | 1659.4
2018-12-01 | 9:00 | 1718.9 | 549.9 | 812.9 | 68.9 | 0 | 63.8 | 219.1 | 0 | 4.3 | 0 | 0 | 0 | 1718.9
2018-12-01 | 10:00 | 1687.9 | 549.9 | 715.8 | 68.9 | 0 | 63.8 | 284.8 | 0 | 4.7 | 0 | 0 | 0 | 1687.9
2018-12-01 | 11:00 | 1664 | 549.9 | 660.9 | 68.9 | 0 | 63.8 | 315.5 | 0 | 5 | 0 | 0 | 0 | 1664
2018-12-01 | 12:00 | 1603.2 | 549.9 | 620.2 | 68.9 | 0 | 63.8 | 295.6 | 0 | 4.8 | 0 | 0 | 0 | 1603.2
2018-12-01 | 13:00 | 1601 | 549.9 | 676.8 | 71.4 | 0 | 63.8 | 234.5 | 0 | 4.6 | 0 | 0 | 0 | 1601
2018-12-01 | 14:00 | 1597.8 | 549.9 | 708.3 | 79.8 | 0 | 63.8 | 191.2 | 0 | 4.8 | 0 | 0 | 0 | 1597.8
2018-12-01 | 15:00 | 1602.5 | 549.9 | 756.6 | 105.8 | 0 | 63.8 | 122.3 | 0 | 4.1 | 0 | 0 | 0 | 1602.5
2018-12-01 | 16:00 | 1641.1 | 549.9 | 848.2 | 137.8 | 0 | 63.8 | 37.1 | 0 | 4.3 | 0 | 0 | 0 | 1641.1
2018-12-01 | 17:00 | 1702.8 | 549.9 | 946.5 | 137.8 | 0 | 63.8 | 0 | 0 | 4.8 | 0 | 0 | 0 | 1702.8
2018-12-01 | 18:00 | 1693.5 | 549.9 | 937.1 | 137.8 | 0 | 63.8 | 0 | 0 | 4.9 | 0 | 0 | 0 | 1693.5
2018-12-01 | 19:00 | 1670.6 | 549.9 | 913.7 | 137.8 | 0 | 63.8 | 0 | 0 | 5.4 | 0 | 0 | 0 | 1670.6
2018-12-01 | 20:00 | 1622.2 | 549.9 | 865.7 | 137.8 | 0 | 63.8 | 0 | 0 | 5 | 0 | 0 | 0 | 1622.2
2018-12-01 | 21:00 | 1551.9 | 549.9 | 795.1 | 137.8 | 0 | 63.8 | 0 | 0 | 5.3 | 0 | 0 | 0 | 1551.9
2018-12-01 | 22:00 | 1479.3 | 549.9 | 722.4 | 137.8 | 0 | 63.8 | 0 | 0 | 5.4 | 0 | 0 | 0 | 1479.3
2018-12-01 | 23:00 | 1405.9 | 549.9 | 649.7 | 137.8 | 0 | 63.8 | 0 | 0 | 4.7 | 0 | 0 | 0 | 1405.9
2018-12-02 | 0:00 | 1320 | 549.9 | 564.2 | 137.8 | 0 | 63.8 | 0 | 0 | 4.3 | 0 | 0 | 0 | 1320
2018-12-02 | 1:00 | 1290.4 | 549.9 | 534.4 | 137.8 | 0 | 63.8 | 0 | 0 | 4.5 | 0 | 0 | 0 | 1290.4
2018-12-02 | 2:00 | 1340.9 | 549.9 | 585.3 | 137.8 | 0 | 63.8 | 0 | 0 | 4.1 | 0 | 0 | 0 | 1340.9
2018-12-02 | 3:00 | 1386.7 | 549.9 | 631.1 | 137.8 | 0 | 63.8 | 0 | 0 | 4.1 | 0 | 0 | 0 | 1386.7
2018-12-02 | 4:00 | 1371.1 | 549.9 | 615.5 | 137.8 | 0 | 63.8 | 0 | 0 | 4.1 | 0 | 0 | 0 | 1371.1
2018-12-02 | 5:00 | 1319.7 | 549.9 | 564 | 137.8 | 0 | 63.8 | 0 | 0 | 4.2 | 0 | 0 | 0 | 1319.7
2018-12-02 | 6:00 | 1324.3 | 549.9 | 581.6 | 105.8 | 0 | 63.8 | 18.9 | 0 | 4.3 | 0 | 0 | 0 | 1324.3
2018-12-02 | 7:00 | 1395.6 | 549.9 | 624 | 79.8 | 0 | 63.8 | 73.6 | 0 | 4.5 | 0 | 0 | 0 | 1395.6
2018-12-02 | 8:00 | 1492.7 | 549.9 | 602.7 | 71.4 | 0 | 63.8 | 200.7 | 0 | 4.2 | 0 | 0 | 0 | 1492.7
2018-12-02 | 9:00 | 1517.4 | 549.9 | 522.7 | 68.9 | 0 | 63.8 | 308.1 | 0 | 4 | 0 | 0 | 0 | 1517.4
2018-12-02 | 10:00 | 1498 | 549.9 | 430 | 68.9 | 0 | 63.8 | 381.5 | 0 | 3.9 | 0 | 0 | 0 | 1498
2018-12-02 | 11:00 | 1486.8 | 549.9 | 393.3 | 68.9 | 0 | 63.8 | 407 | 0 | 3.9 | 0 | 0 | 0 | 1486.8
2018-12-02 | 12:00 | 1469.8 | 549.9 | 390.5 | 68.9 | 0 | 63.8 | 392.8 | 0 | 3.9 | 0 | 0 | 0 | 1469.8
2018-12-02 | 13:00 | 1451.5 | 549.9 | 411.5 | 71.4 | 0 | 63.8 | 351 | 0 | 3.9 | 0 | 0 | 0 | 1451.5
2018-12-02 | 14:00 | 1449.3 | 549.9 | 490.8 | 79.8 | 0 | 63.8 | 261.1 | 0 | 3.9 | 0 | 0 | 0 | 1449.3
2018-12-02 | 15:00 | 1451 | 549.9 | 594.3 | 105.8 | 0 | 63.8 | 133.3 | 0 | 3.9 | 0 | 0 | 0 | 1451
2018-12-02 | 16:00 | 1497 | 549.9 | 705.9 | 137.8 | 0 | 63.8 | 35.5 | 0 | 4.1 | 0 | 0 | 0 | 1497
2018-12-02 | 17:00 | 1622.1 | 549.9 | 866 | 137.8 | 0 | 63.8 | 0 | 0 | 4.6 | 0 | 0 | 0 | 1622.1
2018-12-02 | 18:00 | 1653.3 | 549.9 | 896.9 | 137.8 | 0 | 63.8 | 0 | 0 | 4.9 | 0 | 0 | 0 | 1653.3
2018-12-02 | 19:00 | 1642.8 | 549.9 | 886.5 | 137.8 | 0 | 63.8 | 0 | 0 | 4.8 | 0 | 0 | 0 | 1642.8
2018-12-02 | 20:00 | 1594.2 | 549.9 | 837.6 | 137.8 | 0 | 63.8 | 0 | 0 | 5.1 | 0 | 0 | 0 | 1594.2
2018-12-02 | 21:00 | 1525.1 | 549.9 | 768.1 | 137.8 | 0 | 63.8 | 0 | 0 | 5.5 | 0 | 0 | 0 | 1525.1
2018-12-02 | 22:00 | 1435 | 549.9 | 678.4 | 137.8 | 0 | 63.8 | 0 | 0 | 5.1 | 0 | 0 | 0 | 1435
2018-12-02 | 23:00 | 1366.1 | 549.9 | 609.8 | 137.8 | 0 | 63.8 | 0 | 0 | 4.8 | 0 | 0 | 0 | 1366.1
2018-12-03 | 0:00 | 1278.2 | 549.9 | 521.3 | 137.8 | 0 | 63.8 | 0 | 0 | 5.4 | 0 | 0 | 0 | 1278.2
2018-12-03 | 1:00 | 1257.8 | 549.9 | 500.6 | 137.8 | 0 | 63.8 | 0 | 0 | 5.7 | 0 | 0 | 0 | 1257.8
2018-12-03 | 2:00 | 1308.5 | 549.9 | 552 | 137.8 | 0 | 63.8 | 0 | 0 | 5 | 0 | 0 | 0 | 1308.5
2018-12-03 | 3:00 | 1360.5 | 549.9 | 604.4 | 137.8 | 0 | 63.8 | 0 | 0 | 4.6 | 0 | 0 | 0 | 1360.5
2018-12-03 | 4:00 | 1355.1 | 549.9 | 599 | 137.8 | 0 | 63.8 | 0 | 0 | 4.6 | 0 | 0 | 0 | 1355.1
2018-12-03 | 5:00 | 1348.6 | 549.9 | 592.5 | 137.8 | 0 | 63.8 | 0 | 0 | 4.6 | 0 | 0 | 0 | 1348.6
2018-12-03 | 6:00 | 1457.3 | 549.9 | 713.9 | 105.8 | 0 | 63.8 | 18.9 | 0 | 5 | 0 | 0 | 0 | 1457.3
2018-12-03 | 7:00 | 1638.1 | 549.9 | 892.5 | 79.8 | 0 | 63.8 | 47.4 | 0 | 4.7 | 0 | 0 | 0 | 1638.1
2018-12-03 | 8:00 | 1802.8 | 549.9 | 1041.1 | 71.4 | 0 | 63.8 | 71.5 | 0 | 5.1 | 0 | 0 | 0 | 1802.8
2018-12-03 | 9:00 | 1908 | 549.9 | 1120.6 | 68.9 | 0 | 63.8 | 100 | 0 | 4.8 | 0 | 0 | 0 | 1908
2018-12-03 | 10:00 | 1924.3 | 549.9 | 1140.2 | 68.9 | 0 | 63.8 | 97.2 | 0 | 4.3 | 0 | 0 | 0 | 1924.3
2018-12-03 | 11:00 | 1917.2 | 549.9 | 1111.9 | 68.9 | 0 | 63.8 | 117.3 | 0 | 5.4 | 0 | 0 | 0 | 1917.2
2018-12-03 | 12:00 | 1799.7 | 549.9 | 994.1 | 68.9 | 0 | 63.8 | 117.5 | 0 | 5.5 | 0 | 0 | 0 | 1799.7
2018-12-03 | 13:00 | 1872.8 | 549.9 | 1066.5 | 71.4 | 0 | 63.8 | 115.9 | 0 | 5.3 | 0 | 0 | 0 | 1872.8
2018-12-03 | 14:00 | 1865.9 | 549.9 | 1064 | 79.8 | 0 | 63.8 | 102.1 | 0 | 6.3 | 0 | 0 | 0 | 1865.9
2018-12-03 | 15:00 | 1857.8 | 549.9 | 1057.9 | 105.8 | 0 | 63.8 | 73.7 | 0 | 6.7 | 0 | 0 | 0 | 1857.8
2018-12-03 | 16:00 | 1889 | 549.9 | 1099.7 | 137.8 | 0 | 63.8 | 30.9 | 0 | 6.9 | 0 | 0 | 0 | 1889
2018-12-03 | 17:00 | 1905.6 | 549.9 | 1146.9 | 137.8 | 0 | 63.8 | 0 | 0 | 7.2 | 0 | 0 | 0 | 1905.6
2018-12-03 | 18:00 | 1870.1 | 549.9 | 1111.5 | 137.8 | 0 | 63.8 | 0 | 0 | 7.1 | 0 | 0 | 0 | 1870.1
2018-12-03 | 19:00 | 1788.3 | 549.9 | 1030.6 | 137.8 | 0 | 63.8 | 0 | 0 | 6.2 | 0 | 0 | 0 | 1788.3
2018-12-03 | 20:00 | 1702.4 | 549.9 | 943 | 137.8 | 0 | 63.8 | 0 | 0 | 7.9 | 0 | 0 | 0 | 1702.4
2018-12-03 | 21:00 | 1646.9 | 549.9 | 887.2 | 137.8 | 0 | 63.8 | 0 | 0 | 8.2 | 0 | 0 | 0 | 1646.9
2018-12-03 | 22:00 | 1555.7 | 549.9 | 796.2 | 137.8 | 0 | 63.8 | 0 | 0 | 8 | 0 | 0 | 0 | 1555.7
2018-12-03 | 23:00 | 1475.5 | 549.9 | 716.7 | 137.8 | 0 | 63.8 | 0 | 0 | 7.3 | 0 | 0 | 0 | 1475.5
2018-12-04 | 0:00 | 1375.6 | 549.9 | 617.5 | 137.8 | 0 | 63.8 | 0 | 0 | 6.6 | 0 | 0 | 0 | 1375.6
2018-12-04 | 1:00 | 1342.1 | 549.9 | 584.9 | 137.8 | 0 | 63.8 | 0 | 0 | 5.7 | 0 | 0 | 0 | 1342.1
2018-12-04 | 2:00 | 1394.9 | 549.9 | 638.1 | 137.8 | 0 | 63.8 | 0 | 0 | 5.3 | 0 | 0 | 0 | 1394.9
2018-12-04 | 3:00 | 1434.3 | 549.9 | 677.5 | 137.8 | 0 | 63.8 | 0 | 0 | 5.3 | 0 | 0 | 0 | 1434.3
2018-12-04 | 4:00 | 1431.8 | 549.9 | 675.5 | 137.8 | 0 | 63.8 | 0 | 0 | 4.8 | 0 | 0 | 0 | 1431.8
2018-12-04 | 5:00 | 1403.6 | 549.9 | 647 | 137.8 | 0 | 63.8 | 0 | 0 | 5.1 | 0 | 0 | 0 | 1403.6
2018-12-04 | 6:00 | 1476.7 | 549.9 | 733.2 | 105.8 | 0 | 63.8 | 18.9 | 0 | 5.1 | 0 | 0 | 0 | 1476.7
2018-12-04 | 7:00 | 1611 | 549.9 | 842.6 | 79.8 | 0 | 63.8 | 69.9 | 0 | 5 | 0 | 0 | 0 | 1611
2018-12-04 | 8:00 | 1755.8 | 549.9 | 934.4 | 71.4 | 0 | 63.8 | 129.7 | 0 | 6.6 | 0 | 0 | 0 | 1755.8
2018-12-04 | 9:00 | 1837.6 | 549.9 | 1004.3 | 68.9 | 0 | 63.8 | 143.3 | 0 | 7.4 | 0 | 0 | 0 | 1837.6
2018-12-04 | 10:00 | 1850.3 | 549.9 | 967.4 | 68.9 | 0 | 63.8 | 192 | 0 | 8.3 | 0 | 0 | 0 | 1850.3
2018-12-04 | 11:00 | 1828.7 | 549.9 | 908.6 | 68.9 | 0 | 63.8 | 229.4 | 0 | 8.1 | 0 | 0 | 0 | 1828.7
2018-12-04 | 12:00 | 1733.7 | 549.9 | 790.3 | 68.9 | 0 | 63.8 | 252.8 | 0 | 8 | 0 | 0 | 0 | 1733.7
2018-12-04 | 13:00 | 1823.1 | 549.9 | 962 | 71.4 | 0 | 63.8 | 168.4 | 0 | 7.6 | 0 | 0 | 0 | 1823.1
2018-12-04 | 14:00 | 1812.5 | 549.9 | 1010.9 | 79.8 | 0 | 63.8 | 101.2 | 0 | 6.9 | 0 | 0 | 0 | 1812.5
2018-12-04 | 15:00 | 1820.1 | 549.9 | 1028.5 | 105.8 | 0 | 63.8 | 65.4 | 0 | 6.7 | 0 | 0 | 0 | 1820.1
2018-12-04 | 16:00 | 1845.3 | 549.9 | 1059.2 | 137.8 | 0 | 63.8 | 27.8 | 0 | 6.8 | 0 | 0 | 0 | 1845.3
2018-12-04 | 17:00 | 1854.1 | 549.9 | 1096 | 137.8 | 0 | 63.8 | 0 | 0 | 6.6 | 0 | 0 | 0 | 1854.1
2018-12-04 | 18:00 | 1805.7 | 549.9 | 1049.1 | 137.8 | 0 | 63.8 | 0 | 0 | 5.1 | 0 | 0 | 0 | 1805.7
2018-12-04 | 19:00 | 1723.1 | 549.9 | 967.1 | 137.8 | 0 | 63.8 | 0 | 0 | 4.5 | 0 | 0 | 0 | 1723.1
2018-12-04 | 20:00 | 1640.3 | 549.9 | 884.2 | 137.8 | 0 | 63.8 | 0 | 0 | 4.6 | 0 | 0 | 0 | 1640.3
2018-12-04 | 21:00 | 1572.8 | 549.9 | 816.4 | 137.8 | 0 | 63.8 | 0 | 0 | 4.9 | 0 | 0 | 0 | 1572.8
2018-12-04 | 22:00 | 1496.1 | 549.9 | 739.7 | 137.8 | 0 | 63.8 | 0 | 0 | 4.9 | 0 | 0 | 0 | 1496.1
2018-12-04 | 23:00 | 1418.4 | 549.9 | 661.6 | 137.8 | 0 | 63.8 | 0 | 0 | 5.3 | 0 | 0 | 0 | 1418.4
2018-12-05 | 0:00 | 1327.9 | 549.9 | 571 | 137.8 | 0 | 63.8 | 0 | 0 | 5.4 | 0 | 0 | 0 | 1327.9
2018-12-05 | 1:00 | 1291.5 | 549.9 | 534.7 | 137.8 | 0 | 63.8 | 0 | 0 | 5.3 | 0 | 0 | 0 | 1291.5
2018-12-05 | 2:00 | 1353.6 | 549.9 | 597 | 137.8 | 0 | 63.8 | 0 | 0 | 5.1 | 0 | 0 | 0 | 1353.6
2018-12-05 | 3:00 | 1391.5 | 549.9 | 634.7 | 137.8 | 0 | 63.8 | 0 | 0 | 5.3 | 0 | 0 | 0 | 1391.5
2018-12-05 | 4:00 | 1395.3 | 549.9 | 638.2 | 137.8 | 0 | 63.8 | 0 | 0 | 5.6 | 0 | 0 | 0 | 1395.3
2018-12-05 | 5:00 | 1368.7 | 549.9 | 612.3 | 137.8 | 0 | 63.8 | 0 | 0 | 4.9 | 0 | 0 | 0 | 1368.7
2018-12-05 | 6:00 | 1429.8 | 549.9 | 686.5 | 105.8 | 0 | 63.8 | 18.8 | 0 | 5 | 0 | 0 | 0 | 1429.8
2018-12-05 | 7:00 | 1555.7 | 549.9 | 795.7 | 79.8 | 0 | 63.8 | 61.6 | 0 | 4.9 | 0 | 0 | 0 | 1555.7
2018-12-05 | 8:00 | 1708.1 | 549.9 | 881.1 | 71.4 | 0 | 63.8 | 137.3 | 0 | 4.6 | 0 | 0 | 0 | 1708.1
2018-12-05 | 9:00 | 1787.4 | 549.9 | 894.4 | 68.9 | 0 | 63.8 | 206.1 | 0 | 4.3 | 0 | 0 | 0 | 1787.4
2018-12-05 | 10:00 | 1791.8 | 549.9 | 813.1 | 68.9 | 0 | 63.8 | 291.8 | 0 | 4.3 | 0 | 0 | 0 | 1791.8
2018-12-05 | 11:00 | 1780.2 | 549.9 | 804.4 | 68.9 | 0 | 63.8 | 288.9 | 0 | 4.3 | 0 | 0 | 0 | 1780.2
2018-12-05 | 12:00 | 1671.5 | 549.9 | 713.2 | 68.9 | 0 | 63.8 | 271.2 | 0 | 4.5 | 0 | 0 | 0 | 1671.5
2018-12-05 | 13:00 | 1764 | 549.9 | 829.7 | 71.4 | 0 | 63.8 | 244.3 | 0 | 4.9 | 0 | 0 | 0 | 1764
2018-12-05 | 14:00 | 1771.5 | 549.9 | 885.8 | 79.8 | 0 | 63.8 | 187.5 | 0 | 4.7 | 0 | 0 | 0 | 1771.5
2018-12-05 | 15:00 | 1771.5 | 549.9 | 933.7 | 105.8 | 0 | 63.8 | 113.7 | 0 | 4.6 | 0 | 0 | 0 | 1771.5
2018-12-05 | 16:00 | 1805.3 | 549.9 | 1013.4 | 137.8 | 0 | 63.8 | 35.1 | 0 | 5.3 | 0 | 0 | 0 | 1805.3
2018-12-05 | 17:00 | 1841.1 | 549.9 | 1083.9 | 137.8 | 0 | 63.8 | 0 | 0 | 5.7 | 0 | 0 | 0 | 1841.1
2018-12-05 | 18:00 | 1811.1 | 549.9 | 1054.6 | 137.8 | 0 | 63.8 | 0 | 0 | 5 | 0 | 0 | 0 | 1811.1
2018-12-05 | 19:00 | 1749.2 | 549.9 | 993 | 137.8 | 0 | 63.8 | 0 | 0 | 4.7 | 0 | 0 | 0 | 1749.2
2018-12-05 | 20:00 | 1683.6 | 549.9 | 927.2 | 137.8 | 0 | 63.8 | 0 | 0 | 4.9 | 0 | 0 | 0 | 1683.6
2018-12-05 | 21:00 | 1628.1 | 549.9 | 871.7 | 137.8 | 0 | 63.8 | 0 | 0 | 4.9 | 0 | 0 | 0 | 1628.1
2018-12-05 | 22:00 | 1553.9 | 549.9 | 797.7 | 137.8 | 0 | 63.8 | 0 | 0 | 4.7 | 0 | 0 | 0 | 1553.9
2018-12-05 | 23:00 | 1479 | 549.9 | 723.3 | 137.8 | 0 | 63.8 | 0 | 0 | 4.2 | 0 | 0 | 0 | 1479
2018-12-06 | 0:00 | 1375.8 | 549.9 | 620.3 | 137.8 | 0 | 63.8 | 0 | 0 | 4 | 0 | 0 | 0 | 1375.8
2018-12-06 | 1:00 | 1343.5 | 549.9 | 588 | 137.8 | 0 | 63.8 | 0 | 0 | 4 | 0 | 0 | 0 | 1343.5
2018-12-06 | 2:00 | 1399.8 | 549.9 | 644.2 | 137.8 | 0 | 63.8 | 0 | 0 | 4.1 | 0 | 0 | 0 | 1399.8
2018-12-06 | 3:00 | 1440.3 | 549.9 | 684.5 | 137.8 | 0 | 63.8 | 0 | 0 | 4.3 | 0 | 0 | 0 | 1440.3
2018-12-06 | 4:00 | 1442.6 | 549.9 | 686.5 | 137.8 | 0 | 63.8 | 0 | 0 | 4.6 | 0 | 0 | 0 | 1442.6
2018-12-06 | 5:00 | 1423.1 | 549.9 | 667.4 | 137.8 | 0 | 63.8 | 0 | 0 | 4.2 | 0 | 0 | 0 | 1423.1
2018-12-06 | 6:00 | 1518.9 | 549.9 | 776.3 | 105.8 | 0 | 63.8 | 18.8 | 0 | 4.3 | 0 | 0 | 0 | 1518.9
2018-12-06 | 7:00 | 1654.3 | 549.9 | 902.2 | 79.8 | 0 | 63.8 | 54.1 | 0 | 4.5 | 0 | 0 | 0 | 1654.3
2018-12-06 | 8:00 | 1818.8 | 549.9 | 1059.9 | 71.4 | 0 | 63.8 | 69.7 | 0 | 4.1 | 0 | 0 | 0 | 1818.8
2018-12-06 | 9:00 | 1934.7 | 549.9 | 1172.1 | 68.9 | 0 | 63.8 | 76.1 | 0 | 3.9 | 0 | 0 | 0 | 1934.7
2018-12-06 | 10:00 | 1952.6 | 549.9 | 1181 | 68.9 | 0 | 63.8 | 85.1 | 0 | 3.9 | 0 | 0 | 0 | 1952.6
2018-12-06 | 11:00 | 1942.4 | 549.9 | 1164.1 | 68.9 | 0 | 63.8 | 91.8 | 0 | 3.9 | 0 | 0 | 0 | 1942.4
2018-12-06 | 12:00 | 1837.3 | 549.9 | 1082 | 68.9 | 0 | 63.8 | 68.8 | 0 | 3.9 | 0 | 0 | 0 | 1837.3
2018-12-06 | 13:00 | 1933.6 | 549.9 | 1184.3 | 71.4 | 0 | 63.8 | 60.1 | 0 | 4.1 | 0 | 0 | 0 | 1933.6
2018-12-06 | 14:00 | 1944 | 549.9 | 1194.4 | 79.8 | 0 | 63.8 | 51.4 | 0 | 4.7 | 0 | 0 | 0 | 1944
2018-12-06 | 15:00 | 1951.3 | 549.9 | 1183.7 | 105.8 | 0 | 63.8 | 42.4 | 0 | 5.7 | 0 | 0 | 0 | 1951.3
2018-12-06 | 16:00 | 1993.9 | 549.9 | 1211.9 | 137.8 | 0 | 63.8 | 25 | 0 | 5.5 | 0 | 0 | 0 | 1993.9
2018-12-06 | 17:00 | 1971.5 | 549.9 | 1215.3 | 137.8 | 0 | 63.8 | 0 | 0 | 4.7 | 0 | 0 | 0 | 1971.5
2018-12-06 | 18:00 | 1918.2 | 549.9 | 1161.2 | 137.8 | 0 | 63.8 | 0 | 0 | 5.5 | 0 | 0 | 0 | 1918.2
2018-12-06 | 19:00 | 1825.3 | 549.9 | 1067.9 | 137.8 | 0 | 63.8 | 0 | 0 | 5.9 | 0 | 0 | 0 | 1825.3
2018-12-06 | 20:00 | 1744.7 | 549.9 | 986.9 | 137.8 | 0 | 63.8 | 0 | 0 | 6.3 | 0 | 0 | 0 | 1744.7
2018-12-06 | 21:00 | 1675.6 | 549.9 | 919.2 | 137.8 | 0 | 63.8 | 0 | 0 | 4.9 | 0 | 0 | 0 | 1675.6
2018-12-06 | 22:00 | 1597.5 | 549.9 | 841.3 | 137.8 | 0 | 63.8 | 0 | 0 | 4.7 | 0 | 0 | 0 | 1597.5
2018-12-06 | 23:00 | 1502 | 549.9 | 745.9 | 137.8 | 0 | 63.8 | 0 | 0 | 4.6 | 0 | 0 | 0 | 1502
2018-12-07 | 0:00 | 1396.2 | 549.9 | 640.1 | 137.8 | 0 | 63.8 | 0 | 0 | 4.6 | 0 | 0 | 0 | 1396.2
2018-12-07 | 1:00 | 1368 | 549.9 | 611.4 | 137.8 | 0 | 63.8 | 0 | 0 | 5.1 | 0 | 0 | 0 | 1368
2018-12-07 | 2:00 | 1413 | 549.9 | 655.9 | 137.8 | 0 | 63.8 | 0 | 0 | 5.6 | 0 | 0 | 0 | 1413
2018-12-07 | 3:00 | 1452.1 | 549.9 | 695 | 137.8 | 0 | 63.8 | 0 | 0 | 5.6 | 0 | 0 | 0 | 1452.1
2018-12-07 | 4:00 | 1444.8 | 549.9 | 687.4 | 137.8 | 0 | 63.8 | 0 | 0 | 5.9 | 0 | 0 | 0 | 1444.8
2018-12-07 | 5:00 | 1441.7 | 549.9 | 684.8 | 137.8 | 0 | 63.8 | 0 | 0 | 5.4 | 0 | 0 | 0 | 1441.7
2018-12-07 | 6:00 | 1528.1 | 549.9 | 784.1 | 105.8 | 0 | 63.8 | 18.8 | 0 | 5.7 | 0 | 0 | 0 | 1528.1
2018-12-07 | 7:00 | 1660.7 | 549.9 | 914.9 | 79.8 | 0 | 63.8 | 46.5 | 0 | 5.8 | 0 | 0 | 0 | 1660.7
2018-12-07 | 8:00 | 1819.7 | 549.9 | 1051.4 | 71.4 | 0 | 63.8 | 78.1 | 0 | 5.1 | 0 | 0 | 0 | 1819.7
2018-12-07 | 9:00 | 1916.1 | 549.9 | 1122.7 | 68.9 | 0 | 63.8 | 106.2 | 0 | 4.6 | 0 | 0 | 0 | 1916.1
2018-12-07 | 10:00 | 1896.6 | 549.9 | 1047.3 | 68.9 | 0 | 63.8 | 162.1 | 0 | 4.6 | 0 | 0 | 0 | 1896.6
2018-12-07 | 11:00 | 1865.8 | 549.9 | 975.2 | 68.9 | 0 | 63.8 | 203.4 | 0 | 4.6 | 0 | 0 | 0 | 1865.8
2018-12-07 | 12:00 | 1766 | 549.9 | 874.9 | 68.9 | 0 | 63.8 | 203.7 | 0 | 4.8 | 0 | 0 | 0 | 1766
2018-12-07 | 13:00 | 1856.9 | 549.9 | 1009.2 | 71.4 | 0 | 63.8 | 157.3 | 0 | 5.3 | 0 | 0 | 0 | 1856.9
2018-12-07 | 14:00 | 1886.3 | 549.9 | 1069.3 | 79.8 | 0 | 63.8 | 118.1 | 0 | 5.4 | 0 | 0 | 0 | 1886.3
2018-12-07 | 15:00 | 1890 | 549.9 | 1089.1 | 105.8 | 0 | 63.8 | 75.7 | 0 | 5.7 | 0 | 0 | 0 | 1890
2018-12-07 | 16:00 | 1941.1 | 549.9 | 1154.2 | 137.8 | 0 | 63.8 | 29.8 | 0 | 5.6 | 0 | 0 | 0 | 1941.1
2018-12-07 | 17:00 | 1954.5 | 549.9 | 1197.5 | 137.8 | 0 | 63.8 | 0 | 0 | 5.5 | 0 | 0 | 0 | 1954.5
2018-12-07 | 18:00 | 1916.1 | 549.9 | 1159 | 137.8 | 0 | 63.8 | 0 | 0 | 5.6 | 0 | 0 | 0 | 1916.1
2018-12-07 | 19:00 | 1856.4 | 549.9 | 1099.3 | 137.8 | 0 | 63.8 | 0 | 0 | 5.6 | 0 | 0 | 0 | 1856.4
2018-12-07 | 20:00 | 1796.9 | 549.9 | 1040 | 137.8 | 0 | 63.8 | 0 | 0 | 5.4 | 0 | 0 | 0 | 1796.9
2018-12-07 | 21:00 | 1732.6 | 549.9 | 975.8 | 137.8 | 0 | 63.8 | 0 | 0 | 5.3 | 0 | 0 | 0 | 1732.6
2018-12-07 | 22:00 | 1662.1 | 549.9 | 904.3 | 137.8 | 0 | 63.8 | 0 | 0 | 6.3 | 0 | 0 | 0 | 1662.1
2018-12-07 | 23:00 | 1593.2 | 549.9 | 834.5 | 137.8 | 0 | 63.8 | 0 | 0 | 7.2 | 0 | 0 | 0 | 1593.2
2018-12-08 | 0:00 | 1478.1 | 549.9 | 719.7 | 137.8 | 0 | 63.8 | 0 | 0 | 6.9 | 0 | 0 | 0 | 1478.1
2018-12-08 | 1:00 | 1426 | 549.9 | 667.4 | 137.8 | 0 | 63.8 | 0 | 0 | 7.1 | 0 | 0 | 0 | 1426
2018-12-08 | 2:00 | 1472.6 | 549.9 | 714.2 | 137.8 | 0 | 63.8 | 0 | 0 | 6.9 | 0 | 0 | 0 | 1472.6
2018-12-08 | 3:00 | 1502.7 | 549.9 | 744.8 | 137.8 | 0 | 63.8 | 0 | 0 | 6.4 | 0 | 0 | 0 | 1502.7
2018-12-08 | 4:00 | 1492 | 549.9 | 733.8 | 137.8 | 0 | 63.8 | 0 | 0 | 6.7 | 0 | 0 | 0 | 1492
2018-12-08 | 5:00 | 1465.5 | 549.9 | 707.2 | 137.8 | 0 | 63.8 | 0 | 0 | 6.8 | 0 | 0 | 0 | 1465.5
2018-12-08 | 6:00 | 1507.8 | 549.9 | 762 | 105.8 | 0 | 63.8 | 18.8 | 0 | 7.5 | 0 | 0 | 0 | 1507.8
2018-12-08 | 7:00 | 1606.6 | 549.9 | 844.9 | 79.8 | 0 | 63.8 | 60.2 | 0 | 8 | 0 | 0 | 0 | 1606.6
2018-12-08 | 8:00 | 1733.7 | 549.9 | 880.9 | 71.4 | 0 | 63.8 | 162.1 | 0 | 5.6 | 0 | 0 | 0 | 1733.7
2018-12-08 | 9:00 | 1783.4 | 549.9 | 858.2 | 68.9 | 0 | 63.8 | 237.2 | 0 | 5.4 | 0 | 0 | 0 | 1783.4
2018-12-08 | 10:00 | 1763.9 | 549.9 | 788.1 | 68.9 | 0 | 63.8 | 288.1 | 0 | 5.1 | 0 | 0 | 0 | 1763.9
2018-12-08 | 11:00 | 1745.8 | 549.9 | 745.9 | 68.9 | 0 | 63.8 | 312 | 0 | 5.3 | 0 | 0 | 0 | 1745.8
2018-12-08 | 12:00 | 1699.8 | 549.9 | 726.8 | 68.9 | 0 | 63.8 | 284.9 | 0 | 5.5 | 0 | 0 | 0 | 1699.8
2018-12-08 | 13:00 | 1717.2 | 549.9 | 775.3 | 71.4 | 0 | 63.8 | 251.2 | 0 | 5.6 | 0 | 0 | 0 | 1717.2
2018-12-08 | 14:00 | 1721.7 | 549.9 | 819.7 | 79.8 | 0 | 63.8 | 203 | 0 | 5.5 | 0 | 0 | 0 | 1721.7
2018-12-08 | 15:00 | 1727.3 | 549.9 | 874.2 | 105.8 | 0 | 63.8 | 127.2 | 0 | 6.4 | 0 | 0 | 0 | 1727.3
2018-12-08 | 16:00 | 1789.9 | 549.9 | 991.9 | 137.8 | 0 | 63.8 | 38 | 0 | 8.5 | 0 | 0 | 0 | 1789.9
2018-12-08 | 17:00 | 1872.9 | 549.9 | 1113 | 137.8 | 0 | 63.8 | 0 | 0 | 8.4 | 0 | 0 | 0 | 1872.9
2018-12-08 | 18:00 | 1882.1 | 549.9 | 1122 | 137.8 | 0 | 63.8 | 0 | 0 | 8.6 | 0 | 0 | 0 | 1882.1
2018-12-08 | 19:00 | 1857.2 | 549.9 | 1097.2 | 137.8 | 0 | 63.8 | 0 | 0 | 8.5 | 0 | 0 | 0 | 1857.2
2018-12-08 | 20:00 | 1818.6 | 549.9 | 1058.7 | 137.8 | 0 | 63.8 | 0 | 0 | 8.4 | 0 | 0 | 0 | 1818.6
2018-12-08 | 21:00 | 1762 | 549.9 | 1002.5 | 137.8 | 0 | 63.8 | 0 | 0 | 8 | 0 | 0 | 0 | 1762
2018-12-08 | 22:00 | 1677 | 549.9 | 917.6 | 137.8 | 0 | 63.8 | 0 | 0 | 7.9 | 0 | 0 | 0 | 1677
2018-12-08 | 23:00 | 1601.8 | 549.9 | 842.3 | 137.8 | 0 | 63.8 | 0 | 0 | 8 | 0 | 0 | 0 | 1601.8
2018-12-09 | 0:00 | 1510 | 549.9 | 750.2 | 137.8 | 0 | 63.8 | 0 | 0 | 8.3 | 0 | 0 | 0 | 1510
2018-12-09 | 1:00 | 1462.6 | 549.9 | 702.7 | 137.8 | 0 | 63.8 | 0 | 0 | 8.4 | 0 | 0 | 0 | 1462.6
2018-12-09 | 2:00 | 1486.2 | 549.9 | 726.2 | 137.8 | 0 | 63.8 | 0 | 0 | 8.5 | 0 | 0 | 0 | 1486.2
2018-12-09 | 3:00 | 1500.1 | 549.9 | 740.1 | 137.8 | 0 | 63.8 | 0 | 0 | 8.5 | 0 | 0 | 0 | 1500.1
2018-12-09 | 4:00 | 1466.8 | 549.9 | 706.9 | 137.8 | 0 | 63.8 | 0 | 0 | 8.4 | 0 | 0 | 0 | 1466.8
2018-12-09 | 5:00 | 1418.1 | 549.9 | 658.3 | 137.8 | 0 | 63.8 | 0 | 0 | 8.3 | 0 | 0 | 0 | 1418.1
2018-12-09 | 6:00 | 1440 | 549.9 | 693.1 | 105.8 | 0 | 63.8 | 18.8 | 0 | 8.6 | 0 | 0 | 0 | 1440
2018-12-09 | 7:00 | 1548.8 | 549.9 | 798.7 | 79.8 | 0 | 63.8 | 47.8 | 0 | 8.8 | 0 | 0 | 0 | 1548.8
2018-12-09 | 8:00 | 1667.7 | 549.9 | 861.2 | 71.4 | 0 | 63.8 | 112.9 | 0 | 8.5 | 0 | 0 | 0 | 1667.7
2018-12-09 | 9:00 | 1716 | 549.9 | 866.5 | 68.9 | 0 | 63.8 | 158.8 | 0 | 8.1 | 0 | 0 | 0 | 1716
2018-12-09 | 10:00 | 1686.9 | 549.9 | 796.4 | 68.9 | 0 | 63.8 | 200.5 | 0 | 7.4 | 0 | 0 | 0 | 1686.9
2018-12-09 | 11:00 | 1664.6 | 549.9 | 735.2 | 68.9 | 0 | 63.8 | 239.5 | 0 | 7.3 | 0 | 0 | 0 | 1664.6
2018-12-09 | 12:00 | 1657.8 | 549.9 | 755.3 | 68.9 | 0 | 63.8 | 212.7 | 0 | 7.2 | 0 | 0 | 0 | 1657.8
2018-12-09 | 13:00 | 1637.5 | 549.9 | 754.2 | 71.4 | 0 | 63.8 | 191.7 | 0 | 6.5 | 0 | 0 | 0 | 1637.5
2018-12-09 | 14:00 | 1644.4 | 549.9 | 797.2 | 79.8 | 0 | 63.8 | 147.4 | 0 | 6.3 | 0 | 0 | 0 | 1644.4
2018-12-09 | 15:00 | 1693.6 | 549.9 | 872.7 | 105.8 | 0 | 63.8 | 95.5 | 0 | 5.9 | 0 | 0 | 0 | 1693.6
2018-12-09 | 16:00 | 1771.7 | 549.9 | 982 | 137.8 | 0 | 63.8 | 32.4 | 0 | 5.8 | 0 | 0 | 0 | 1771.7
2018-12-09 | 17:00 | 1889 | 549.9 | 1132 | 137.8 | 0 | 63.8 | 0 | 0 | 5.5 | 0 | 0 | 0 | 1889
2018-12-09 | 18:00 | 1925.6 | 549.9 | 1168.6 | 137.8 | 0 | 63.8 | 0 | 0 | 5.5 | 0 | 0 | 0 | 1925.6
2018-12-09 | 19:00 | 1908.6 | 549.9 | 1151.6 | 137.8 | 0 | 63.8 | 0 | 0 | 5.5 | 0 | 0 | 0 | 1908.6
2018-12-09 | 20:00 | 1875.7 | 549.9 | 1119.2 | 137.8 | 0 | 63.8 | 0 | 0 | 5 | 0 | 0 | 0 | 1875.7
2018-12-09 | 21:00 | 1805.3 | 549.9 | 1049.2 | 137.8 | 0 | 63.8 | 0 | 0 | 4.6 | 0 | 0 | 0 | 1805.3
2018-12-09 | 22:00 | 1697.3 | 549.9 | 941.6 | 137.8 | 0 | 63.8 | 0 | 0 | 4.2 | 0 | 0 | 0 | 1697.3
2018-12-09 | 23:00 | 1608.4 | 549.9 | 852.7 | 137.8 | 0 | 63.8 | 0 | 0 | 4.2 | 0 | 0 | 0 | 1608.4
2018-12-10 | 0:00 | 1499.9 | 549.9 | 743.9 | 137.8 | 0 | 63.8 | 0 | 0 | 4.5 | 0 | 0 | 0 | 1499.9
2018-12-10 | 1:00 | 1458.7 | 549.9 | 702.7 | 137.8 | 0 | 63.8 | 0 | 0 | 4.5 | 0 | 0 | 0 | 1458.7
2018-12-10 | 2:00 | 1493.6 | 549.9 | 737.6 | 137.8 | 0 | 63.8 | 0 | 0 | 4.5 | 0 | 0 | 0 | 1493.6
2018-12-10 | 3:00 | 1519.1 | 549.9 | 763.1 | 137.8 | 0 | 63.8 | 0 | 0 | 4.5 | 0 | 0 | 0 | 1519.1
2018-12-10 | 4:00 | 1508.8 | 549.9 | 752.6 | 137.8 | 0 | 63.8 | 0 | 0 | 4.7 | 0 | 0 | 0 | 1508.8
2018-12-10 | 5:00 | 1526.7 | 549.9 | 770.7 | 137.8 | 0 | 63.8 | 0 | 0 | 4.5 | 0 | 0 | 0 | 1526.7
2018-12-10 | 6:00 | 1703.1 | 549.9 | 960.1 | 105.8 | 0 | 63.8 | 18.8 | 0 | 4.7 | 0 | 0 | 0 | 1703.1
2018-12-10 | 7:00 | 1923.1 | 549.9 | 1178.4 | 79.8 | 0 | 63.8 | 46.9 | 0 | 4.3 | 0 | 0 | 0 | 1923.1
2018-12-10 | 8:00 | 2128.1 | 549.9 | 1322.4 | 71.4 | 0 | 63.8 | 116.3 | 0 | 4.3 | 0 | 0 | 0 | 2128.1
2018-12-10 | 9:00 | 2256.5 | 549.9 | 1409.1 | 68.9 | 0 | 63.8 | 160.7 | 0 | 4.1 | 0 | 0 | 0 | 2256.5
2018-12-10 | 10:00 | 2233.2 | 549.9 | 1355 | 68.9 | 0 | 63.8 | 191.5 | 0 | 4.1 | 0 | 0 | 0 | 2233.2
2018-12-10 | 11:00 | 2186.7 | 549.9 | 1234.1 | 68.9 | 0 | 63.8 | 265.9 | 0 | 4.1 | 0 | 0 | 0 | 2186.7
2018-12-10 | 12:00 | 2051.2 | 549.9 | 1079.2 | 68.9 | 0 | 63.8 | 285.2 | 0 | 4.2 | 0 | 0 | 0 | 2051.2
2018-12-10 | 13:00 | 2128.8 | 549.9 | 1205 | 71.4 | 0 | 63.8 | 234.6 | 0 | 4.1 | 0 | 0 | 0 | 2128.8
2018-12-10 | 14:00 | 2107.2 | 549.9 | 1217.5 | 79.8 | 0 | 63.8 | 192.1 | 0 | 4.1 | 0 | 0 | 0 | 2107.2
2018-12-10 | 15:00 | 2108 | 549.9 | 1259.8 | 105.8 | 0 | 63.8 | 124.4 | 0 | 4.3 | 0 | 0 | 0 | 2108
2018-12-10 | 16:00 | 2156.8 | 549.9 | 1363.4 | 137.8 | 0 | 63.8 | 37.6 | 0 | 4.3 | 0 | 0 | 0 | 2156.8
2018-12-10 | 17:00 | 2216.9 | 549.9 | 1461.2 | 137.8 | 0 | 63.8 | 0 | 0 | 4.2 | 0 | 0 | 0 | 2216.9
2018-12-10 | 18:00 | 2203.1 | 549.9 | 1447.3 | 137.8 | 0 | 63.8 | 0 | 0 | 4.3 | 0 | 0 | 0 | 2203.1
2018-12-10 | 19:00 | 2139.8 | 549.9 | 1383.4 | 137.8 | 0 | 63.8 | 0 | 0 | 4.9 | 0 | 0 | 0 | 2139.8
2018-12-10 | 20:00 | 2063.4 | 549.9 | 1307 | 137.8 | 0 | 63.8 | 0 | 0 | 4.9 | 0 | 0 | 0 | 2063.4
2018-12-10 | 21:00 | 1998.5 | 549.9 | 1241.9 | 137.8 | 0 | 63.8 | 0 | 0 | 5.1 | 0 | 0 | 0 | 1998.5
2018-12-10 | 22:00 | 1892.8 | 549.9 | 1135.1 | 137.8 | 0 | 63.8 | 0 | 0 | 6.2 | 0 | 0 | 0 | 1892.8
2018-12-10 | 23:00 | 1793.8 | 549.9 | 1034.7 | 137.8 | 0 | 63.8 | 0 | 0 | 7.6 | 0 | 0 | 0 | 1793.8
2018-12-11 | 0:00 | 1679.1 | 549.9 | 920.8 | 137.8 | 0 | 63.8 | 0 | 0 | 6.8 | 0 | 0 | 0 | 1679.1
2018-12-11 | 1:00 | 1624.1 | 549.9 | 866.3 | 137.8 | 0 | 63.8 | 0 | 0 | 6.3 | 0 | 0 | 0 | 1624.1
2018-12-11 | 2:00 | 1658.2 | 549.9 | 901.4 | 137.8 | 0 | 63.8 | 0 | 0 | 5.3 | 0 | 0 | 0 | 1658.2
2018-12-11 | 3:00 | 1662.8 | 549.9 | 906.8 | 137.8 | 0 | 63.8 | 0 | 0 | 4.5 | 0 | 0 | 0 | 1662.8
2018-12-11 | 4:00 | 1654.3 | 549.9 | 898 | 137.8 | 0 | 63.8 | 0 | 0 | 4.8 | 0 | 0 | 0 | 1654.3
2018-12-11 | 5:00 | 1660.7 | 549.9 | 903.8 | 137.8 | 0 | 63.8 | 0 | 0 | 5.4 | 0 | 0 | 0 | 1660.7
2018-12-11 | 6:00 | 1849.6 | 549.9 | 1106.2 | 105.8 | 0 | 63.8 | 18.8 | 0 | 5.1 | 0 | 0 | 0 | 1849.6
2018-12-11 | 7:00 | 2038.8 | 549.9 | 1288.5 | 79.8 | 0 | 63.8 | 52 | 0 | 4.8 | 0 | 0 | 0 | 2038.8
2018-12-11 | 8:00 | 2235.5 | 549.9 | 1403.2 | 71.4 | 0 | 63.8 | 142.3 | 0 | 4.9 | 0 | 0 | 0 | 2235.5
2018-12-11 | 9:00 | 2291.9 | 549.9 | 1421.4 | 68.9 | 0 | 63.8 | 183.4 | 0 | 4.5 | 0 | 0 | 0 | 2291.9
2018-12-11 | 10:00 | 2238 | 549.9 | 1357.3 | 68.9 | 0 | 63.8 | 193.6 | 0 | 4.5 | 0 | 0 | 0 | 2238
2018-12-11 | 11:00 | 2150.4 | 549.9 | 1194.1 | 68.9 | 0 | 63.8 | 269.6 | 0 | 4.1 | 0 | 0 | 0 | 2150.4
2018-12-11 | 12:00 | 2028.1 | 549.9 | 1084.6 | 68.9 | 0 | 63.8 | 256.8 | 0 | 4.1 | 0 | 0 | 0 | 2028.1
2018-12-11 | 13:00 | 2116.8 | 549.9 | 1295 | 71.4 | 0 | 63.8 | 132.7 | 0 | 4 | 0 | 0 | 0 | 2116.8
2018-12-11 | 14:00 | 2104 | 549.9 | 1323.1 | 79.8 | 0 | 63.8 | 83.4 | 0 | 4 | 0 | 0 | 0 | 2104
2018-12-11 | 15:00 | 2122.5 | 549.9 | 1349.1 | 105.8 | 0 | 63.8 | 50 | 0 | 3.9 | 0 | 0 | 0 | 2122.5
2018-12-11 | 16:00 | 2189.4 | 549.9 | 1406.2 | 137.8 | 0 | 63.8 | 27.7 | 0 | 4 | 0 | 0 | 0 | 2189.4
2018-12-11 | 17:00 | 2208.6 | 549.9 | 1452.4 | 137.8 | 0 | 63.8 | 0 | 0 | 4.7 | 0 | 0 | 0 | 2208.6
2018-12-11 | 18:00 | 2175.1 | 549.9 | 1418.1 | 137.8 | 0 | 63.8 | 0 | 0 | 5.5 | 0 | 0 | 0 | 2175.1
2018-12-11 | 19:00 | 2089.2 | 549.9 | 1333.4 | 137.8 | 0 | 63.8 | 0 | 0 | 4.3 | 0 | 0 | 0 | 2089.2
2018-12-11 | 20:00 | 2007.2 | 549.9 | 1251.5 | 137.8 | 0 | 63.8 | 0 | 0 | 4.2 | 0 | 0 | 0 | 2007.2
2018-12-11 | 21:00 | 1925.4 | 549.9 | 1169.7 | 137.8 | 0 | 63.8 | 0 | 0 | 4.2 | 0 | 0 | 0 | 1925.4
2018-12-11 | 22:00 | 1811.3 | 549.9 | 1055.5 | 137.8 | 0 | 63.8 | 0 | 0 | 4.3 | 0 | 0 | 0 | 1811.3
2018-12-11 | 23:00 | 1701.2 | 549.9 | 945.2 | 137.8 | 0 | 63.8 | 0 | 0 | 4.5 | 0 | 0 | 0 | 1701.2
2018-12-12 | 0:00 | 1559.3 | 549.9 | 801.4 | 137.8 | 0 | 63.8 | 0 | 0 | 6.4 | 0 | 0 | 0 | 1559.3
2018-12-12 | 1:00 | 1512.4 | 549.9 | 753.2 | 137.8 | 0 | 63.8 | 0 | 0 | 7.7 | 0 | 0 | 0 | 1512.4
2018-12-12 | 2:00 | 1550 | 549.9 | 789.7 | 137.8 | 0 | 63.8 | 0 | 0 | 8.8 | 0 | 0 | 0 | 1550
2018-12-12 | 3:00 | 1569.5 | 549.9 | 808.9 | 137.8 | 0 | 63.8 | 0 | 0 | 9.1 | 0 | 0 | 0 | 1569.5
2018-12-12 | 4:00 | 1555 | 549.9 | 793.4 | 137.8 | 0 | 63.8 | 0 | 0 | 10.1 | 0 | 0 | 0 | 1555
2018-12-12 | 5:00 | 1551.4 | 549.9 | 788.8 | 137.8 | 0 | 63.8 | 0 | 0 | 11.1 | 0 | 0 | 0 | 1551.4
2018-12-12 | 6:00 | 1685.2 | 549.9 | 936 | 105.8 | 0 | 63.8 | 18.8 | 0 | 10.9 | 0 | 0 | 0 | 1685.2
2018-12-12 | 7:00 | 1869.6 | 549.9 | 1111.5 | 79.8 | 0 | 63.8 | 52.9 | 0 | 11.7 | 0 | 0 | 0 | 1869.6
2018-12-12 | 8:00 | 2046.3 | 549.9 | 1243.9 | 71.4 | 0 | 63.8 | 105.2 | 0 | 12.1 | 0 | 0 | 0 | 2046.3
2018-12-12 | 9:00 | 2131.6 | 549.9 | 1313.1 | 68.9 | 0 | 63.8 | 123.4 | 0 | 12.5 | 0 | 0 | 0 | 2131.6
2018-12-12 | 10:00 | 2117.3 | 549.9 | 1270.2 | 68.9 | 0 | 63.8 | 151.9 | 0 | 12.6 | 0 | 0 | 0 | 2117.3
2018-12-12 | 11:00 | 2082.5 | 549.9 | 1203.7 | 68.9 | 0 | 63.8 | 184.5 | 0 | 11.7 | 0 | 0 | 0 | 2082.5
2018-12-12 | 12:00 | 1951.3 | 549.9 | 1053.4 | 68.9 | 0 | 63.8 | 203.3 | 0 | 12 | 0 | 0 | 0 | 1951.3
2018-12-12 | 13:00 | 2028.2 | 549.9 | 1125.3 | 71.4 | 0 | 63.8 | 205.8 | 0 | 12 | 0 | 0 | 0 | 2028.2
2018-12-12 | 14:00 | 2026.9 | 549.9 | 1146.5 | 79.8 | 0 | 63.8 | 175 | 0 | 11.9 | 0 | 0 | 0 | 2026.9
2018-12-12 | 15:00 | 2038.7 | 549.9 | 1195.5 | 105.8 | 0 | 63.8 | 112.6 | 0 | 11.1 | 0 | 0 | 0 | 2038.7
2018-12-12 | 16:00 | 2089.8 | 549.9 | 1289.8 | 137.8 | 0 | 63.8 | 36.6 | 0 | 11.9 | 0 | 0 | 0 | 2089.8
2018-12-12 | 17:00 | 2139.5 | 549.9 | 1376.2 | 137.8 | 0 | 63.8 | 0 | 0 | 11.8 | 0 | 0 | 0 | 2139.5
2018-12-12 | 18:00 | 2119.6 | 549.9 | 1355.3 | 137.8 | 0 | 63.8 | 0 | 0 | 12.8 | 0 | 0 | 0 | 2119.6
2018-12-12 | 19:00 | 2054.7 | 549.9 | 1291.1 | 137.8 | 0 | 63.8 | 0 | 0 | 12.1 | 0 | 0 | 0 | 2054.7
2018-12-12 | 20:00 | 1985.6 | 549.9 | 1222.9 | 137.8 | 0 | 63.8 | 0 | 0 | 11.2 | 0 | 0 | 0 | 1985.6
2018-12-12 | 21:00 | 1913.5 | 549.9 | 1152.2 | 137.8 | 0 | 63.8 | 0 | 0 | 9.8 | 0 | 0 | 0 | 1913.5
2018-12-12 | 22:00 | 1815 | 549.9 | 1054.9 | 137.8 | 0 | 63.8 | 0 | 0 | 8.6 | 0 | 0 | 0 | 1815
2018-12-12 | 23:00 | 1715.3 | 549.9 | 956.9 | 137.8 | 0 | 63.8 | 0 | 0 | 6.9 | 0 | 0 | 0 | 1715.3
2018-12-13 | 0:00 | 1593.5 | 549.9 | 836 | 137.8 | 0 | 63.8 | 0 | 0 | 6 | 0 | 0 | 0 | 1593.5
2018-12-13 | 1:00 | 1555.9 | 549.9 | 798.1 | 137.8 | 0 | 63.8 | 0 | 0 | 6.3 | 0 | 0 | 0 | 1555.9
2018-12-13 | 2:00 | 1588.8 | 549.9 | 831.1 | 137.8 | 0 | 63.8 | 0 | 0 | 6.2 | 0 | 0 | 0 | 1588.8
2018-12-13 | 3:00 | 1597.7 | 549.9 | 840.8 | 137.8 | 0 | 63.8 | 0 | 0 | 5.4 | 0 | 0 | 0 | 1597.7
2018-12-13 | 4:00 | 1593.1 | 549.9 | 836.3 | 137.8 | 0 | 63.8 | 0 | 0 | 5.3 | 0 | 0 | 0 | 1593.1
2018-12-13 | 5:00 | 1611.9 | 549.9 | 854.8 | 137.8 | 0 | 63.8 | 0 | 0 | 5.6 | 0 | 0 | 0 | 1611.9
2018-12-13 | 6:00 | 1767.1 | 549.9 | 1041.3 | 105.8 | 0 | 63.8 | 0 | 0 | 6.3 | 0 | 0 | 0 | 1767.1
2018-12-13 | 7:00 | 1956.5 | 549.9 | 1206 | 79.8 | 0 | 63.8 | 52.2 | 0 | 4.8 | 0 | 0 | 0 | 1956.5
2018-12-13 | 8:00 | 2111.8 | 549.9 | 1288.7 | 71.4 | 0 | 63.8 | 133.7 | 0 | 4.3 | 0 | 0 | 0 | 2111.8
2018-12-13 | 9:00 | 2159.2 | 549.9 | 1278.5 | 68.9 | 0 | 63.8 | 194.1 | 0 | 4 | 0 | 0 | 0 | 2159.2
2018-12-13 | 10:00 | 2129.2 | 549.9 | 1202.9 | 68.9 | 0 | 63.8 | 239.8 | 0 | 3.9 | 0 | 0 | 0 | 2129.2
2018-12-13 | 11:00 | 2097.7 | 549.9 | 1155.9 | 68.9 | 0 | 63.8 | 255.3 | 0 | 3.9 | 0 | 0 | 0 | 2097.7
2018-12-13 | 12:00 | 1964 | 549.9 | 1022.7 | 68.9 | 0 | 63.8 | 254.8 | 0 | 3.9 | 0 | 0 | 0 | 1964
2018-12-13 | 13:00 | 2047.9 | 549.9 | 1122.9 | 71.4 | 0 | 63.8 | 235.4 | 0 | 4.5 | 0 | 0 | 0 | 2047.9
2018-12-13 | 14:00 | 2065.6 | 549.9 | 1207.6 | 79.8 | 0 | 63.8 | 158.9 | 0 | 5.6 | 0 | 0 | 0 | 2065.6
2018-12-13 | 15:00 | 2075.3 | 549.9 | 1254.1 | 105.8 | 0 | 63.8 | 96.7 | 0 | 5 | 0 | 0 | 0 | 2075.3
2018-12-13 | 16:00 | 2132.6 | 549.9 | 1341.3 | 137.8 | 0 | 63.8 | 34.4 | 0 | 5.4 | 0 | 0 | 0 | 2132.6
2018-12-13 | 17:00 | 2173 | 549.9 | 1414.4 | 137.8 | 0 | 63.8 | 0 | 0 | 7.1 | 0 | 0 | 0 | 2173
2018-12-13 | 18:00 | 2145 | 549.9 | 1386.9 | 137.8 | 0 | 63.8 | 0 | 0 | 6.6 | 0 | 0 | 0 | 2145
2018-12-13 | 19:00 | 2073.5 | 549.9 | 1313.9 | 137.8 | 0 | 63.8 | 0 | 0 | 8.1 | 0 | 0 | 0 | 2073.5
2018-12-13 | 20:00 | 1990.7 | 549.9 | 1229.3 | 137.8 | 0 | 63.8 | 0 | 0 | 9.9 | 0 | 0 | 0 | 1990.7
2018-12-13 | 21:00 | 1920.1 | 549.9 | 1157.7 | 137.8 | 0 | 63.8 | 0 | 0 | 10.9 | 0 | 0 | 0 | 1920.1
2018-12-13 | 22:00 | 1831.5 | 549.9 | 1069.4 | 137.8 | 0 | 63.8 | 0 | 0 | 10.6 | 0 | 0 | 0 | 1831.5
2018-12-13 | 23:00 | 1734.1 | 549.9 | 972.6 | 137.8 | 0 | 63.8 | 0 | 0 | 10 | 0 | 0 | 0 | 1734.1
2018-12-14 | 0:00 | 1612 | 549.9 | 850.4 | 137.8 | 0 | 63.8 | 0 | 0 | 10.1 | 0 | 0 | 0 | 1612
2018-12-14 | 1:00 | 1567.3 | 549.9 | 805.6 | 137.8 | 0 | 63.8 | 0 | 0 | 10.2 | 0 | 0 | 0 | 1567.3
2018-12-14 | 2:00 | 1603.6 | 549.9 | 841.8 | 137.8 | 0 | 63.8 | 0 | 0 | 10.3 | 0 | 0 | 0 | 1603.6
2018-12-14 | 3:00 | 1623 | 549.9 | 861 | 137.8 | 0 | 63.8 | 0 | 0 | 10.5 | 0 | 0 | 0 | 1623
2018-12-14 | 4:00 | 1607.2 | 549.9 | 844.2 | 137.8 | 0 | 63.8 | 0 | 0 | 11.5 | 0 | 0 | 0 | 1607.2
2018-12-14 | 5:00 | 1621.5 | 549.9 | 858.5 | 137.8 | 0 | 63.8 | 0 | 0 | 11.5 | 0 | 0 | 0 | 1621.5
2018-12-14 | 6:00 | 1763.9 | 549.9 | 1033.8 | 105.8 | 0 | 63.8 | 0 | 0 | 10.6 | 0 | 0 | 0 | 1763.9
2018-12-14 | 7:00 | 1958.6 | 549.9 | 1203.7 | 79.8 | 0 | 63.8 | 51.6 | 0 | 9.8 | 0 | 0 | 0 | 1958.6
2018-12-14 | 8:00 | 2124.5 | 549.9 | 1296.7 | 71.4 | 0 | 63.8 | 134.2 | 0 | 8.5 | 0 | 0 | 0 | 2124.5
2018-12-14 | 9:00 | 2202.7 | 549.9 | 1310.9 | 68.9 | 0 | 63.8 | 202.9 | 0 | 6.3 | 0 | 0 | 0 | 2202.7
2018-12-14 | 10:00 | 2183.8 | 549.9 | 1273.9 | 68.9 | 0 | 63.8 | 220.7 | 0 | 6.6 | 0 | 0 | 0 | 2183.8
2018-12-14 | 11:00 | 2152.1 | 549.9 | 1245.7 | 68.9 | 0 | 63.8 | 217.6 | 0 | 6.2 | 0 | 0 | 0 | 2152.1
2018-12-14 | 12:00 | 2016.2 | 549.9 | 1104.3 | 68.9 | 0 | 63.8 | 223 | 0 | 6.3 | 0 | 0 | 0 | 2016.2
2018-12-14 | 13:00 | 2101.3 | 549.9 | 1194.8 | 71.4 | 0 | 63.8 | 215.1 | 0 | 6.3 | 0 | 0 | 0 | 2101.3
2018-12-14 | 14:00 | 2097.1 | 549.9 | 1226.3 | 79.8 | 0 | 63.8 | 170.7 | 0 | 6.6 | 0 | 0 | 0 | 2097.1
2018-12-14 | 15:00 | 2114.6 | 549.9 | 1277.1 | 105.8 | 0 | 63.8 | 111.4 | 0 | 6.6 | 0 | 0 | 0 | 2114.6
2018-12-14 | 16:00 | 2177.4 | 549.9 | 1382.1 | 137.8 | 0 | 63.8 | 36.7 | 0 | 7.1 | 0 | 0 | 0 | 2177.4
2018-12-14 | 17:00 | 2209.2 | 549.9 | 1450.6 | 137.8 | 0 | 63.8 | 0 | 0 | 7.1 | 0 | 0 | 0 | 2209.2
2018-12-14 | 18:00 | 2175.2 | 549.9 | 1416.1 | 137.8 | 0 | 63.8 | 0 | 0 | 7.6 | 0 | 0 | 0 | 2175.2
2018-12-14 | 19:00 | 2109.2 | 549.9 | 1349.8 | 137.8 | 0 | 63.8 | 0 | 0 | 7.9 | 0 | 0 | 0 | 2109.2
2018-12-14 | 20:00 | 2036.3 | 549.9 | 1278 | 137.8 | 0 | 63.8 | 0 | 0 | 6.8 | 0 | 0 | 0 | 2036.3
2018-12-14 | 21:00 | 1968 | 549.9 | 1210.1 | 137.8 | 0 | 63.8 | 0 | 0 | 6.4 | 0 | 0 | 0 | 1968
2018-12-14 | 22:00 | 1872.8 | 549.9 | 1115.5 | 137.8 | 0 | 63.8 | 0 | 0 | 5.8 | 0 | 0 | 0 | 1872.8
2018-12-14 | 23:00 | 1801.3 | 549.9 | 1044.1 | 137.8 | 0 | 63.8 | 0 | 0 | 5.7 | 0 | 0 | 0 | 1801.3
2018-12-15 | 0:00 | 1683.8 | 549.9 | 926.6 | 137.8 | 0 | 63.8 | 0 | 0 | 5.7 | 0 | 0 | 0 | 1683.8
2018-12-15 | 1:00 | 1624 | 549.9 | 866.5 | 137.8 | 0 | 63.8 | 0 | 0 | 6 | 0 | 0 | 0 | 1624
2018-12-15 | 2:00 | 1628.2 | 549.9 | 871.1 | 137.8 | 0 | 63.8 | 0 | 0 | 5.6 | 0 | 0 | 0 | 1628.2
2018-12-15 | 3:00 | 1635.1 | 549.9 | 878.2 | 137.8 | 0 | 63.8 | 0 | 0 | 5.4 | 0 | 0 | 0 | 1635.1
2018-12-15 | 4:00 | 1597.9 | 549.9 | 841 | 137.8 | 0 | 63.8 | 0 | 0 | 5.4 | 0 | 0 | 0 | 1597.9
2018-12-15 | 5:00 | 1562.8 | 549.9 | 805.4 | 137.8 | 0 | 63.8 | 0 | 0 | 5.9 | 0 | 0 | 0 | 1562.8
2018-12-15 | 6:00 | 1625.8 | 549.9 | 899.5 | 105.8 | 0 | 63.8 | 0 | 0 | 6.8 | 0 | 0 | 0 | 1625.8
2018-12-15 | 7:00 | 1780 | 549.9 | 1031.1 | 79.8 | 0 | 63.8 | 47.7 | 0 | 7.7 | 0 | 0 | 0 | 1780
2018-12-15 | 8:00 | 1972.1 | 549.9 | 1173.8 | 71.4 | 0 | 63.8 | 104.9 | 0 | 8.3 | 0 | 0 | 0 | 1972.1
2018-12-15 | 9:00 | 2043.4 | 549.9 | 1216.4 | 68.9 | 0 | 63.8 | 136.2 | 0 | 8.2 | 0 | 0 | 0 | 2043.4
2018-12-15 | 10:00 | 2008.2 | 549.9 | 1135.3 | 68.9 | 0 | 63.8 | 182.2 | 0 | 8.1 | 0 | 0 | 0 | 2008.2
2018-12-15 | 11:00 | 1957.8 | 549.9 | 1038.6 | 68.9 | 0 | 63.8 | 228 | 0 | 8.6 | 0 | 0 | 0 | 1957.8
2018-12-15 | 12:00 | 1857.7 | 549.9 | 916 | 68.9 | 0 | 63.8 | 251 | 0 | 8.1 | 0 | 0 | 0 | 1857.7
2018-12-15 | 13:00 | 1877.2 | 549.9 | 939.2 | 71.4 | 0 | 63.8 | 245.2 | 0 | 7.7 | 0 | 0 | 0 | 1877.2
2018-12-15 | 14:00 | 1857.3 | 549.9 | 968.8 | 79.8 | 0 | 63.8 | 186.9 | 0 | 8.1 | 0 | 0 | 0 | 1857.3
2018-12-15 | 15:00 | 1847.2 | 549.9 | 999.4 | 105.8 | 0 | 63.8 | 120.8 | 0 | 7.5 | 0 | 0 | 0 | 1847.2
2018-12-15 | 16:00 | 1901 | 549.9 | 1104.9 | 137.8 | 0 | 63.8 | 38 | 0 | 6.6 | 0 | 0 | 0 | 1901
2018-12-15 | 17:00 | 1974.7 | 549.9 | 1217.2 | 137.8 | 0 | 63.8 | 0 | 0 | 6 | 0 | 0 | 0 | 1974.7
2018-12-15 | 18:00 | 1984.1 | 549.9 | 1227.8 | 137.8 | 0 | 63.8 | 0 | 0 | 4.8 | 0 | 0 | 0 | 1984.1
2018-12-15 | 19:00 | 1960.4 | 549.9 | 1203 | 137.8 | 0 | 63.8 | 0 | 0 | 5.9 | 0 | 0 | 0 | 1960.4
2018-12-15 | 20:00 | 1917.6 | 549.9 | 1159.5 | 137.8 | 0 | 63.8 | 0 | 0 | 6.6 | 0 | 0 | 0 | 1917.6
2018-12-15 | 21:00 | 1858.8 | 549.9 | 1101.4 | 137.8 | 0 | 63.8 | 0 | 0 | 5.9 | 0 | 0 | 0 | 1858.8
2018-12-15 | 22:00 | 1774.8 | 549.9 | 1017.9 | 137.8 | 0 | 63.8 | 0 | 0 | 5.4 | 0 | 0 | 0 | 1774.8
2018-12-15 | 23:00 | 1712 | 549.9 | 956.2 | 137.8 | 0 | 63.8 | 0 | 0 | 4.3 | 0 | 0 | 0 | 1712
2018-12-16 | 0:00 | 1628.7 | 549.9 | 872.6 | 137.8 | 0 | 63.8 | 0 | 0 | 4.6 | 0 | 0 | 0 | 1628.7
2018-12-16 | 1:00 | 1584.2 | 549.9 | 828.2 | 137.8 | 0 | 63.8 | 0 | 0 | 4.5 | 0 | 0 | 0 | 1584.2
2018-12-16 | 2:00 | 1592.5 | 549.9 | 836.8 | 137.8 | 0 | 63.8 | 0 | 0 | 4.2 | 0 | 0 | 0 | 1592.5
2018-12-16 | 3:00 | 1589 | 549.9 | 833 | 137.8 | 0 | 63.8 | 0 | 0 | 4.5 | 0 | 0 | 0 | 1589
2018-12-16 | 4:00 | 1560.1 | 549.9 | 804.1 | 137.8 | 0 | 63.8 | 0 | 0 | 4.5 | 0 | 0 | 0 | 1560.1
2018-12-16 | 5:00 | 1506.3 | 549.9 | 750 | 137.8 | 0 | 63.8 | 0 | 0 | 4.8 | 0 | 0 | 0 | 1506.3
2018-12-16 | 6:00 | 1537.4 | 549.9 | 812.8 | 105.8 | 0 | 63.8 | 0 | 0 | 5.1 | 0 | 0 | 0 | 1537.4
2018-12-16 | 7:00 | 1655.4 | 549.9 | 905.1 | 79.8 | 0 | 63.8 | 51.8 | 0 | 5 | 0 | 0 | 0 | 1655.4
2018-12-16 | 8:00 | 1776.1 | 549.9 | 928.9 | 71.4 | 0 | 63.8 | 156.4 | 0 | 5.7 | 0 | 0 | 0 | 1776.1
2018-12-16 | 9:00 | 1811.2 | 549.9 | 891.8 | 68.9 | 0 | 63.8 | 230.9 | 0 | 5.9 | 0 | 0 | 0 | 1811.2
2018-12-16 | 10:00 | 1797.4 | 549.9 | 803.3 | 68.9 | 0 | 63.8 | 305.7 | 0 | 5.8 | 0 | 0 | 0 | 1797.4
2018-12-16 | 11:00 | 1743.7 | 549.9 | 784.8 | 68.9 | 0 | 63.8 | 270.3 | 0 | 6 | 0 | 0 | 0 | 1743.7
2018-12-16 | 12:00 | 1704.6 | 549.9 | 749.7 | 68.9 | 0 | 63.8 | 265.8 | 0 | 6.5 | 0 | 0 | 0 | 1704.6
2018-12-16 | 13:00 | 1700.8 | 549.9 | 862.3 | 71.4 | 0 | 63.8 | 146.2 | 0 | 7.2 | 0 | 0 | 0 | 1700.8
2018-12-16 | 14:00 | 1696.8 | 549.9 | 910.7 | 79.8 | 0 | 63.8 | 86.1 | 0 | 6.5 | 0 | 0 | 0 | 1696.8
2018-12-16 | 15:00 | 1713.9 | 549.9 | 924.2 | 105.8 | 0 | 63.8 | 63.6 | 0 | 6.6 | 0 | 0 | 0 | 1713.9
2018-12-16 | 16:00 | 1788.9 | 549.9 | 1000.4 | 137.8 | 0 | 63.8 | 30.1 | 0 | 6.9 | 0 | 0 | 0 | 1788.9
2018-12-16 | 17:00 | 1891.7 | 549.9 | 1132.7 | 137.8 | 0 | 63.8 | 0 | 0 | 7.5 | 0 | 0 | 0 | 1891.7
2018-12-16 | 18:00 | 1917.4 | 549.9 | 1158.4 | 137.8 | 0 | 63.8 | 0 | 0 | 7.5 | 0 | 0 | 0 | 1917.4
2018-12-16 | 19:00 | 1895.7 | 549.9 | 1137.5 | 137.8 | 0 | 63.8 | 0 | 0 | 6.7 | 0 | 0 | 0 | 1895.7
2018-12-16 | 20:00 | 1852.7 | 549.9 | 1094 | 137.8 | 0 | 63.8 | 0 | 0 | 7.2 | 0 | 0 | 0 | 1852.7
2018-12-16 | 21:00 | 1778.2 | 549.9 | 1019.2 | 137.8 | 0 | 63.8 | 0 | 0 | 7.5 | 0 | 0 | 0 | 1778.2
2018-12-16 | 22:00 | 1670.2 | 549.9 | 912.2 | 137.8 | 0 | 63.8 | 0 | 0 | 6.5 | 0 | 0 | 0 | 1670.2
2018-12-16 | 23:00 | 1590.2 | 549.9 | 832.3 | 137.8 | 0 | 63.8 | 0 | 0 | 6.4 | 0 | 0 | 0 | 1590.2
2018-12-17 | 0:00 | 1480.3 | 549.9 | 723.2 | 137.8 | 0 | 63.8 | 0 | 0 | 5.6 | 0 | 0 | 0 | 1480.3
2018-12-17 | 1:00 | 1442.8 | 549.9 | 684 | 137.8 | 0 | 63.8 | 0 | 0 | 7.3 | 0 | 0 | 0 | 1442.8
2018-12-17 | 2:00 | 1477.4 | 549.9 | 718.3 | 137.8 | 0 | 63.8 | 0 | 0 | 7.6 | 0 | 0 | 0 | 1477.4
2018-12-17 | 3:00 | 1493.6 | 549.9 | 735.4 | 137.8 | 0 | 63.8 | 0 | 0 | 6.7 | 0 | 0 | 0 | 1493.6
2018-12-17 | 4:00 | 1482.6 | 549.9 | 723.1 | 137.8 | 0 | 63.8 | 0 | 0 | 8 | 0 | 0 | 0 | 1482.6
2018-12-17 | 5:00 | 1486.4 | 549.9 | 726.5 | 137.8 | 0 | 63.8 | 0 | 0 | 8.4 | 0 | 0 | 0 | 1486.4
2018-12-17 | 6:00 | 1629.6 | 549.9 | 900.7 | 105.8 | 0 | 63.8 | 0 | 0 | 9.4 | 0 | 0 | 0 | 1629.6
2018-12-17 | 7:00 | 1860.1 | 549.9 | 1107.4 | 79.8 | 0 | 63.8 | 49.3 | 0 | 9.9 | 0 | 0 | 0 | 1860.1
2018-12-17 | 8:00 | 2071.1 | 549.9 | 1261.9 | 71.4 | 0 | 63.8 | 114.1 | 0 | 10 | 0 | 0 | 0 | 2071.1
2018-12-17 | 9:00 | 2157.5 | 549.9 | 1279 | 68.9 | 0 | 63.8 | 186.9 | 0 | 9 | 0 | 0 | 0 | 2157.5
2018-12-17 | 10:00 | 2106.6 | 549.9 | 1161.3 | 68.9 | 0 | 63.8 | 252.4 | 0 | 10.3 | 0 | 0 | 0 | 2106.6
2018-12-17 | 11:00 | 2048.6 | 549.9 | 1050.6 | 68.9 | 0 | 63.8 | 305.5 | 0 | 9.9 | 0 | 0 | 0 | 2048.6
2018-12-17 | 12:00 | 1914.8 | 549.9 | 918.8 | 68.9 | 0 | 63.8 | 303.7 | 0 | 9.7 | 0 | 0 | 0 | 1914.8
2018-12-17 | 13:00 | 2000.4 | 549.9 | 1067.7 | 71.4 | 0 | 63.8 | 238.3 | 0 | 9.3 | 0 | 0 | 0 | 2000.4
2018-12-17 | 14:00 | 2010.7 | 549.9 | 1144.9 | 79.8 | 0 | 63.8 | 163.4 | 0 | 8.9 | 0 | 0 | 0 | 2010.7
2018-12-17 | 15:00 | 2039.3 | 549.9 | 1202 | 105.8 | 0 | 63.8 | 109.2 | 0 | 8.6 | 0 | 0 | 0 | 2039.3
2018-12-17 | 16:00 | 2084.9 | 549.9 | 1286.7 | 137.8 | 0 | 63.8 | 37 | 0 | 9.7 | 0 | 0 | 0 | 2084.9
2018-12-17 | 17:00 | 2124.5 | 549.9 | 1363.1 | 137.8 | 0 | 63.8 | 0 | 0 | 9.9 | 0 | 0 | 0 | 2124.5
2018-12-17 | 18:00 | 2105.2 | 549.9 | 1343.6 | 137.8 | 0 | 63.8 | 0 | 0 | 10.1 | 0 | 0 | 0 | 2105.2
2018-12-17 | 19:00 | 2042.5 | 549.9 | 1280 | 137.8 | 0 | 63.8 | 0 | 0 | 11 | 0 | 0 | 0 | 2042.5
2018-12-17 | 20:00 | 1971.5 | 549.9 | 1209.1 | 137.8 | 0 | 63.8 | 0 | 0 | 10.9 | 0 | 0 | 0 | 1971.5
2018-12-17 | 21:00 | 1910.2 | 549.9 | 1147.8 | 137.8 | 0 | 63.8 | 0 | 0 | 10.9 | 0 | 0 | 0 | 1910.2
2018-12-17 | 22:00 | 1809.6 | 549.9 | 1047.2 | 137.8 | 0 | 63.8 | 0 | 0 | 10.9 | 0 | 0 | 0 | 1809.6
2018-12-17 | 23:00 | 1707.8 | 549.9 | 944.8 | 137.8 | 0 | 63.8 | 0 | 0 | 11.5 | 0 | 0 | 0 | 1707.8
2018-12-18 | 0:00 | 1587.6 | 549.9 | 824.6 | 137.8 | 0 | 63.8 | 0 | 0 | 11.5 | 0 | 0 | 0 | 1587.6
2018-12-18 | 1:00 | 1540.5 | 549.9 | 777.9 | 137.8 | 0 | 63.8 | 0 | 0 | 11.1 | 0 | 0 | 0 | 1540.5
2018-12-18 | 2:00 | 1586.7 | 549.9 | 824 | 137.8 | 0 | 63.8 | 0 | 0 | 11.2 | 0 | 0 | 0 | 1586.7
2018-12-18 | 3:00 | 1600.8 | 549.9 | 838.2 | 137.8 | 0 | 63.8 | 0 | 0 | 11.1 | 0 | 0 | 0 | 1600.8
2018-12-18 | 4:00 | 1595.9 | 549.9 | 833.4 | 137.8 | 0 | 63.8 | 0 | 0 | 11 | 0 | 0 | 0 | 1595.9
2018-12-18 | 5:00 | 1612.9 | 549.9 | 850.2 | 137.8 | 0 | 63.8 | 0 | 0 | 11.2 | 0 | 0 | 0 | 1612.9
2018-12-18 | 6:00 | 1756 | 549.9 | 1024.9 | 105.8 | 0 | 63.8 | 0 | 0 | 11.6 | 0 | 0 | 0 | 1756
2018-12-18 | 7:00 | 1943.9 | 549.9 | 1189.6 | 79.8 | 0 | 63.8 | 49.7 | 0 | 11.1 | 0 | 0 | 0 | 1943.9
2018-12-18 | 8:00 | 2120.4 | 549.9 | 1274.5 | 71.4 | 0 | 63.8 | 150.8 | 0 | 10 | 0 | 0 | 0 | 2120.4
2018-12-18 | 9:00 | 2177.1 | 549.9 | 1237.1 | 68.9 | 0 | 63.8 | 248.4 | 0 | 9 | 0 | 0 | 0 | 2177.1
2018-12-18 | 10:00 | 2122.1 | 549.9 | 1110.3 | 68.9 | 0 | 63.8 | 320.6 | 0 | 8.6 | 0 | 0 | 0 | 2122.1
2018-12-18 | 11:00 | 2076.4 | 549.9 | 1032.7 | 68.9 | 0 | 63.8 | 352.6 | 0 | 8.5 | 0 | 0 | 0 | 2076.4
2018-12-18 | 12:00 | 1953 | 549.9 | 942.2 | 68.9 | 0 | 63.8 | 320.7 | 0 | 7.5 | 0 | 0 | 0 | 1953
2018-12-18 | 13:00 | 2034.4 | 549.9 | 1098.5 | 71.4 | 0 | 63.8 | 242.4 | 0 | 8.4 | 0 | 0 | 0 | 2034.4
2018-12-18 | 14:00 | 2049.1 | 549.9 | 1172.2 | 79.8 | 0 | 63.8 | 175.5 | 0 | 7.9 | 0 | 0 | 0 | 2049.1
2018-12-18 | 15:00 | 2052.2 | 549.9 | 1216.1 | 105.8 | 0 | 63.8 | 109.8 | 0 | 6.8 | 0 | 0 | 0 | 2052.2
2018-12-18 | 16:00 | 2116.7 | 549.9 | 1319.3 | 137.8 | 0 | 63.8 | 38.7 | 0 | 7.2 | 0 | 0 | 0 | 2116.7
2018-12-18 | 17:00 | 2160.3 | 549.9 | 1401.6 | 137.8 | 0 | 63.8 | 0 | 0 | 7.2 | 0 | 0 | 0 | 2160.3
2018-12-18 | 18:00 | 2133.7 | 549.9 | 1375 | 137.8 | 0 | 63.8 | 0 | 0 | 7.2 | 0 | 0 | 0 | 2133.7
2018-12-18 | 19:00 | 2077.7 | 549.9 | 1319.8 | 137.8 | 0 | 63.8 | 0 | 0 | 6.4 | 0 | 0 | 0 | 2077.7
2018-12-18 | 20:00 | 1996.5 | 549.9 | 1237.9 | 137.8 | 0 | 63.8 | 0 | 0 | 7.1 | 0 | 0 | 0 | 1996.5
2018-12-18 | 21:00 | 1925.8 | 549.9 | 1167 | 137.8 | 0 | 63.8 | 0 | 0 | 7.3 | 0 | 0 | 0 | 1925.8
2018-12-18 | 22:00 | 1818.7 | 549.9 | 1061.5 | 137.8 | 0 | 63.8 | 0 | 0 | 5.7 | 0 | 0 | 0 | 1818.7
2018-12-18 | 23:00 | 1728.2 | 549.9 | 970.9 | 137.8 | 0 | 63.8 | 0 | 0 | 5.8 | 0 | 0 | 0 | 1728.2
2018-12-19 | 0:00 | 1610.2 | 549.9 | 852.9 | 137.8 | 0 | 63.8 | 0 | 0 | 5.8 | 0 | 0 | 0 | 1610.2
2018-12-19 | 1:00 | 1572.5 | 549.9 | 815.9 | 137.8 | 0 | 63.8 | 0 | 0 | 5.1 | 0 | 0 | 0 | 1572.5
2018-12-19 | 2:00 | 1600.8 | 549.9 | 844.6 | 137.8 | 0 | 63.8 | 0 | 0 | 4.7 | 0 | 0 | 0 | 1600.8
2018-12-19 | 3:00 | 1614.3 | 549.9 | 858.2 | 137.8 | 0 | 63.8 | 0 | 0 | 4.6 | 0 | 0 | 0 | 1614.3
2018-12-19 | 4:00 | 1603.7 | 549.9 | 848.1 | 137.8 | 0 | 63.8 | 0 | 0 | 4.1 | 0 | 0 | 0 | 1603.7
2018-12-19 | 5:00 | 1622.5 | 549.9 | 867 | 137.8 | 0 | 63.8 | 0 | 0 | 4 | 0 | 0 | 0 | 1622.5
2018-12-19 | 6:00 | 1776.3 | 549.9 | 1052.8 | 105.8 | 0 | 63.8 | 0 | 0 | 4 | 0 | 0 | 0 | 1776.3
2018-12-19 | 7:00 | 1961.9 | 549.9 | 1215.1 | 79.8 | 0 | 63.8 | 49.2 | 0 | 4.1 | 0 | 0 | 0 | 1961.9
2018-12-19 | 8:00 | 2124.3 | 549.9 | 1283.8 | 71.4 | 0 | 63.8 | 151.4 | 0 | 4 | 0 | 0 | 0 | 2124.3
2018-12-19 | 9:00 | 2180.8 | 549.9 | 1270.9 | 68.9 | 0 | 63.8 | 223.2 | 0 | 4.1 | 0 | 0 | 0 | 2180.8
2018-12-19 | 10:00 | 2132.7 | 549.9 | 1195.6 | 68.9 | 0 | 63.8 | 248.8 | 0 | 5.7 | 0 | 0 | 0 | 2132.7
2018-12-19 | 11:00 | 2087.7 | 549.9 | 1109.7 | 68.9 | 0 | 63.8 | 288.5 | 0 | 6.9 | 0 | 0 | 0 | 2087.7
2018-12-19 | 12:00 | 1970.6 | 549.9 | 1000.6 | 68.9 | 0 | 63.8 | 281 | 0 | 6.4 | 0 | 0 | 0 | 1970.6
2018-12-19 | 13:00 | 2059.6 | 549.9 | 1123 | 71.4 | 0 | 63.8 | 244.3 | 0 | 7.2 | 0 | 0 | 0 | 2059.6
2018-12-19 | 14:00 | 2061.9 | 549.9 | 1155.8 | 79.8 | 0 | 63.8 | 204.7 | 0 | 7.9 | 0 | 0 | 0 | 2061.9
2018-12-19 | 15:00 | 2050.6 | 549.9 | 1196.6 | 105.8 | 0 | 63.8 | 126.9 | 0 | 7.6 | 0 | 0 | 0 | 2050.6
2018-12-19 | 16:00 | 2095.1 | 549.9 | 1296 | 137.8 | 0 | 63.8 | 40.4 | 0 | 7.2 | 0 | 0 | 0 | 2095.1
2018-12-19 | 17:00 | 2130.4 | 549.9 | 1372.4 | 137.8 | 0 | 63.8 | 0 | 0 | 6.5 | 0 | 0 | 0 | 2130.4
2018-12-19 | 18:00 | 2098.4 | 549.9 | 1340.3 | 137.8 | 0 | 63.8 | 0 | 0 | 6.6 | 0 | 0 | 0 | 2098.4
2018-12-19 | 19:00 | 2023.3 | 549.9 | 1264.7 | 137.8 | 0 | 63.8 | 0 | 0 | 7.1 | 0 | 0 | 0 | 2023.3
2018-12-19 | 20:00 | 1951.9 | 549.9 | 1193.8 | 137.8 | 0 | 63.8 | 0 | 0 | 6.6 | 0 | 0 | 0 | 1951.9
2018-12-19 | 21:00 | 1886.4 | 549.9 | 1129.1 | 137.8 | 0 | 63.8 | 0 | 0 | 5.8 | 0 | 0 | 0 | 1886.4
2018-12-19 | 22:00 | 1781.7 | 549.9 | 1025.4 | 137.8 | 0 | 63.8 | 0 | 0 | 4.8 | 0 | 0 | 0 | 1781.7
2018-12-19 | 23:00 | 1686.7 | 549.9 | 930.9 | 137.8 | 0 | 63.8 | 0 | 0 | 4.3 | 0 | 0 | 0 | 1686.7
2018-12-20 | 0:00 | 1571.4 | 549.9 | 815.6 | 137.8 | 0 | 63.8 | 0 | 0 | 4.3 | 0 | 0 | 0 | 1571.4
2018-12-20 | 1:00 | 1530.1 | 549.9 | 774.3 | 137.8 | 0 | 63.8 | 0 | 0 | 4.3 | 0 | 0 | 0 | 1530.1
2018-12-20 | 2:00 | 1571 | 549.9 | 815.2 | 137.8 | 0 | 63.8 | 0 | 0 | 4.3 | 0 | 0 | 0 | 1571
2018-12-20 | 3:00 | 1575.7 | 549.9 | 820.1 | 137.8 | 0 | 63.8 | 0 | 0 | 4.1 | 0 | 0 | 0 | 1575.7
2018-12-20 | 4:00 | 1568.2 | 549.9 | 812.7 | 137.8 | 0 | 63.8 | 0 | 0 | 4 | 0 | 0 | 0 | 1568.2
2018-12-20 | 5:00 | 1570.8 | 549.9 | 815.4 | 137.8 | 0 | 63.8 | 0 | 0 | 3.9 | 0 | 0 | 0 | 1570.8
2018-12-20 | 6:00 | 1699.1 | 549.9 | 975.7 | 105.8 | 0 | 63.8 | 0 | 0 | 3.9 | 0 | 0 | 0 | 1699.1
2018-12-20 | 7:00 | 1883.7 | 549.9 | 1144.4 | 79.8 | 0 | 63.8 | 41.9 | 0 | 3.9 | 0 | 0 | 0 | 1883.7
2018-12-20 | 8:00 | 2063.3 | 549.9 | 1261.8 | 71.4 | 0 | 63.8 | 112.5 | 0 | 3.9 | 0 | 0 | 0 | 2063.3
2018-12-20 | 9:00 | 2143.2 | 549.9 | 1281.1 | 68.9 | 0 | 63.8 | 175.5 | 0 | 4 | 0 | 0 | 0 | 2143.2
2018-12-20 | 10:00 | 2122.2 | 549.9 | 1291.4 | 68.9 | 0 | 63.8 | 144.1 | 0 | 4.1 | 0 | 0 | 0 | 2122.2
2018-12-20 | 11:00 | 2121.1 | 549.9 | 1336.9 | 68.9 | 0 | 63.8 | 97.6 | 0 | 4 | 0 | 0 | 0 | 2121.1
2018-12-20 | 12:00 | 2028.3 | 549.9 | 1251.9 | 68.9 | 0 | 63.8 | 89.5 | 0 | 4.3 | 0 | 0 | 0 | 2028.3
2018-12-20 | 13:00 | 2123.3 | 549.9 | 1339.9 | 71.4 | 0 | 63.8 | 93 | 0 | 5.3 | 0 | 0 | 0 | 2123.3
2018-12-20 | 14:00 | 2120.7 | 549.9 | 1338.1 | 79.8 | 0 | 63.8 | 84.5 | 0 | 4.6 | 0 | 0 | 0 | 2120.7
2018-12-20 | 15:00 | 2089.3 | 549.9 | 1303.4 | 105.8 | 0 | 63.8 | 61.5 | 0 | 4.9 | 0 | 0 | 0 | 2089.3
2018-12-20 | 16:00 | 2108.5 | 549.9 | 1323.1 | 137.8 | 0 | 63.8 | 29.1 | 0 | 4.8 | 0 | 0 | 0 | 2108.5
2018-12-20 | 17:00 | 2125.5 | 549.9 | 1369.8 | 137.8 | 0 | 63.8 | 0 | 0 | 4.2 | 0 | 0 | 0 | 2125.5
2018-12-20 | 18:00 | 2083.9 | 549.9 | 1328.1 | 137.8 | 0 | 63.8 | 0 | 0 | 4.3 | 0 | 0 | 0 | 2083.9
2018-12-20 | 19:00 | 2008.6 | 549.9 | 1252.6 | 137.8 | 0 | 63.8 | 0 | 0 | 4.5 | 0 | 0 | 0 | 2008.6
2018-12-20 | 20:00 | 1928.2 | 549.9 | 1172.2 | 137.8 | 0 | 63.8 | 0 | 0 | 4.5 | 0 | 0 | 0 | 1928.2
2018-12-20 | 21:00 | 1861.6 | 549.9 | 1106 | 137.8 | 0 | 63.8 | 0 | 0 | 4.1 | 0 | 0 | 0 | 1861.6
2018-12-20 | 22:00 | 1777.8 | 549.9 | 1022 | 137.8 | 0 | 63.8 | 0 | 0 | 4.3 | 0 | 0 | 0 | 1777.8
2018-12-20 | 23:00 | 1672.8 | 549.9 | 916.7 | 137.8 | 0 | 63.8 | 0 | 0 | 4.6 | 0 | 0 | 0 | 1672.8
2018-12-21 | 0:00 | 1560.9 | 549.9 | 804.5 | 137.8 | 0 | 63.8 | 0 | 0 | 4.9 | 0 | 0 | 0 | 1560.9
2018-12-21 | 1:00 | 1521 | 549.9 | 764.6 | 137.8 | 0 | 63.8 | 0 | 0 | 4.9 | 0 | 0 | 0 | 1521
2018-12-21 | 2:00 | 1559.5 | 549.9 | 803.2 | 137.8 | 0 | 63.8 | 0 | 0 | 4.8 | 0 | 0 | 0 | 1559.5
2018-12-21 | 3:00 | 1576.9 | 549.9 | 820.3 | 137.8 | 0 | 63.8 | 0 | 0 | 5.1 | 0 | 0 | 0 | 1576.9
2018-12-21 | 4:00 | 1566.7 | 549.9 | 810.1 | 137.8 | 0 | 63.8 | 0 | 0 | 5.1 | 0 | 0 | 0 | 1566.7
2018-12-21 | 5:00 | 1578.9 | 549.9 | 821.4 | 137.8 | 0 | 63.8 | 0 | 0 | 6 | 0 | 0 | 0 | 1578.9
2018-12-21 | 6:00 | 1720.6 | 549.9 | 995.1 | 105.8 | 0 | 63.8 | 0 | 0 | 6 | 0 | 0 | 0 | 1720.6
2018-12-21 | 7:00 | 1894.6 | 549.9 | 1145.6 | 79.8 | 0 | 63.8 | 49.7 | 0 | 5.8 | 0 | 0 | 0 | 1894.6
2018-12-21 | 8:00 | 2072.5 | 549.9 | 1244.2 | 71.4 | 0 | 63.8 | 138.9 | 0 | 4.3 | 0 | 0 | 0 | 2072.5
2018-12-21 | 9:00 | 2130.4 | 549.9 | 1223.6 | 68.9 | 0 | 63.8 | 220.1 | 0 | 4.1 | 0 | 0 | 0 | 2130.4
2018-12-21 | 10:00 | 2073 | 549.9 | 1083.6 | 68.9 | 0 | 63.8 | 302.7 | 0 | 4.1 | 0 | 0 | 0 | 2073
2018-12-21 | 11:00 | 2006.7 | 549.9 | 963.6 | 68.9 | 0 | 63.8 | 356.4 | 0 | 4.1 | 0 | 0 | 0 | 2006.7
2018-12-21 | 12:00 | 1869.1 | 549.9 | 810 | 68.9 | 0 | 63.8 | 372.6 | 0 | 3.9 | 0 | 0 | 0 | 1869.1
2018-12-21 | 13:00 | 1921.4 | 549.9 | 893.3 | 71.4 | 0 | 63.8 | 339 | 0 | 4 | 0 | 0 | 0 | 1921.4
2018-12-21 | 14:00 | 1933.3 | 549.9 | 1003.6 | 79.8 | 0 | 63.8 | 232.1 | 0 | 4.1 | 0 | 0 | 0 | 1933.3
2018-12-21 | 15:00 | 1932.2 | 549.9 | 1102.5 | 105.8 | 0 | 63.8 | 106.2 | 0 | 4 | 0 | 0 | 0 | 1932.2
2018-12-21 | 16:00 | 1977.2 | 549.9 | 1188 | 137.8 | 0 | 63.8 | 33.6 | 0 | 4.1 | 0 | 0 | 0 | 1977.2
2018-12-21 | 17:00 | 1997.4 | 549.9 | 1241.6 | 137.8 | 0 | 63.8 | 0 | 0 | 4.3 | 0 | 0 | 0 | 1997.4
2018-12-21 | 18:00 | 1957.3 | 549.9 | 1201.5 | 137.8 | 0 | 63.8 | 0 | 0 | 4.3 | 0 | 0 | 0 | 1957.3
2018-12-21 | 19:00 | 1897.8 | 549.9 | 1141.4 | 137.8 | 0 | 63.8 | 0 | 0 | 4.9 | 0 | 0 | 0 | 1897.8
2018-12-21 | 20:00 | 1823.5 | 549.9 | 1065.2 | 137.8 | 0 | 63.8 | 0 | 0 | 6.8 | 0 | 0 | 0 | 1823.5
2018-12-21 | 21:00 | 1766.2 | 549.9 | 1008.2 | 137.8 | 0 | 63.8 | 0 | 0 | 6.5 | 0 | 0 | 0 | 1766.2
2018-12-21 | 22:00 | 1695.7 | 549.9 | 935.8 | 137.8 | 0 | 63.8 | 0 | 0 | 8.4 | 0 | 0 | 0 | 1695.7
2018-12-21 | 23:00 | 1618.2 | 549.9 | 857.6 | 137.8 | 0 | 63.8 | 0 | 0 | 9.1 | 0 | 0 | 0 | 1618.2
2018-12-22 | 0:00 | 1512.4 | 549.9 | 751.9 | 137.8 | 0 | 63.8 | 0 | 0 | 9 | 0 | 0 | 0 | 1512.4
2018-12-22 | 1:00 | 1470.6 | 549.9 | 710.6 | 137.8 | 0 | 63.8 | 0 | 0 | 8.5 | 0 | 0 | 0 | 1470.6
2018-12-22 | 2:00 | 1505.2 | 549.9 | 746 | 137.8 | 0 | 63.8 | 0 | 0 | 7.7 | 0 | 0 | 0 | 1505.2
2018-12-22 | 3:00 | 1515.9 | 549.9 | 758.7 | 137.8 | 0 | 63.8 | 0 | 0 | 5.7 | 0 | 0 | 0 | 1515.9
2018-12-22 | 4:00 | 1489.7 | 549.9 | 733.2 | 137.8 | 0 | 63.8 | 0 | 0 | 5 | 0 | 0 | 0 | 1489.7
2018-12-22 | 5:00 | 1438.3 | 549.9 | 682.2 | 137.8 | 0 | 63.8 | 0 | 0 | 4.6 | 0 | 0 | 0 | 1438.3
2018-12-22 | 6:00 | 1460.7 | 549.9 | 736.4 | 105.8 | 0 | 63.8 | 0 | 0 | 4.8 | 0 | 0 | 0 | 1460.7
2018-12-22 | 7:00 | 1613.3 | 549.9 | 871.1 | 79.8 | 0 | 63.8 | 44.4 | 0 | 4.3 | 0 | 0 | 0 | 1613.3
2018-12-22 | 8:00 | 1793.9 | 549.9 | 1020.5 | 71.4 | 0 | 63.8 | 83 | 0 | 5.3 | 0 | 0 | 0 | 1793.9
2018-12-22 | 9:00 | 1872 | 549.9 | 1099.7 | 68.9 | 0 | 63.8 | 84.1 | 0 | 5.6 | 0 | 0 | 0 | 1872
2018-12-22 | 10:00 | 1860.1 | 549.9 | 1077.9 | 68.9 | 0 | 63.8 | 93.4 | 0 | 6.2 | 0 | 0 | 0 | 1860.1
2018-12-22 | 11:00 | 1831.9 | 549.9 | 1035.6 | 68.9 | 0 | 63.8 | 105.6 | 0 | 8.1 | 0 | 0 | 0 | 1831.9
2018-12-22 | 12:00 | 1751 | 549.9 | 950.9 | 68.9 | 0 | 63.8 | 108.2 | 0 | 9.3 | 0 | 0 | 0 | 1751
2018-12-22 | 13:00 | 1760 | 549.9 | 968.5 | 71.4 | 0 | 63.8 | 97.3 | 0 | 9.1 | 0 | 0 | 0 | 1760
2018-12-22 | 14:00 | 1742.6 | 549.9 | 963.2 | 79.8 | 0 | 63.8 | 76.6 | 0 | 9.3 | 0 | 0 | 0 | 1742.6
2018-12-22 | 15:00 | 1733 | 549.9 | 934.6 | 105.8 | 0 | 63.8 | 70.1 | 0 | 8.8 | 0 | 0 | 0 | 1733
2018-12-22 | 16:00 | 1747.4 | 549.9 | 954.1 | 137.8 | 0 | 63.8 | 33.5 | 0 | 8.3 | 0 | 0 | 0 | 1747.4
2018-12-22 | 17:00 | 1783.1 | 549.9 | 1024.1 | 137.8 | 0 | 63.8 | 0 | 0 | 7.5 | 0 | 0 | 0 | 1783.1
2018-12-22 | 18:00 | 1781.9 | 549.9 | 1022.7 | 137.8 | 0 | 63.8 | 0 | 0 | 7.7 | 0 | 0 | 0 | 1781.9
2018-12-22 | 19:00 | 1750.3 | 549.9 | 990.7 | 137.8 | 0 | 63.8 | 0 | 0 | 8.1 | 0 | 0 | 0 | 1750.3
2018-12-22 | 20:00 | 1709.1 | 549.9 | 950 | 137.8 | 0 | 63.8 | 0 | 0 | 7.6 | 0 | 0 | 0 | 1709.1
2018-12-22 | 21:00 | 1646.1 | 549.9 | 889.5 | 137.8 | 0 | 63.8 | 0 | 0 | 5.1 | 0 | 0 | 0 | 1646.1
2018-12-22 | 22:00 | 1579.5 | 549.9 | 822.9 | 137.8 | 0 | 63.8 | 0 | 0 | 5.1 | 0 | 0 | 0 | 1579.5
2018-12-22 | 23:00 | 1503.1 | 549.9 | 744.8 | 137.8 | 0 | 63.8 | 0 | 0 | 6.8 | 0 | 0 | 0 | 1503.1
2018-12-23 | 0:00 | 1421.4 | 549.9 | 663.6 | 137.8 | 0 | 63.8 | 0 | 0 | 6.3 | 0 | 0 | 0 | 1421.4
2018-12-23 | 1:00 | 1395.2 | 549.9 | 638.4 | 137.8 | 0 | 63.8 | 0 | 0 | 5.3 | 0 | 0 | 0 | 1395.2
2018-12-23 | 2:00 | 1425.6 | 549.9 | 669.9 | 137.8 | 0 | 63.8 | 0 | 0 | 4.2 | 0 | 0 | 0 | 1425.6
2018-12-23 | 3:00 | 1444.8 | 549.9 | 689.4 | 137.8 | 0 | 63.8 | 0 | 0 | 3.9 | 0 | 0 | 0 | 1444.8
2018-12-23 | 4:00 | 1418 | 549.9 | 662.6 | 137.8 | 0 | 63.8 | 0 | 0 | 3.9 | 0 | 0 | 0 | 1418
2018-12-23 | 5:00 | 1358.7 | 549.9 | 603.3 | 137.8 | 0 | 63.8 | 0 | 0 | 3.9 | 0 | 0 | 0 | 1358.7
2018-12-23 | 6:00 | 1362.8 | 549.9 | 639.4 | 105.8 | 0 | 63.8 | 0 | 0 | 3.9 | 0 | 0 | 0 | 1362.8
2018-12-23 | 7:00 | 1445.2 | 549.9 | 704.6 | 79.8 | 0 | 63.8 | 43.2 | 0 | 3.9 | 0 | 0 | 0 | 1445.2
2018-12-23 | 8:00 | 1572.1 | 549.9 | 760.7 | 71.4 | 0 | 63.8 | 122.4 | 0 | 3.9 | 0 | 0 | 0 | 1572.1
2018-12-23 | 9:00 | 1612 | 549.9 | 704.7 | 68.9 | 0 | 63.8 | 220.7 | 0 | 4 | 0 | 0 | 0 | 1612
2018-12-23 | 10:00 | 1580.3 | 549.9 | 597.6 | 68.9 | 0 | 63.8 | 296.2 | 0 | 3.9 | 0 | 0 | 0 | 1580.3
2018-12-23 | 11:00 | 1537.9 | 549.9 | 528.8 | 68.9 | 0 | 63.8 | 322.6 | 0 | 3.9 | 0 | 0 | 0 | 1537.9
2018-12-23 | 12:00 | 1529.4 | 549.9 | 561.4 | 68.9 | 0 | 63.8 | 281.4 | 0 | 4 | 0 | 0 | 0 | 1529.4
2018-12-23 | 13:00 | 1517.8 | 549.9 | 649.2 | 71.4 | 0 | 63.8 | 179.4 | 0 | 4.1 | 0 | 0 | 0 | 1517.8
2018-12-23 | 14:00 | 1519 | 549.9 | 744.3 | 79.8 | 0 | 63.8 | 77.3 | 0 | 3.9 | 0 | 0 | 0 | 1519
2018-12-23 | 15:00 | 1548.6 | 549.9 | 760.5 | 105.8 | 0 | 63.8 | 64.7 | 0 | 3.9 | 0 | 0 | 0 | 1548.6
2018-12-23 | 16:00 | 1600.3 | 549.9 | 813.8 | 137.8 | 0 | 63.8 | 30.5 | 0 | 4.5 | 0 | 0 | 0 | 1600.3
2018-12-23 | 17:00 | 1672.7 | 549.9 | 915 | 137.8 | 0 | 63.8 | 0 | 0 | 6.2 | 0 | 0 | 0 | 1672.7
2018-12-23 | 18:00 | 1689.1 | 549.9 | 929.7 | 137.8 | 0 | 63.8 | 0 | 0 | 7.9 | 0 | 0 | 0 | 1689.1
2018-12-23 | 19:00 | 1669.2 | 549.9 | 910.2 | 137.8 | 0 | 63.8 | 0 | 0 | 7.5 | 0 | 0 | 0 | 1669.2
2018-12-23 | 20:00 | 1643 | 549.9 | 882.5 | 137.8 | 0 | 63.8 | 0 | 0 | 9 | 0 | 0 | 0 | 1643
2018-12-23 | 21:00 | 1584 | 549.9 | 821.3 | 137.8 | 0 | 63.8 | 0 | 0 | 11.2 | 0 | 0 | 0 | 1584
2018-12-23 | 22:00 | 1507.2 | 549.9 | 745.1 | 137.8 | 0 | 63.8 | 0 | 0 | 10.6 | 0 | 0 | 0 | 1507.2
2018-12-23 | 23:00 | 1443.1 | 549.9 | 681.9 | 137.8 | 0 | 63.8 | 0 | 0 | 9.7 | 0 | 0 | 0 | 1443.1
2018-12-24 | 0:00 | 1364.5 | 549.9 | 602.1 | 137.8 | 0 | 63.8 | 0 | 0 | 10.9 | 0 | 0 | 0 | 1364.5
2018-12-24 | 1:00 | 1340.5 | 549.9 | 577 | 137.8 | 0 | 63.8 | 0 | 0 | 12 | 0 | 0 | 0 | 1340.5
2018-12-24 | 2:00 | 1385.2 | 549.9 | 622 | 137.8 | 0 | 63.8 | 0 | 0 | 11.7 | 0 | 0 | 0 | 1385.2
2018-12-24 | 3:00 | 1412.4 | 549.9 | 651 | 137.8 | 0 | 63.8 | 0 | 0 | 9.9 | 0 | 0 | 0 | 1412.4
2018-12-24 | 4:00 | 1400.2 | 549.9 | 639.7 | 137.8 | 0 | 63.8 | 0 | 0 | 9 | 0 | 0 | 0 | 1400.2
2018-12-24 | 5:00 | 1364.4 | 549.9 | 604.7 | 137.8 | 0 | 63.8 | 0 | 0 | 8.2 | 0 | 0 | 0 | 1364.4
2018-12-24 | 6:00 | 1410.9 | 549.9 | 684.2 | 105.8 | 0 | 63.8 | 0 | 0 | 7.2 | 0 | 0 | 0 | 1410.9
2018-12-24 | 7:00 | 1536.4 | 549.9 | 788.9 | 79.8 | 0 | 63.8 | 46.4 | 0 | 7.6 | 0 | 0 | 0 | 1536.4
2018-12-24 | 8:00 | 1691.2 | 549.9 | 855.4 | 71.4 | 0 | 63.8 | 140.7 | 0 | 10 | 0 | 0 | 0 | 1691.2
2018-12-24 | 9:00 | 1760.7 | 549.9 | 839.9 | 68.9 | 0 | 63.8 | 229.4 | 0 | 8.8 | 0 | 0 | 0 | 1760.7
2018-12-24 | 10:00 | 1744.3 | 549.9 | 762.9 | 68.9 | 0 | 63.8 | 292.1 | 0 | 6.7 | 0 | 0 | 0 | 1744.3
2018-12-24 | 11:00 | 1721.9 | 549.9 | 729.3 | 68.9 | 0 | 63.8 | 303.7 | 0 | 6.3 | 0 | 0 | 0 | 1721.9
2018-12-24 | 12:00 | 1684.1 | 549.9 | 705.5 | 68.9 | 0 | 63.8 | 290.2 | 0 | 5.8 | 0 | 0 | 0 | 1684.1
2018-12-24 | 13:00 | 1706.2 | 549.9 | 758.8 | 71.4 | 0 | 63.8 | 256.1 | 0 | 6.2 | 0 | 0 | 0 | 1706.2
2018-12-24 | 14:00 | 1703.3 | 549.9 | 800.8 | 79.8 | 0 | 63.8 | 202.6 | 0 | 6.4 | 0 | 0 | 0 | 1703.3
2018-12-24 | 15:00 | 1720.8 | 549.9 | 855.2 | 105.8 | 0 | 63.8 | 139.7 | 0 | 6.4 | 0 | 0 | 0 | 1720.8
2018-12-24 | 16:00 | 1782.6 | 549.9 | 979.2 | 137.8 | 0 | 63.8 | 45.7 | 0 | 6.2 | 0 | 0 | 0 | 1782.6
2018-12-24 | 17:00 | 1899 | 549.9 | 1141.8 | 137.8 | 0 | 63.8 | 0 | 0 | 5.7 | 0 | 0 | 0 | 1899
2018-12-24 | 18:00 | 1931.8 | 549.9 | 1174.4 | 137.8 | 0 | 63.8 | 0 | 0 | 5.9 | 0 | 0 | 0 | 1931.8
2018-12-24 | 19:00 | 1906.8 | 549.9 | 1149.1 | 137.8 | 0 | 63.8 | 0 | 0 | 6.2 | 0 | 0 | 0 | 1906.8
2018-12-24 | 20:00 | 1880.9 | 549.9 | 1123 | 137.8 | 0 | 63.8 | 0 | 0 | 6.4 | 0 | 0 | 0 | 1880.9
2018-12-24 | 21:00 | 1821.2 | 549.9 | 1063.2 | 137.8 | 0 | 63.8 | 0 | 0 | 6.5 | 0 | 0 | 0 | 1821.2
2018-12-24 | 22:00 | 1738.2 | 549.9 | 981.2 | 137.8 | 0 | 63.8 | 0 | 0 | 5.5 | 0 | 0 | 0 | 1738.2
2018-12-24 | 23:00 | 1673.2 | 549.9 | 917 | 137.8 | 0 | 63.8 | 0 | 0 | 4.7 | 0 | 0 | 0 | 1673.2
2018-12-25 | 0:00 | 1579.3 | 549.9 | 823.3 | 137.8 | 0 | 63.8 | 0 | 0 | 4.5 | 0 | 0 | 0 | 1579.3
2018-12-25 | 1:00 | 1545.5 | 549.9 | 788.9 | 137.8 | 0 | 63.8 | 0 | 0 | 5.1 | 0 | 0 | 0 | 1545.5
2018-12-25 | 2:00 | 1575.7 | 549.9 | 819.3 | 137.8 | 0 | 63.8 | 0 | 0 | 4.9 | 0 | 0 | 0 | 1575.7
2018-12-25 | 3:00 | 1578.2 | 549.9 | 821.6 | 137.8 | 0 | 63.8 | 0 | 0 | 5.1 | 0 | 0 | 0 | 1578.2
2018-12-25 | 4:00 | 1562.9 | 549.9 | 806.5 | 137.8 | 0 | 63.8 | 0 | 0 | 4.9 | 0 | 0 | 0 | 1562.9
2018-12-25 | 5:00 | 1572.7 | 549.9 | 816.3 | 137.8 | 0 | 63.8 | 0 | 0 | 4.9 | 0 | 0 | 0 | 1572.7
2018-12-25 | 6:00 | 1726.7 | 549.9 | 1002.3 | 105.8 | 0 | 63.8 | 0 | 0 | 4.9 | 0 | 0 | 0 | 1726.7
2018-12-25 | 7:00 | 1938 | 549.9 | 1194.8 | 79.8 | 0 | 63.8 | 45.2 | 0 | 4.5 | 0 | 0 | 0 | 1938
2018-12-25 | 8:00 | 2149.6 | 549.9 | 1320.6 | 71.4 | 0 | 63.8 | 139.4 | 0 | 4.5 | 0 | 0 | 0 | 2149.6
2018-12-25 | 9:00 | 2198.9 | 549.9 | 1273.6 | 68.9 | 0 | 63.8 | 238.6 | 0 | 4.1 | 0 | 0 | 0 | 2198.9
2018-12-25 | 10:00 | 2121.7 | 549.9 | 1108.7 | 68.9 | 0 | 63.8 | 325.9 | 0 | 4.5 | 0 | 0 | 0 | 2121.7
2018-12-25 | 11:00 | 2053.3 | 549.9 | 989.1 | 68.9 | 0 | 63.8 | 376.9 | 0 | 4.7 | 0 | 0 | 0 | 2053.3
2018-12-25 | 12:00 | 1908.2 | 549.9 | 834 | 68.9 | 0 | 63.8 | 387.4 | 0 | 4.2 | 0 | 0 | 0 | 1908.2
2018-12-25 | 13:00 | 1964.9 | 549.9 | 925 | 71.4 | 0 | 63.8 | 350.7 | 0 | 4.1 | 0 | 0 | 0 | 1964.9
2018-12-25 | 14:00 | 1948.8 | 549.9 | 981.9 | 79.8 | 0 | 63.8 | 269.5 | 0 | 3.9 | 0 | 0 | 0 | 1948.8
2018-12-25 | 15:00 | 1952.3 | 549.9 | 1065.5 | 105.8 | 0 | 63.8 | 163.4 | 0 | 3.9 | 0 | 0 | 0 | 1952.3
2018-12-25 | 16:00 | 2003.8 | 549.9 | 1198.8 | 137.8 | 0 | 63.8 | 49.4 | 0 | 4.1 | 0 | 0 | 0 | 2003.8
2018-12-25 | 17:00 | 2070.6 | 549.9 | 1315.1 | 137.8 | 0 | 63.8 | 0 | 0 | 4 | 0 | 0 | 0 | 2070.6
2018-12-25 | 18:00 | 2065.3 | 549.9 | 1309.9 | 137.8 | 0 | 63.8 | 0 | 0 | 3.9 | 0 | 0 | 0 | 2065.3
2018-12-25 | 19:00 | 2012.2 | 549.9 | 1256.8 | 137.8 | 0 | 63.8 | 0 | 0 | 3.9 | 0 | 0 | 0 | 2012.2
2018-12-25 | 20:00 | 1945.6 | 549.9 | 1190.2 | 137.8 | 0 | 63.8 | 0 | 0 | 3.9 | 0 | 0 | 0 | 1945.6
2018-12-25 | 21:00 | 1878.1 | 549.9 | 1122.7 | 137.8 | 0 | 63.8 | 0 | 0 | 3.9 | 0 | 0 | 0 | 1878.1
2018-12-25 | 22:00 | 1787.7 | 549.9 | 1032.3 | 137.8 | 0 | 63.8 | 0 | 0 | 3.9 | 0 | 0 | 0 | 1787.7
2018-12-25 | 23:00 | 1691.6 | 549.9 | 936.2 | 137.8 | 0 | 63.8 | 0 | 0 | 3.9 | 0 | 0 | 0 | 1691.6
2018-12-26 | 0:00 | 1581.8 | 549.9 | 826.4 | 137.8 | 0 | 63.8 | 0 | 0 | 3.9 | 0 | 0 | 0 | 1581.8
2018-12-26 | 1:00 | 1536.2 | 549.9 | 780.8 | 137.8 | 0 | 63.8 | 0 | 0 | 3.9 | 0 | 0 | 0 | 1536.2
2018-12-26 | 2:00 | 1554.7 | 549.9 | 799.2 | 137.8 | 0 | 63.8 | 0 | 0 | 4 | 0 | 0 | 0 | 1554.7
2018-12-26 | 3:00 | 1555.3 | 549.9 | 799.1 | 137.8 | 0 | 63.8 | 0 | 0 | 4.7 | 0 | 0 | 0 | 1555.3
2018-12-26 | 4:00 | 1534.7 | 549.9 | 778.3 | 137.8 | 0 | 63.8 | 0 | 0 | 4.9 | 0 | 0 | 0 | 1534.7
2018-12-26 | 5:00 | 1527.9 | 549.9 | 770.5 | 137.8 | 0 | 63.8 | 0 | 0 | 5.9 | 0 | 0 | 0 | 1527.9
2018-12-26 | 6:00 | 1651.8 | 549.9 | 926.8 | 105.8 | 0 | 63.8 | 0 | 0 | 5.5 | 0 | 0 | 0 | 1651.8
2018-12-26 | 7:00 | 1848 | 549.9 | 1109.9 | 79.8 | 0 | 63.8 | 39.1 | 0 | 5.5 | 0 | 0 | 0 | 1848
2018-12-26 | 8:00 | 2111.3 | 549.9 | 1341.5 | 71.4 | 0 | 63.8 | 79.2 | 0 | 5.5 | 0 | 0 | 0 | 2111.3
2018-12-26 | 9:00 | 2219.6 | 549.9 | 1432.4 | 68.9 | 0 | 63.8 | 98.1 | 0 | 6.5 | 0 | 0 | 0 | 2219.6
2018-12-26 | 10:00 | 2187 | 549.9 | 1371 | 68.9 | 0 | 63.8 | 126.9 | 0 | 6.5 | 0 | 0 | 0 | 2187
2018-12-26 | 11:00 | 2138 | 549.9 | 1258.7 | 68.9 | 0 | 63.8 | 190.7 | 0 | 6 | 0 | 0 | 0 | 2138
2018-12-26 | 12:00 | 1989.4 | 549.9 | 1115.9 | 68.9 | 0 | 63.8 | 184.4 | 0 | 6.5 | 0 | 0 | 0 | 1989.4
2018-12-26 | 13:00 | 2054.2 | 549.9 | 1205.2 | 71.4 | 0 | 63.8 | 158 | 0 | 5.9 | 0 | 0 | 0 | 2054.2
2018-12-26 | 14:00 | 2059 | 549.9 | 1269 | 79.8 | 0 | 63.8 | 90.2 | 0 | 6.3 | 0 | 0 | 0 | 2059
2018-12-26 | 15:00 | 2057.8 | 549.9 | 1274.9 | 105.8 | 0 | 63.8 | 55.5 | 0 | 7.9 | 0 | 0 | 0 | 2057.8
2018-12-26 | 16:00 | 2090.3 | 549.9 | 1299.5 | 137.8 | 0 | 63.8 | 30.9 | 0 | 8.4 | 0 | 0 | 0 | 2090.3
2018-12-26 | 17:00 | 2087.9 | 549.9 | 1327.8 | 137.8 | 0 | 63.8 | 0 | 0 | 8.6 | 0 | 0 | 0 | 2087.9
2018-12-26 | 18:00 | 2047.1 | 549.9 | 1288.3 | 137.8 | 0 | 63.8 | 0 | 0 | 7.3 | 0 | 0 | 0 | 2047.1
2018-12-26 | 19:00 | 1974.9 | 549.9 | 1217.2 | 137.8 | 0 | 63.8 | 0 | 0 | 6.2 | 0 | 0 | 0 | 1974.9
2018-12-26 | 20:00 | 1897 | 549.9 | 1138.4 | 137.8 | 0 | 63.8 | 0 | 0 | 7.1 | 0 | 0 | 0 | 1897
2018-12-26 | 21:00 | 1828 | 549.9 | 1068.9 | 137.8 | 0 | 63.8 | 0 | 0 | 7.6 | 0 | 0 | 0 | 1828
2018-12-26 | 22:00 | 1726.8 | 549.9 | 968.1 | 137.8 | 0 | 63.8 | 0 | 0 | 7.2 | 0 | 0 | 0 | 1726.8
2018-12-26 | 23:00 | 1626.3 | 549.9 | 867.3 | 137.8 | 0 | 63.8 | 0 | 0 | 7.5 | 0 | 0 | 0 | 1626.3
2018-12-27 | 0:00 | 1506.2 | 549.9 | 745.8 | 137.8 | 0 | 63.8 | 0 | 0 | 8.9 | 0 | 0 | 0 | 1506.2
2018-12-27 | 1:00 | 1465.2 | 549.9 | 704.2 | 137.8 | 0 | 63.8 | 0 | 0 | 9.5 | 0 | 0 | 0 | 1465.2
2018-12-27 | 2:00 | 1490.9 | 549.9 | 730 | 137.8 | 0 | 63.8 | 0 | 0 | 9.4 | 0 | 0 | 0 | 1490.9
2018-12-27 | 3:00 | 1506.4 | 549.9 | 745.9 | 137.8 | 0 | 63.8 | 0 | 0 | 9 | 0 | 0 | 0 | 1506.4
2018-12-27 | 4:00 | 1496.5 | 549.9 | 736.7 | 137.8 | 0 | 63.8 | 0 | 0 | 8.3 | 0 | 0 | 0 | 1496.5
2018-12-27 | 5:00 | 1496 | 549.9 | 736.2 | 137.8 | 0 | 63.8 | 0 | 0 | 8.3 | 0 | 0 | 0 | 1496
2018-12-27 | 6:00 | 1609.4 | 549.9 | 880.4 | 105.8 | 0 | 63.8 | 0 | 0 | 9.5 | 0 | 0 | 0 | 1609.4
2018-12-27 | 7:00 | 1777.7 | 549.9 | 1030.7 | 79.8 | 0 | 63.8 | 43.7 | 0 | 9.8 | 0 | 0 | 0 | 1777.7
2018-12-27 | 8:00 | 1976.6 | 549.9 | 1137.9 | 71.4 | 0 | 63.8 | 143.8 | 0 | 9.8 | 0 | 0 | 0 | 1976.6
2018-12-27 | 9:00 | 2041.3 | 549.9 | 1117.9 | 68.9 | 0 | 63.8 | 230.6 | 0 | 10.2 | 0 | 0 | 0 | 2041.3
2018-12-27 | 10:00 | 2001.8 | 549.9 | 1024.1 | 68.9 | 0 | 63.8 | 284.4 | 0 | 10.7 | 0 | 0 | 0 | 2001.8
2018-12-27 | 11:00 | 1980.7 | 549.9 | 991.4 | 68.9 | 0 | 63.8 | 295.6 | 0 | 11.1 | 0 | 0 | 0 | 1980.7
2018-12-27 | 12:00 | 1865.9 | 549.9 | 904 | 68.9 | 0 | 63.8 | 269.2 | 0 | 10.1 | 0 | 0 | 0 | 1865.9
2018-12-27 | 13:00 | 1914.5 | 549.9 | 986.2 | 71.4 | 0 | 63.8 | 232.2 | 0 | 11 | 0 | 0 | 0 | 1914.5
2018-12-27 | 14:00 | 1917.9 | 549.9 | 1016.3 | 79.8 | 0 | 63.8 | 196.5 | 0 | 11.6 | 0 | 0 | 0 | 1917.9
2018-12-27 | 15:00 | 1917.4 | 549.9 | 1050.2 | 105.8 | 0 | 63.8 | 134.9 | 0 | 12.8 | 0 | 0 | 0 | 1917.4
2018-12-27 | 16:00 | 1964 | 549.9 | 1153.1 | 137.8 | 0 | 63.8 | 46 | 0 | 13.4 | 0 | 0 | 0 | 1964
2018-12-27 | 17:00 | 2027 | 549.9 | 1262.3 | 137.8 | 0 | 63.8 | 0 | 0 | 13.2 | 0 | 0 | 0 | 2027
2018-12-27 | 18:00 | 2029.9 | 549.9 | 1265.1 | 137.8 | 0 | 63.8 | 0 | 0 | 13.3 | 0 | 0 | 0 | 2029.9
2018-12-27 | 19:00 | 1980.9 | 549.9 | 1216.3 | 137.8 | 0 | 63.8 | 0 | 0 | 13.1 | 0 | 0 | 0 | 1980.9
2018-12-27 | 20:00 | 1918.1 | 549.9 | 1153.4 | 137.8 | 0 | 63.8 | 0 | 0 | 13.2 | 0 | 0 | 0 | 1918.1
2018-12-27 | 21:00 | 1849.4 | 549.9 | 1085 | 137.8 | 0 | 63.8 | 0 | 0 | 12.9 | 0 | 0 | 0 | 1849.4
2018-12-27 | 22:00 | 1755.1 | 549.9 | 991.8 | 137.8 | 0 | 63.8 | 0 | 0 | 11.8 | 0 | 0 | 0 | 1755.1
2018-12-27 | 23:00 | 1679 | 549.9 | 917 | 137.8 | 0 | 63.8 | 0 | 0 | 10.5 | 0 | 0 | 0 | 1679
2018-12-28 | 0:00 | 1565.8 | 549.9 | 802.4 | 137.8 | 0 | 63.8 | 0 | 0 | 11.9 | 0 | 0 | 0 | 1565.8
2018-12-28 | 1:00 | 1529.9 | 549.9 | 767.4 | 137.8 | 0 | 63.8 | 0 | 0 | 11 | 0 | 0 | 0 | 1529.9
2018-12-28 | 2:00 | 1543.2 | 549.9 | 780.3 | 137.8 | 0 | 63.8 | 0 | 0 | 11.4 | 0 | 0 | 0 | 1543.2
2018-12-28 | 3:00 | 1550.1 | 549.9 | 786.7 | 137.8 | 0 | 63.8 | 0 | 0 | 11.9 | 0 | 0 | 0 | 1550.1
2018-12-28 | 4:00 | 1526.3 | 549.9 | 762.5 | 137.8 | 0 | 63.8 | 0 | 0 | 12.3 | 0 | 0 | 0 | 1526.3
2018-12-28 | 5:00 | 1531.9 | 549.9 | 768.4 | 137.8 | 0 | 63.8 | 0 | 0 | 12 | 0 | 0 | 0 | 1531.9
2018-12-28 | 6:00 | 1662.4 | 549.9 | 930.3 | 105.8 | 0 | 63.8 | 0 | 0 | 12.6 | 0 | 0 | 0 | 1662.4
2018-12-28 | 7:00 | 1870.9 | 549.9 | 1124.4 | 79.8 | 0 | 63.8 | 40.7 | 0 | 12.3 | 0 | 0 | 0 | 1870.9
2018-12-28 | 8:00 | 2101.1 | 549.9 | 1293.8 | 71.4 | 0 | 63.8 | 110.1 | 0 | 12.1 | 0 | 0 | 0 | 2101.1
2018-12-28 | 9:00 | 2168.2 | 549.9 | 1312 | 68.9 | 0 | 63.8 | 161.3 | 0 | 12.3 | 0 | 0 | 0 | 2168.2
2018-12-28 | 10:00 | 2126.4 | 549.9 | 1241 | 68.9 | 0 | 63.8 | 190.4 | 0 | 12.4 | 0 | 0 | 0 | 2126.4
2018-12-28 | 11:00 | 2089.4 | 549.9 | 1187.9 | 68.9 | 0 | 63.8 | 206.3 | 0 | 12.6 | 0 | 0 | 0 | 2089.4
2018-12-28 | 12:00 | 1993.1 | 549.9 | 1079.7 | 68.9 | 0 | 63.8 | 218.1 | 0 | 12.7 | 0 | 0 | 0 | 1993.1
2018-12-28 | 13:00 | 2008.9 | 549.9 | 1112.5 | 71.4 | 0 | 63.8 | 198.4 | 0 | 12.9 | 0 | 0 | 0 | 2008.9
2018-12-28 | 14:00 | 1997 | 549.9 | 1131.9 | 79.8 | 0 | 63.8 | 159.6 | 0 | 12 | 0 | 0 | 0 | 1997
2018-12-28 | 15:00 | 2002.1 | 549.9 | 1166.5 | 105.8 | 0 | 63.8 | 105.2 | 0 | 10.9 | 0 | 0 | 0 | 2002.1
2018-12-28 | 16:00 | 2026 | 549.9 | 1222.4 | 137.8 | 0 | 63.8 | 41.6 | 0 | 10.5 | 0 | 0 | 0 | 2026
2018-12-28 | 17:00 | 2106.2 | 549.9 | 1345.3 | 137.8 | 0 | 63.8 | 0 | 0 | 9.4 | 0 | 0 | 0 | 2106.2
2018-12-28 | 18:00 | 2118 | 549.9 | 1356.7 | 137.8 | 0 | 63.8 | 0 | 0 | 9.8 | 0 | 0 | 0 | 2118
2018-12-28 | 19:00 | 2079.8 | 549.9 | 1317.7 | 137.8 | 0 | 63.8 | 0 | 0 | 10.6 | 0 | 0 | 0 | 2079.8
2018-12-28 | 20:00 | 2014.8 | 549.9 | 1253.9 | 137.8 | 0 | 63.8 | 0 | 0 | 9.4 | 0 | 0 | 0 | 2014.8
2018-12-28 | 21:00 | 1937.4 | 549.9 | 1177.8 | 137.8 | 0 | 63.8 | 0 | 0 | 8.1 | 0 | 0 | 0 | 1937.4
2018-12-28 | 22:00 | 1826.4 | 549.9 | 1067.4 | 137.8 | 0 | 63.8 | 0 | 0 | 7.5 | 0 | 0 | 0 | 1826.4
2018-12-28 | 23:00 | 1760.1 | 549.9 | 1001.7 | 137.8 | 0 | 63.8 | 0 | 0 | 6.9 | 0 | 0 | 0 | 1760.1
2018-12-29 | 0:00 | 1649.3 | 549.9 | 890.2 | 137.8 | 0 | 63.8 | 0 | 0 | 7.6 | 0 | 0 | 0 | 1649.3
2018-12-29 | 1:00 | 1589 | 549.9 | 829 | 137.8 | 0 | 63.8 | 0 | 0 | 8.5 | 0 | 0 | 0 | 1589
2018-12-29 | 2:00 | 1578.4 | 549.9 | 819.2 | 137.8 | 0 | 63.8 | 0 | 0 | 7.7 | 0 | 0 | 0 | 1578.4
2018-12-29 | 3:00 | 1547.1 | 549.9 | 786.6 | 137.8 | 0 | 63.8 | 0 | 0 | 9 | 0 | 0 | 0 | 1547.1
2018-12-29 | 4:00 | 1497.8 | 549.9 | 734.8 | 137.8 | 0 | 63.8 | 0 | 0 | 11.5 | 0 | 0 | 0 | 1497.8
2018-12-29 | 5:00 | 1445.7 | 549.9 | 681.7 | 137.8 | 0 | 63.8 | 0 | 0 | 12.5 | 0 | 0 | 0 | 1445.7
2018-12-29 | 6:00 | 1509.2 | 549.9 | 776.9 | 105.8 | 0 | 63.8 | 0 | 0 | 12.8 | 0 | 0 | 0 | 1509.2
2018-12-29 | 7:00 | 1664.2 | 549.9 | 914.5 | 79.8 | 0 | 63.8 | 42.9 | 0 | 13.3 | 0 | 0 | 0 | 1664.2
2018-12-29 | 8:00 | 1824.6 | 549.9 | 993.5 | 71.4 | 0 | 63.8 | 133.3 | 0 | 12.7 | 0 | 0 | 0 | 1824.6
2018-12-29 | 9:00 | 1848.4 | 549.9 | 937.7 | 68.9 | 0 | 63.8 | 215.7 | 0 | 12.4 | 0 | 0 | 0 | 1848.4
2018-12-29 | 10:00 | 1790 | 549.9 | 820.2 | 68.9 | 0 | 63.8 | 274.9 | 0 | 12.3 | 0 | 0 | 0 | 1790
2018-12-29 | 11:00 | 1745 | 549.9 | 767.3 | 68.9 | 0 | 63.8 | 283 | 0 | 12.1 | 0 | 0 | 0 | 1745
2018-12-29 | 12:00 | 1709.6 | 549.9 | 764.2 | 68.9 | 0 | 63.8 | 250.2 | 0 | 12.6 | 0 | 0 | 0 | 1709.6
2018-12-29 | 13:00 | 1701.1 | 549.9 | 801 | 71.4 | 0 | 63.8 | 202.2 | 0 | 12.8 | 0 | 0 | 0 | 1701.1
2018-12-29 | 14:00 | 1672.8 | 549.9 | 798.3 | 79.8 | 0 | 63.8 | 168.4 | 0 | 12.6 | 0 | 0 | 0 | 1672.8
2018-12-29 | 15:00 | 1701.1 | 549.9 | 857.3 | 105.8 | 0 | 63.8 | 112.3 | 0 | 12 | 0 | 0 | 0 | 1701.1
2018-12-29 | 16:00 | 1758.8 | 549.9 | 951.6 | 137.8 | 0 | 63.8 | 42.8 | 0 | 12.9 | 0 | 0 | 0 | 1758.8
2018-12-29 | 17:00 | 1882.8 | 549.9 | 1118.6 | 137.8 | 0 | 63.8 | 0 | 0 | 12.7 | 0 | 0 | 0 | 1882.8
2018-12-29 | 18:00 | 1920.3 | 549.9 | 1156.5 | 137.8 | 0 | 63.8 | 0 | 0 | 12.3 | 0 | 0 | 0 | 1920.3
2018-12-29 | 19:00 | 1896.6 | 549.9 | 1132.8 | 137.8 | 0 | 63.8 | 0 | 0 | 12.3 | 0 | 0 | 0 | 1896.6
2018-12-29 | 20:00 | 1865.6 | 549.9 | 1102.5 | 137.8 | 0 | 63.8 | 0 | 0 | 11.6 | 0 | 0 | 0 | 1865.6
2018-12-29 | 21:00 | 1803.8 | 549.9 | 1040.5 | 137.8 | 0 | 63.8 | 0 | 0 | 11.8 | 0 | 0 | 0 | 1803.8
2018-12-29 | 22:00 | 1697.9 | 549.9 | 934.7 | 137.8 | 0 | 63.8 | 0 | 0 | 11.7 | 0 | 0 | 0 | 1697.9
2018-12-29 | 23:00 | 1630.9 | 549.9 | 866.8 | 137.8 | 0 | 63.8 | 0 | 0 | 12.6 | 0 | 0 | 0 | 1630.9
2018-12-30 | 0:00 | 1542.4 | 549.9 | 778.3 | 137.8 | 0 | 63.8 | 0 | 0 | 12.6 | 0 | 0 | 0 | 1542.4
2018-12-30 | 1:00 | 1483.8 | 549.9 | 719.5 | 137.8 | 0 | 63.8 | 0 | 0 | 12.8 | 0 | 0 | 0 | 1483.8
2018-12-30 | 2:00 | 1479.2 | 549.9 | 715.1 | 137.8 | 0 | 63.8 | 0 | 0 | 12.6 | 0 | 0 | 0 | 1479.2
2018-12-30 | 3:00 | 1457.4 | 549.9 | 693.1 | 137.8 | 0 | 63.8 | 0 | 0 | 12.8 | 0 | 0 | 0 | 1457.4
2018-12-30 | 4:00 | 1418.6 | 549.9 | 654.6 | 137.8 | 0 | 63.8 | 0 | 0 | 12.5 | 0 | 0 | 0 | 1418.6
2018-12-30 | 5:00 | 1372.6 | 549.9 | 608.7 | 137.8 | 0 | 63.8 | 0 | 0 | 12.4 | 0 | 0 | 0 | 1372.6
2018-12-30 | 6:00 | 1400.5 | 549.9 | 668.9 | 105.8 | 0 | 63.8 | 0 | 0 | 12.1 | 0 | 0 | 0 | 1400.5
2018-12-30 | 7:00 | 1524.9 | 549.9 | 776.8 | 79.8 | 0 | 63.8 | 42.3 | 0 | 12.3 | 0 | 0 | 0 | 1524.9
2018-12-30 | 8:00 | 1652.2 | 549.9 | 823.7 | 71.4 | 0 | 63.8 | 130.9 | 0 | 12.5 | 0 | 0 | 0 | 1652.2
2018-12-30 | 9:00 | 1668.4 | 549.9 | 765.5 | 68.9 | 0 | 63.8 | 208.3 | 0 | 12 | 0 | 0 | 0 | 1668.4
2018-12-30 | 10:00 | 1637.4 | 549.9 | 681.5 | 68.9 | 0 | 63.8 | 261.5 | 0 | 11.8 | 0 | 0 | 0 | 1637.4
2018-12-30 | 11:00 | 1598.8 | 549.9 | 638.4 | 68.9 | 0 | 63.8 | 266.4 | 0 | 11.4 | 0 | 0 | 0 | 1598.8
2018-12-30 | 12:00 | 1570.8 | 549.9 | 635.1 | 68.9 | 0 | 63.8 | 241.9 | 0 | 11.2 | 0 | 0 | 0 | 1570.8
2018-12-30 | 13:00 | 1538.5 | 549.9 | 622.7 | 71.4 | 0 | 63.8 | 220.7 | 0 | 10 | 0 | 0 | 0 | 1538.5
2018-12-30 | 14:00 | 1537.8 | 549.9 | 653 | 79.8 | 0 | 63.8 | 182.3 | 0 | 9 | 0 | 0 | 0 | 1537.8
2018-12-30 | 15:00 | 1569.7 | 549.9 | 719.6 | 105.8 | 0 | 63.8 | 121.4 | 0 | 9.2 | 0 | 0 | 0 | 1569.7
2018-12-30 | 16:00 | 1639 | 549.9 | 834.7 | 137.8 | 0 | 63.8 | 44.3 | 0 | 8.5 | 0 | 0 | 0 | 1639
2018-12-30 | 17:00 | 1788.5 | 549.9 | 1027.6 | 137.8 | 0 | 63.8 | 0 | 0 | 9.4 | 0 | 0 | 0 | 1788.5
2018-12-30 | 18:00 | 1832.1 | 549.9 | 1072.2 | 137.8 | 0 | 63.8 | 0 | 0 | 8.4 | 0 | 0 | 0 | 1832.1
2018-12-30 | 19:00 | 1825.5 | 549.9 | 1065.7 | 137.8 | 0 | 63.8 | 0 | 0 | 8.3 | 0 | 0 | 0 | 1825.5
2018-12-30 | 20:00 | 1798.9 | 549.9 | 1038 | 137.8 | 0 | 63.8 | 0 | 0 | 9.4 | 0 | 0 | 0 | 1798.9
2018-12-30 | 21:00 | 1742.8 | 549.9 | 981.5 | 137.8 | 0 | 63.8 | 0 | 0 | 9.8 | 0 | 0 | 0 | 1742.8
2018-12-30 | 22:00 | 1654 | 549.9 | 892.5 | 137.8 | 0 | 63.8 | 0 | 0 | 10 | 0 | 0 | 0 | 1654
2018-12-30 | 23:00 | 1595 | 549.9 | 833 | 137.8 | 0 | 63.8 | 0 | 0 | 10.5 | 0 | 0 | 0 | 1595
2018-12-31 | 0:00 | 1513.2 | 549.9 | 750.1 | 137.8 | 0 | 63.8 | 0 | 0 | 11.6 | 0 | 0 | 0 | 1513.2
2018-12-31 | 1:00 | 1450 | 549.9 | 686.2 | 137.8 | 0 | 63.8 | 0 | 0 | 12.3 | 0 | 0 | 0 | 1450
2018-12-31 | 2:00 | 1446.3 | 549.9 | 683.8 | 137.8 | 0 | 63.8 | 0 | 0 | 11 | 0 | 0 | 0 | 1446.3
2018-12-31 | 3:00 | 1418.6 | 549.9 | 657.8 | 137.8 | 0 | 63.8 | 0 | 0 | 9.3 | 0 | 0 | 0 | 1418.6
2018-12-31 | 4:00 | 1365.7 | 549.9 | 605.6 | 137.8 | 0 | 63.8 | 0 | 0 | 8.6 | 0 | 0 | 0 | 1365.7
2018-12-31 | 5:00 | 1314.9 | 549.9 | 556 | 137.8 | 0 | 63.8 | 0 | 0 | 7.4 | 0 | 0 | 0 | 1314.9
2018-12-31 | 6:00 | 1352.1 | 549.9 | 625.3 | 105.8 | 0 | 63.8 | 0 | 0 | 7.3 | 0 | 0 | 0 | 1352.1
2018-12-31 | 7:00 | 1483.8 | 549.9 | 743.2 | 79.8 | 0 | 63.8 | 39.9 | 0 | 7.2 | 0 | 0 | 0 | 1483.8
2018-12-31 | 8:00 | 1631.8 | 549.9 | 839.6 | 71.4 | 0 | 63.8 | 100.7 | 0 | 6.4 | 0 | 0 | 0 | 1631.8
2018-12-31 | 9:00 | 1666.4 | 549.9 | 832.3 | 68.9 | 0 | 63.8 | 145.7 | 0 | 5.8 | 0 | 0 | 0 | 1666.4
2018-12-31 | 10:00 | 1640 | 549.9 | 782.5 | 68.9 | 0 | 63.8 | 168.4 | 0 | 6.5 | 0 | 0 | 0 | 1640
2018-12-31 | 11:00 | 1608.2 | 549.9 | 747.7 | 68.9 | 0 | 63.8 | 171.5 | 0 | 6.4 | 0 | 0 | 0 | 1608.2
2018-12-31 | 12:00 | 1578.5 | 549.9 | 720.9 | 68.9 | 0 | 63.8 | 166.8 | 0 | 8.2 | 0 | 0 | 0 | 1578.5
2018-12-31 | 13:00 | 1546.8 | 549.9 | 680.8 | 71.4 | 0 | 63.8 | 171.9 | 0 | 9 | 0 | 0 | 0 | 1546.8
2018-12-31 | 14:00 | 1536.1 | 549.9 | 684.4 | 79.8 | 0 | 63.8 | 149.4 | 0 | 8.8 | 0 | 0 | 0 | 1536.1
2018-12-31 | 15:00 | 1555.5 | 549.9 | 718.1 | 105.8 | 0 | 63.8 | 109.3 | 0 | 8.6 | 0 | 0 | 0 | 1555.5
2018-12-31 | 16:00 | 1613.9 | 549.9 | 811.2 | 137.8 | 0 | 63.8 | 42.1 | 0 | 9.1 | 0 | 0 | 0 | 1613.9
2018-12-31 | 17:00 | 1745.8 | 549.9 | 985.9 | 137.8 | 0 | 63.8 | 0 | 0 | 8.4 | 0 | 0 | 0 | 1745.8
2018-12-31 | 18:00 | 1779.9 | 549.9 | 1020.3 | 137.8 | 0 | 63.8 | 0 | 0 | 8.1 | 0 | 0 | 0 | 1779.9
2018-12-31 | 19:00 | 1755.9 | 549.9 | 997.5 | 137.8 | 0 | 63.8 | 0 | 0 | 6.9 | 0 | 0 | 0 | 1755.9
2018-12-31 | 20:00 | 1720.3 | 549.9 | 962.1 | 137.8 | 0 | 63.8 | 0 | 0 | 6.7 | 0 | 0 | 0 | 1720.3
2018-12-31 | 21:00 | 1671.8 | 549.9 | 913.1 | 137.8 | 0 | 63.8 | 0 | 0 | 7.2 | 0 | 0 | 0 | 1671.8
2018-12-31 | 22:00 | 1608.4 | 549.9 | 850 | 137.8 | 0 | 63.8 | 0 | 0 | 6.9 | 0 | 0 | 0 | 1608.4
2018-12-31 | 23:00 | 1613.4 | 549.9 | 855.5 | 137.8 | 0 | 63.8 | 0 | 0 | 6.4 | 0 | 0 | 0 | 1613.4
2019-01-01 | 0:00 | 1553.8 | 549.9 | 798.4 | 135 | 0 | 63.8 | 0 | 0 | 6.7 | 0 | 0 | 0 | 1553.8
2019-01-01 | 1:00 | 1494.8 | 549.9 | 738.9 | 135 | 0 | 63.8 | 0 | 0 | 7.2 | 0 | 0 | 0 | 1494.8
2019-01-01 | 2:00 | 1477.3 | 549.9 | 721.8 | 135 | 0 | 63.8 | 0 | 0 | 6.8 | 0 | 0 | 0 | 1477.3
2019-01-01 | 3:00 | 1441.5 | 549.9 | 686.9 | 135 | 0 | 63.8 | 0 | 0 | 5.9 | 0 | 0 | 0 | 1441.5
2019-01-01 | 4:00 | 1384.2 | 549.9 | 630 | 135 | 0 | 63.8 | 0 | 0 | 5.5 | 0 | 0 | 0 | 1384.2
2019-01-01 | 5:00 | 1323.9 | 549.9 | 569.8 | 135 | 0 | 63.8 | 0 | 0 | 5.4 | 0 | 0 | 0 | 1323.9
2019-01-01 | 6:00 | 1332.3 | 549.9 | 613.6 | 100.7 | 0 | 63.8 | 0 | 0 | 4.3 | 0 | 0 | 0 | 1332.3
2019-01-01 | 7:00 | 1420.7 | 549.9 | 683.1 | 76.1 | 0 | 63.8 | 43.5 | 0 | 4.3 | 0 | 0 | 0 | 1420.7
2019-01-01 | 8:00 | 1522 | 549.9 | 696 | 68.4 | 0 | 63.8 | 139.4 | 0 | 4.5 | 0 | 0 | 0 | 1522
2019-01-01 | 9:00 | 1504.5 | 549.9 | 581.6 | 65.7 | 0 | 63.8 | 239.5 | 0 | 4 | 0 | 0 | 0 | 1504.5
2019-01-01 | 10:00 | 1427 | 549.9 | 415.3 | 65.7 | 0 | 63.8 | 328.3 | 0 | 4 | 0 | 0 | 0 | 1427
2019-01-01 | 11:00 | 1363.4 | 549.9 | 301 | 65.7 | 0 | 63.8 | 379.1 | 0 | 3.9 | 0 | 0 | 0 | 1363.4
2019-01-01 | 12:00 | 1320.8 | 549.9 | 295.6 | 65.7 | 0 | 63.8 | 383.1 | 0 | 3.9 | 0 | -41.2 | 0 | 1320.8
2019-01-01 | 13:00 | 1303.9 | 549.9 | 295.2 | 68.4 | 0 | 63.8 | 323.9 | 0 | 3.9 | 0 | -1.2 | 0 | 1303.9
2019-01-01 | 14:00 | 1330.2 | 549.9 | 403 | 76.1 | 0 | 63.8 | 191.1 | 0 | 3.9 | 0 | 42.4 | 0 | 1330.2
2019-01-01 | 15:00 | 1356.3 | 549.9 | 542.1 | 100.7 | 0 | 63.8 | 95.9 | 0 | 3.9 | 0 | 0 | 0 | 1356.3
2019-01-01 | 16:00 | 1406 | 549.9 | 612.8 | 135 | 0 | 63.8 | 40.3 | 0 | 4.2 | 0 | 0 | 0 | 1406
2019-01-01 | 17:00 | 1513.7 | 549.9 | 760.7 | 135 | 0 | 63.8 | 0 | 0 | 4.3 | 0 | 0 | 0 | 1513.7
2019-01-01 | 18:00 | 1548.8 | 549.9 | 795.8 | 135 | 0 | 63.8 | 0 | 0 | 4.3 | 0 | 0 | 0 | 1548.8
2019-01-01 | 19:00 | 1543.2 | 549.9 | 788 | 135 | 0 | 63.8 | 0 | 0 | 6.5 | 0 | 0 | 0 | 1543.2
2019-01-01 | 20:00 | 1532.3 | 549.9 | 775.2 | 135 | 0 | 63.8 | 0 | 0 | 8.4 | 0 | 0 | 0 | 1532.3
2019-01-01 | 21:00 | 1516.4 | 549.9 | 759.2 | 135 | 0 | 63.8 | 0 | 0 | 8.5 | 0 | 0 | 0 | 1516.4
2019-01-01 | 22:00 | 1454.9 | 549.9 | 696.3 | 135 | 0 | 63.8 | 0 | 0 | 9.9 | 0 | 0 | 0 | 1454.9
2019-01-01 | 23:00 | 1407.7 | 549.9 | 647.1 | 135 | 0 | 63.8 | 0 | 0 | 11.9 | 0 | 0 | 0 | 1407.7
2019-01-02 | 0:00 | 1326.7 | 549.9 | 566 | 135 | 0 | 63.8 | 0 | 0 | 12 | 0 | 0 | 0 | 1326.7
2019-01-02 | 1:00 | 1290.6 | 549.9 | 529.8 | 135 | 0 | 63.8 | 0 | 0 | 12.1 | 0 | 0 | 0 | 1290.6
2019-01-02 | 2:00 | 1311.5 | 549.9 | 550.7 | 135 | 0 | 63.8 | 0 | 0 | 12.1 | 0 | 0 | 0 | 1311.5
2019-01-02 | 3:00 | 1305.2 | 549.9 | 544 | 135 | 0 | 63.8 | 0 | 0 | 12.5 | 0 | 0 | 0 | 1305.2
2019-01-02 | 4:00 | 1272.5 | 549.9 | 511.9 | 135 | 0 | 63.8 | 0 | 0 | 11.9 | 0 | 0 | 0 | 1272.5
2019-01-02 | 5:00 | 1231.7 | 549.9 | 471.3 | 135 | 0 | 63.8 | 0 | 0 | 11.7 | 0 | 0 | 0 | 1231.7
2019-01-02 | 6:00 | 1251.6 | 549.9 | 525.1 | 100.7 | 0 | 63.8 | 0 | 0 | 12.1 | 0 | 0 | 0 | 1251.6
2019-01-02 | 7:00 | 1361.9 | 549.9 | 617.4 | 76.1 | 0 | 63.8 | 43.8 | 0 | 10.9 | 0 | 0 | 0 | 1361.9
2019-01-02 | 8:00 | 1496.7 | 549.9 | 671.3 | 68.4 | 0 | 63.8 | 131.9 | 0 | 11.4 | 0 | 0 | 0 | 1496.7
2019-01-02 | 9:00 | 1521 | 549.9 | 627.2 | 65.7 | 0 | 63.8 | 203.3 | 0 | 11.1 | 0 | 0 | 0 | 1521
2019-01-02 | 10:00 | 1484.2 | 549.9 | 528.3 | 65.7 | 0 | 63.8 | 265.7 | 0 | 10.8 | 0 | 0 | 0 | 1484.2
2019-01-02 | 11:00 | 1461.8 | 549.9 | 498.7 | 65.7 | 0 | 63.8 | 272.9 | 0 | 10.8 | 0 | 0 | 0 | 1461.8
2019-01-02 | 12:00 | 1434.2 | 549.9 | 516.6 | 65.7 | 0 | 63.8 | 227.7 | 0 | 10.5 | 0 | 0 | 0 | 1434.2
2019-01-02 | 13:00 | 1400.2 | 549.9 | 515.6 | 68.4 | 0 | 63.8 | 191.4 | 0 | 11.1 | 0 | 0 | 0 | 1400.2
2019-01-02 | 14:00 | 1374.4 | 549.9 | 504.8 | 76.1 | 0 | 63.8 | 169.5 | 0 | 10.3 | 0 | 0 | 0 | 1374.4
2019-01-02 | 15:00 | 1393.8 | 549.9 | 543.9 | 100.7 | 0 | 63.8 | 126.1 | 0 | 9.4 | 0 | 0 | 0 | 1393.8
2019-01-02 | 16:00 | 1454.3 | 549.9 | 647.2 | 135 | 0 | 63.8 | 48.7 | 0 | 9.7 | 0 | 0 | 0 | 1454.3
2019-01-02 | 17:00 | 1578.7 | 549.9 | 820 | 135 | 0 | 63.8 | 0 | 0 | 10 | 0 | 0 | 0 | 1578.7
2019-01-02 | 18:00 | 1627.3 | 549.9 | 869.1 | 135 | 0 | 63.8 | 0 | 0 | 9.5 | 0 | 0 | 0 | 1627.3
2019-01-02 | 19:00 | 1631.6 | 549.9 | 873.8 | 135 | 0 | 63.8 | 0 | 0 | 9.1 | 0 | 0 | 0 | 1631.6
2019-01-02 | 20:00 | 1633 | 549.9 | 875.2 | 135 | 0 | 63.8 | 0 | 0 | 9.1 | 0 | 0 | 0 | 1633
2019-01-02 | 21:00 | 1601.7 | 549.9 | 842.1 | 135 | 0 | 63.8 | 0 | 0 | 10.9 | 0 | 0 | 0 | 1601.7
2019-01-02 | 22:00 | 1539.5 | 549.9 | 780.1 | 135 | 0 | 63.8 | 0 | 0 | 10.7 | 0 | 0 | 0 | 1539.5
2019-01-02 | 23:00 | 1497.1 | 549.9 | 738.2 | 135 | 0 | 63.8 | 0 | 0 | 10.2 | 0 | 0 | 0 | 1497.1
2019-01-03 | 0:00 | 1415.7 | 549.9 | 656.3 | 135 | 0 | 63.8 | 0 | 0 | 10.7 | 0 | 0 | 0 | 1415.7
2019-01-03 | 1:00 | 1375.9 | 549.9 | 617.3 | 135 | 0 | 63.8 | 0 | 0 | 9.9 | 0 | 0 | 0 | 1375.9
2019-01-03 | 2:00 | 1379 | 549.9 | 620.1 | 135 | 0 | 63.8 | 0 | 0 | 10.2 | 0 | 0 | 0 | 1379
2019-01-03 | 3:00 | 1360.3 | 549.9 | 601.4 | 135 | 0 | 63.8 | 0 | 0 | 10.2 | 0 | 0 | 0 | 1360.3
2019-01-03 | 4:00 | 1312.5 | 549.9 | 553.8 | 135 | 0 | 63.8 | 0 | 0 | 10 | 0 | 0 | 0 | 1312.5
2019-01-03 | 5:00 | 1263.4 | 549.9 | 504.8 | 135 | 0 | 63.8 | 0 | 0 | 9.9 | 0 | 0 | 0 | 1263.4
2019-01-03 | 6:00 | 1288.9 | 549.9 | 564.2 | 100.7 | 0 | 63.8 | 0 | 0 | 10.3 | 0 | 0 | 0 | 1288.9
2019-01-03 | 7:00 | 1404.4 | 549.9 | 660.4 | 76.1 | 0 | 63.8 | 43.3 | 0 | 10.9 | 0 | 0 | 0 | 1404.4
2019-01-03 | 8:00 | 1549.2 | 549.9 | 722.7 | 68.4 | 0 | 63.8 | 133.7 | 0 | 10.7 | 0 | 0 | 0 | 1549.2
2019-01-03 | 9:00 | 1582.8 | 549.9 | 679.4 | 65.7 | 0 | 63.8 | 213.8 | 0 | 10.2 | 0 | 0 | 0 | 1582.8
2019-01-03 | 10:00 | 1546.9 | 549.9 | 593.6 | 65.7 | 0 | 63.8 | 263.7 | 0 | 10.2 | 0 | 0 | 0 | 1546.9
2019-01-03 | 11:00 | 1509.6 | 549.9 | 557 | 65.7 | 0 | 63.8 | 262.1 | 0 | 11.1 | 0 | 0 | 0 | 1509.6
2019-01-03 | 12:00 | 1472.7 | 549.9 | 527.4 | 65.7 | 0 | 63.8 | 255.3 | 0 | 10.6 | 0 | 0 | 0 | 1472.7
2019-01-03 | 13:00 | 1458.2 | 549.9 | 554.2 | 68.4 | 0 | 63.8 | 212.5 | 0 | 9.4 | 0 | 0 | 0 | 1458.2
2019-01-03 | 14:00 | 1449.3 | 549.9 | 574.9 | 76.1 | 0 | 63.8 | 174.9 | 0 | 9.7 | 0 | 0 | 0 | 1449.3
2019-01-03 | 15:00 | 1471.5 | 549.9 | 624.7 | 100.7 | 0 | 63.8 | 123 | 0 | 9.4 | 0 | 0 | 0 | 1471.5
2019-01-03 | 16:00 | 1539.9 | 549.9 | 732.5 | 135 | 0 | 63.8 | 49.2 | 0 | 9.5 | 0 | 0 | 0 | 1539.9
2019-01-03 | 17:00 | 1668 | 549.9 | 911.1 | 135 | 0 | 63.8 | 0 | 0 | 8.2 | 0 | 0 | 0 | 1668
2019-01-03 | 18:00 | 1726.8 | 549.9 | 971.3 | 135 | 0 | 63.8 | 0 | 0 | 6.8 | 0 | 0 | 0 | 1726.8
2019-01-03 | 19:00 | 1726.8 | 549.9 | 970.8 | 135 | 0 | 63.8 | 0 | 0 | 7.3 | 0 | 0 | 0 | 1726.8
2019-01-03 | 20:00 | 1718.1 | 549.9 | 961.9 | 135 | 0 | 63.8 | 0 | 0 | 7.5 | 0 | 0 | 0 | 1718.1
2019-01-03 | 21:00 | 1671 | 549.9 | 914.3 | 135 | 0 | 63.8 | 0 | 0 | 8 | 0 | 0 | 0 | 1671
2019-01-03 | 22:00 | 1592.9 | 549.9 | 837.3 | 135 | 0 | 63.8 | 0 | 0 | 6.9 | 0 | 0 | 0 | 1592.9
2019-01-03 | 23:00 | 1536.2 | 549.9 | 780.6 | 135 | 0 | 63.8 | 0 | 0 | 6.9 | 0 | 0 | 0 | 1536.2
2019-01-04 | 0:00 | 1449.9 | 549.9 | 694.4 | 135 | 0 | 63.8 | 0 | 0 | 6.8 | 0 | 0 | 0 | 1449.9
2019-01-04 | 1:00 | 1406 | 549.9 | 651.1 | 135 | 0 | 63.8 | 0 | 0 | 6.2 | 0 | 0 | 0 | 1406
2019-01-04 | 2:00 | 1409.4 | 549.9 | 654.5 | 135 | 0 | 63.8 | 0 | 0 | 6.2 | 0 | 0 | 0 | 1409.4
2019-01-04 | 3:00 | 1397.5 | 549.9 | 642.5 | 135 | 0 | 63.8 | 0 | 0 | 6.3 | 0 | 0 | 0 | 1397.5
2019-01-04 | 4:00 | 1355.7 | 549.9 | 600.7 | 135 | 0 | 63.8 | 0 | 0 | 6.3 | 0 | 0 | 0 | 1355.7
2019-01-04 | 5:00 | 1334.1 | 549.9 | 578.3 | 135 | 0 | 63.8 | 0 | 0 | 7.1 | 0 | 0 | 0 | 1334.1
2019-01-04 | 6:00 | 1441.6 | 549.9 | 720.5 | 100.7 | 0 | 63.8 | 0 | 0 | 6.7 | 0 | 0 | 0 | 1441.6
2019-01-04 | 7:00 | 1615.8 | 549.9 | 876.3 | 76.1 | 0 | 63.8 | 43.7 | 0 | 6 | 0 | 0 | 0 | 1615.8
2019-01-04 | 8:00 | 1782.4 | 549.9 | 950.9 | 68.4 | 0 | 63.8 | 144.5 | 0 | 4.9 | 0 | 0 | 0 | 1782.4
2019-01-04 | 9:00 | 1793.9 | 549.9 | 864 | 65.7 | 0 | 63.8 | 246.4 | 0 | 4.1 | 0 | 0 | 0 | 1793.9
2019-01-04 | 10:00 | 1732.2 | 549.9 | 720.6 | 65.7 | 0 | 63.8 | 328.3 | 0 | 3.9 | 0 | 0 | 0 | 1732.2
2019-01-04 | 11:00 | 1667.6 | 549.9 | 612 | 65.7 | 0 | 63.8 | 372.3 | 0 | 3.9 | 0 | 0 | 0 | 1667.6
2019-01-04 | 12:00 | 1616.1 | 549.9 | 554 | 65.7 | 0 | 63.8 | 378.8 | 0 | 3.9 | 0 | 0 | 0 | 1616.1
2019-01-04 | 13:00 | 1590.3 | 549.9 | 552.1 | 68.4 | 0 | 63.8 | 352.2 | 0 | 3.9 | 0 | 0 | 0 | 1590.3
2019-01-04 | 14:00 | 1579.9 | 549.9 | 601.1 | 76.1 | 0 | 63.8 | 285 | 0 | 4 | 0 | 0 | 0 | 1579.9
2019-01-04 | 15:00 | 1640.4 | 549.9 | 753.3 | 100.7 | 0 | 63.8 | 168.7 | 0 | 4 | 0 | 0 | 0 | 1640.4
2019-01-04 | 16:00 | 1700.1 | 549.9 | 893.8 | 135 | 0 | 63.8 | 53.6 | 0 | 4 | 0 | 0 | 0 | 1700.1
2019-01-04 | 17:00 | 1816.2 | 549.9 | 1063.2 | 135 | 0 | 63.8 | 0 | 0 | 4.3 | 0 | 0 | 0 | 1816.2
2019-01-04 | 18:00 | 1838.5 | 549.9 | 1085.3 | 135 | 0 | 63.8 | 0 | 0 | 4.5 | 0 | 0 | 0 | 1838.5
2019-01-04 | 19:00 | 1818.1 | 549.9 | 1064.8 | 135 | 0 | 63.8 | 0 | 0 | 4.6 | 0 | 0 | 0 | 1818.1
2019-01-04 | 20:00 | 1775.4 | 549.9 | 1021.9 | 135 | 0 | 63.8 | 0 | 0 | 4.8 | 0 | 0 | 0 | 1775.4
2019-01-04 | 21:00 | 1700.3 | 549.9 | 946.8 | 135 | 0 | 63.8 | 0 | 0 | 4.8 | 0 | 0 | 0 | 1700.3
2019-01-04 | 22:00 | 1606.1 | 549.9 | 853.2 | 135 | 0 | 63.8 | 0 | 0 | 4.2 | 0 | 0 | 0 | 1606.1
2019-01-04 | 23:00 | 1530.4 | 549.9 | 777.5 | 135 | 0 | 63.8 | 0 | 0 | 4.2 | 0 | 0 | 0 | 1530.4
2019-01-05 | 0:00 | 1430.5 | 549.9 | 677.3 | 135 | 0 | 63.8 | 0 | 0 | 4.5 | 0 | 0 | 0 | 1430.5
2019-01-05 | 1:00 | 1385.2 | 549.9 | 630.7 | 135 | 0 | 63.8 | 0 | 0 | 5.8 | 0 | 0 | 0 | 1385.2
2019-01-05 | 2:00 | 1394 | 549.9 | 638.2 | 135 | 0 | 63.8 | 0 | 0 | 7.1 | 0 | 0 | 0 | 1394
2019-01-05 | 3:00 | 1388.8 | 549.9 | 632.9 | 135 | 0 | 63.8 | 0 | 0 | 7.2 | 0 | 0 | 0 | 1388.8
2019-01-05 | 4:00 | 1361.2 | 549.9 | 606.1 | 135 | 0 | 63.8 | 0 | 0 | 6.4 | 0 | 0 | 0 | 1361.2
2019-01-05 | 5:00 | 1321.7 | 549.9 | 566.6 | 135 | 0 | 63.8 | 0 | 0 | 6.4 | 0 | 0 | 0 | 1321.7
2019-01-05 | 6:00 | 1356.4 | 549.9 | 635.2 | 100.7 | 0 | 63.8 | 0 | 0 | 6.8 | 0 | 0 | 0 | 1356.4
2019-01-05 | 7:00 | 1500.9 | 549.9 | 764.8 | 76.1 | 0 | 63.8 | 40 | 0 | 6.3 | 0 | 0 | 0 | 1500.9
2019-01-05 | 8:00 | 1717.1 | 549.9 | 935 | 68.4 | 0 | 63.8 | 94.1 | 0 | 5.9 | 0 | 0 | 0 | 1717.1
2019-01-05 | 9:00 | 1831.8 | 549.9 | 1056.1 | 65.7 | 0 | 63.8 | 89.4 | 0 | 6.9 | 0 | 0 | 0 | 1831.8
2019-01-05 | 10:00 | 1833.6 | 549.9 | 1061.1 | 65.7 | 0 | 63.8 | 86.2 | 0 | 6.9 | 0 | 0 | 0 | 1833.6
2019-01-05 | 11:00 | 1819.4 | 549.9 | 1035.6 | 65.7 | 0 | 63.8 | 98 | 0 | 6.4 | 0 | 0 | 0 | 1819.4
2019-01-05 | 12:00 | 1767.4 | 549.9 | 944 | 65.7 | 0 | 63.8 | 137.6 | 0 | 6.4 | 0 | 0 | 0 | 1767.4
2019-01-05 | 13:00 | 1710.7 | 549.9 | 836.6 | 68.4 | 0 | 63.8 | 185.4 | 0 | 6.6 | 0 | 0 | 0 | 1710.7
2019-01-05 | 14:00 | 1677.7 | 549.9 | 799.4 | 76.1 | 0 | 63.8 | 181.1 | 0 | 7.4 | 0 | 0 | 0 | 1677.7
2019-01-05 | 15:00 | 1687.6 | 549.9 | 839.2 | 100.7 | 0 | 63.8 | 125.5 | 0 | 8.5 | 0 | 0 | 0 | 1687.6
2019-01-05 | 16:00 | 1727.3 | 549.9 | 921.6 | 135 | 0 | 63.8 | 47.7 | 0 | 9.3 | 0 | 0 | 0 | 1727.3
2019-01-05 | 17:00 | 1813.7 | 549.9 | 1056 | 135 | 0 | 63.8 | 0 | 0 | 9 | 0 | 0 | 0 | 1813.7
2019-01-05 | 18:00 | 1832.5 | 549.9 | 1073.8 | 135 | 0 | 63.8 | 0 | 0 | 10 | 0 | 0 | 0 | 1832.5
2019-01-05 | 19:00 | 1813 | 549.9 | 1054.2 | 135 | 0 | 63.8 | 0 | 0 | 10.1 | 0 | 0 | 0 | 1813
2019-01-05 | 20:00 | 1781.6 | 549.9 | 1022 | 135 | 0 | 63.8 | 0 | 0 | 10.9 | 0 | 0 | 0 | 1781.6
2019-01-05 | 21:00 | 1700 | 549.9 | 940.1 | 135 | 0 | 63.8 | 0 | 0 | 11.2 | 0 | 0 | 0 | 1700
2019-01-05 | 22:00 | 1608.4 | 549.9 | 848.7 | 135 | 0 | 63.8 | 0 | 0 | 11 | 0 | 0 | 0 | 1608.4
2019-01-05 | 23:00 | 1538.6 | 549.9 | 778.2 | 135 | 0 | 63.8 | 0 | 0 | 11.7 | 0 | 0 | 0 | 1538.6
2019-01-06 | 0:00 | 1449.9 | 549.9 | 689.8 | 135 | 0 | 63.8 | 0 | 0 | 11.4 | 0 | 0 | 0 | 1449.9
2019-01-06 | 1:00 | 1419.2 | 549.9 | 659.6 | 135 | 0 | 63.8 | 0 | 0 | 10.9 | 0 | 0 | 0 | 1419.2
2019-01-06 | 2:00 | 1433.7 | 549.9 | 674 | 135 | 0 | 63.8 | 0 | 0 | 11 | 0 | 0 | 0 | 1433.7
2019-01-06 | 3:00 | 1430.8 | 549.9 | 672 | 135 | 0 | 63.8 | 0 | 0 | 10.1 | 0 | 0 | 0 | 1430.8
2019-01-06 | 4:00 | 1391.6 | 549.9 | 632.9 | 135 | 0 | 63.8 | 0 | 0 | 10 | 0 | 0 | 0 | 1391.6
2019-01-06 | 5:00 | 1338 | 549.9 | 578.7 | 135 | 0 | 63.8 | 0 | 0 | 10.6 | 0 | 0 | 0 | 1338
2019-01-06 | 6:00 | 1349.3 | 549.9 | 624.6 | 100.7 | 0 | 63.8 | 0 | 0 | 10.3 | 0 | 0 | 0 | 1349.3
2019-01-06 | 7:00 | 1473.6 | 549.9 | 734.5 | 76.1 | 0 | 63.8 | 40.3 | 0 | 9 | 0 | 0 | 0 | 1473.6
2019-01-06 | 8:00 | 1660.1 | 549.9 | 895 | 68.4 | 0 | 63.8 | 75.5 | 0 | 7.5 | 0 | 0 | 0 | 1660.1
2019-01-06 | 9:00 | 1790 | 549.9 | 999.1 | 65.7 | 0 | 63.8 | 103.8 | 0 | 7.7 | 0 | 0 | 0 | 1790
2019-01-06 | 10:00 | 1808.4 | 549.9 | 946.7 | 65.7 | 0 | 63.8 | 172.8 | 0 | 9.5 | 0 | 0 | 0 | 1808.4
2019-01-06 | 11:00 | 1717.1 | 549.9 | 828.7 | 65.7 | 0 | 63.8 | 199.1 | 0 | 9.9 | 0 | 0 | 0 | 1717.1
2019-01-06 | 12:00 | 1708.9 | 549.9 | 824.2 | 65.7 | 0 | 63.8 | 195.6 | 0 | 9.7 | 0 | 0 | 0 | 1708.9
2019-01-06 | 13:00 | 1688.1 | 549.9 | 833.3 | 68.4 | 0 | 63.8 | 163 | 0 | 9.7 | 0 | 0 | 0 | 1688.1
2019-01-06 | 14:00 | 1651.4 | 549.9 | 792.5 | 76.1 | 0 | 63.8 | 160.2 | 0 | 8.9 | 0 | 0 | 0 | 1651.4
2019-01-06 | 15:00 | 1663.6 | 549.9 | 812.6 | 100.7 | 0 | 63.8 | 128.3 | 0 | 8.3 | 0 | 0 | 0 | 1663.6
2019-01-06 | 16:00 | 1725.6 | 549.9 | 915.6 | 135 | 0 | 63.8 | 52.7 | 0 | 8.6 | 0 | 0 | 0 | 1725.6
2019-01-06 | 17:00 | 1874.1 | 549.9 | 1116.5 | 135 | 0 | 63.8 | 0 | 0 | 8.9 | 0 | 0 | 0 | 1874.1
2019-01-06 | 18:00 | 1938.1 | 549.9 | 1181 | 135 | 0 | 63.8 | 0 | 0 | 8.4 | 0 | 0 | 0 | 1938.1
2019-01-06 | 19:00 | 1933.4 | 549.9 | 1177 | 135 | 0 | 63.8 | 0 | 0 | 7.7 | 0 | 0 | 0 | 1933.4
2019-01-06 | 20:00 | 1898 | 549.9 | 1141.6 | 135 | 0 | 63.8 | 0 | 0 | 7.7 | 0 | 0 | 0 | 1898
2019-01-06 | 21:00 | 1829.1 | 549.9 | 1071.6 | 135 | 0 | 63.8 | 0 | 0 | 8.8 | 0 | 0 | 0 | 1829.1
2019-01-06 | 22:00 | 1711.3 | 549.9 | 953.4 | 135 | 0 | 63.8 | 0 | 0 | 9.2 | 0 | 0 | 0 | 1711.3
2019-01-06 | 23:00 | 1634.5 | 549.9 | 876.5 | 135 | 0 | 63.8 | 0 | 0 | 9.3 | 0 | 0 | 0 | 1634.5
2019-01-07 | 0:00 | 1543.6 | 549.9 | 785.1 | 135 | 0 | 63.8 | 0 | 0 | 9.8 | 0 | 0 | 0 | 1543.6
2019-01-07 | 1:00 | 1501.5 | 549.9 | 743.4 | 135 | 0 | 63.8 | 0 | 0 | 9.4 | 0 | 0 | 0 | 1501.5
2019-01-07 | 2:00 | 1514.5 | 549.9 | 756.9 | 135 | 0 | 63.8 | 0 | 0 | 8.9 | 0 | 0 | 0 | 1514.5
2019-01-07 | 3:00 | 1516.1 | 549.9 | 758.5 | 135 | 0 | 63.8 | 0 | 0 | 8.9 | 0 | 0 | 0 | 1516.1
2019-01-07 | 4:00 | 1496.1 | 549.9 | 739 | 135 | 0 | 63.8 | 0 | 0 | 8.4 | 0 | 0 | 0 | 1496.1
2019-01-07 | 5:00 | 1525.1 | 549.9 | 768.2 | 135 | 0 | 63.8 | 0 | 0 | 8.2 | 0 | 0 | 0 | 1525.1
2019-01-07 | 6:00 | 1711.9 | 549.9 | 990 | 100.7 | 0 | 63.8 | 0 | 0 | 7.5 | 0 | 0 | 0 | 1711.9
2019-01-07 | 7:00 | 1949.8 | 549.9 | 1209.6 | 76.1 | 0 | 63.8 | 43.3 | 0 | 7.1 | 0 | 0 | 0 | 1949.8
2019-01-07 | 8:00 | 2159.3 | 549.9 | 1325.8 | 68.4 | 0 | 63.8 | 145.2 | 0 | 6.2 | 0 | 0 | 0 | 2159.3
2019-01-07 | 9:00 | 2226.7 | 549.9 | 1289 | 65.7 | 0 | 63.8 | 252.4 | 0 | 5.9 | 0 | 0 | 0 | 2226.7
2019-01-07 | 10:00 | 2179.8 | 549.9 | 1164.7 | 65.7 | 0 | 63.8 | 330.4 | 0 | 5.3 | 0 | 0 | 0 | 2179.8
2019-01-07 | 11:00 | 2146.2 | 549.9 | 1130.8 | 65.7 | 0 | 63.8 | 330.7 | 0 | 5.3 | 0 | 0 | 0 | 2146.2
2019-01-07 | 12:00 | 2039.4 | 549.9 | 1071.2 | 65.7 | 0 | 63.8 | 283.9 | 0 | 4.9 | 0 | 0 | 0 | 2039.4
2019-01-07 | 13:00 | 2110.9 | 549.9 | 1183.5 | 68.4 | 0 | 63.8 | 240.6 | 0 | 4.7 | 0 | 0 | 0 | 2110.9
2019-01-07 | 14:00 | 2085.8 | 549.9 | 1172.2 | 76.1 | 0 | 63.8 | 218.9 | 0 | 4.9 | 0 | 0 | 0 | 2085.8
2019-01-07 | 15:00 | 2070 | 549.9 | 1196.5 | 100.7 | 0 | 63.8 | 154.1 | 0 | 5 | 0 | 0 | 0 | 2070
2019-01-07 | 16:00 | 2109.2 | 549.9 | 1295.1 | 135 | 0 | 63.8 | 60.4 | 0 | 5 | 0 | 0 | 0 | 2109.2
2019-01-07 | 17:00 | 2166.5 | 549.9 | 1412.4 | 135 | 0 | 63.8 | 0 | 0 | 5.4 | 0 | 0 | 0 | 2166.5
2019-01-07 | 18:00 | 2168.7 | 549.9 | 1414.6 | 135 | 0 | 63.8 | 0 | 0 | 5.4 | 0 | 0 | 0 | 2168.7
2019-01-07 | 19:00 | 2118.4 | 549.9 | 1365 | 135 | 0 | 63.8 | 0 | 0 | 4.7 | 0 | 0 | 0 | 2118.4
2019-01-07 | 20:00 | 2051.1 | 549.9 | 1297.9 | 135 | 0 | 63.8 | 0 | 0 | 4.5 | 0 | 0 | 0 | 2051.1
2019-01-07 | 21:00 | 1978 | 549.9 | 1225.1 | 135 | 0 | 63.8 | 0 | 0 | 4.2 | 0 | 0 | 0 | 1978
2019-01-07 | 22:00 | 1866.8 | 549.9 | 1113.8 | 135 | 0 | 63.8 | 0 | 0 | 4.3 | 0 | 0 | 0 | 1866.8
2019-01-07 | 23:00 | 1776.6 | 549.9 | 1023.7 | 135 | 0 | 63.8 | 0 | 0 | 4.2 | 0 | 0 | 0 | 1776.6
2019-01-08 | 0:00 | 1657.6 | 549.9 | 904.3 | 135 | 0 | 63.8 | 0 | 0 | 4.6 | 0 | 0 | 0 | 1657.6
2019-01-08 | 1:00 | 1610.5 | 549.9 | 857.5 | 135 | 0 | 63.8 | 0 | 0 | 4.3 | 0 | 0 | 0 | 1610.5
2019-01-08 | 2:00 | 1625.5 | 549.9 | 871.8 | 135 | 0 | 63.8 | 0 | 0 | 5 | 0 | 0 | 0 | 1625.5
2019-01-08 | 3:00 | 1622.4 | 549.9 | 869 | 135 | 0 | 63.8 | 0 | 0 | 4.7 | 0 | 0 | 0 | 1622.4
2019-01-08 | 4:00 | 1599.2 | 549.9 | 845.9 | 135 | 0 | 63.8 | 0 | 0 | 4.6 | 0 | 0 | 0 | 1599.2
2019-01-08 | 5:00 | 1621.8 | 549.9 | 868.1 | 135 | 0 | 63.8 | 0 | 0 | 5 | 0 | 0 | 0 | 1621.8
2019-01-08 | 6:00 | 1800.2 | 549.9 | 1080.4 | 100.7 | 0 | 63.8 | 0 | 0 | 5.4 | 0 | 0 | 0 | 1800.2
2019-01-08 | 7:00 | 2014.1 | 549.9 | 1276.4 | 76.1 | 0 | 63.8 | 42.5 | 0 | 5.4 | 0 | 0 | 0 | 2014.1
2019-01-08 | 8:00 | 2222.5 | 549.9 | 1402 | 68.4 | 0 | 63.8 | 132.7 | 0 | 5.7 | 0 | 0 | 0 | 2222.5
2019-01-08 | 9:00 | 2279.5 | 549.9 | 1371.3 | 65.7 | 0 | 63.8 | 223.4 | 0 | 5.4 | 0 | 0 | 0 | 2279.5
2019-01-08 | 10:00 | 2208.5 | 549.9 | 1235.9 | 65.7 | 0 | 63.8 | 287.9 | 0 | 5.3 | 0 | 0 | 0 | 2208.5
2019-01-08 | 11:00 | 2148.3 | 549.9 | 1115.1 | 65.7 | 0 | 63.8 | 348 | 0 | 5.8 | 0 | 0 | 0 | 2148.3
2019-01-08 | 12:00 | 2000.1 | 549.9 | 955.3 | 65.7 | 0 | 63.8 | 359.2 | 0 | 6.2 | 0 | 0 | 0 | 2000.1
2019-01-08 | 13:00 | 2056.3 | 549.9 | 1041.9 | 68.4 | 0 | 63.8 | 325.4 | 0 | 6.9 | 0 | 0 | 0 | 2056.3
2019-01-08 | 14:00 | 2045.2 | 549.9 | 1083 | 76.1 | 0 | 63.8 | 264.5 | 0 | 7.9 | 0 | 0 | 0 | 2045.2
2019-01-08 | 15:00 | 2050.8 | 549.9 | 1156.5 | 100.7 | 0 | 63.8 | 171.8 | 0 | 8.1 | 0 | 0 | 0 | 2050.8
2019-01-08 | 16:00 | 2095.6 | 549.9 | 1276.2 | 135 | 0 | 63.8 | 63.1 | 0 | 7.6 | 0 | 0 | 0 | 2095.6
2019-01-08 | 17:00 | 2158 | 549.9 | 1402.4 | 135 | 0 | 63.8 | 0 | 0 | 6.9 | 0 | 0 | 0 | 2158
2019-01-08 | 18:00 | 2159.8 | 549.9 | 1404.6 | 135 | 0 | 63.8 | 0 | 0 | 6.5 | 0 | 0 | 0 | 2159.8
2019-01-08 | 19:00 | 2100.6 | 549.9 | 1346 | 135 | 0 | 63.8 | 0 | 0 | 5.9 | 0 | 0 | 0 | 2100.6
2019-01-08 | 20:00 | 2029.3 | 549.9 | 1273.8 | 135 | 0 | 63.8 | 0 | 0 | 6.8 | 0 | 0 | 0 | 2029.3
2019-01-08 | 21:00 | 1962.9 | 549.9 | 1204.7 | 135 | 0 | 63.8 | 0 | 0 | 9.5 | 0 | 0 | 0 | 1962.9
2019-01-08 | 22:00 | 1847.3 | 549.9 | 1087.5 | 135 | 0 | 63.8 | 0 | 0 | 11.1 | 0 | 0 | 0 | 1847.3
2019-01-08 | 23:00 | 1745.7 | 549.9 | 985.8 | 135 | 0 | 63.8 | 0 | 0 | 11.2 | 0 | 0 | 0 | 1745.7
2019-01-09 | 0:00 | 1625.5 | 549.9 | 865.4 | 135 | 0 | 63.8 | 0 | 0 | 11.4 | 0 | 0 | 0 | 1625.5
2019-01-09 | 1:00 | 1586.1 | 549.9 | 825.8 | 135 | 0 | 63.8 | 0 | 0 | 11.6 | 0 | 0 | 0 | 1586.1
2019-01-09 | 2:00 | 1604.5 | 549.9 | 843.8 | 135 | 0 | 63.8 | 0 | 0 | 12 | 0 | 0 | 0 | 1604.5
2019-01-09 | 3:00 | 1614 | 549.9 | 853.2 | 135 | 0 | 63.8 | 0 | 0 | 12.1 | 0 | 0 | 0 | 1614
2019-01-09 | 4:00 | 1598.6 | 549.9 | 837.6 | 135 | 0 | 63.8 | 0 | 0 | 12.3 | 0 | 0 | 0 | 1598.6
2019-01-09 | 5:00 | 1619.7 | 549.9 | 859.1 | 135 | 0 | 63.8 | 0 | 0 | 11.9 | 0 | 0 | 0 | 1619.7
2019-01-09 | 6:00 | 1792.5 | 549.9 | 1065.2 | 100.7 | 0 | 63.8 | 0 | 0 | 12.9 | 0 | 0 | 0 | 1792.5
2019-01-09 | 7:00 | 2022 | 549.9 | 1277.1 | 76.1 | 0 | 63.8 | 42.4 | 0 | 12.7 | 0 | 0 | 0 | 2022
2019-01-09 | 8:00 | 2233.6 | 549.9 | 1432.6 | 68.4 | 0 | 63.8 | 108.8 | 0 | 10.1 | 0 | 0 | 0 | 2233.6
2019-01-09 | 9:00 | 2328.9 | 549.9 | 1467.7 | 65.7 | 0 | 63.8 | 172.3 | 0 | 9.5 | 0 | 0 | 0 | 2328.9
2019-01-09 | 10:00 | 2282.4 | 549.9 | 1360.1 | 65.7 | 0 | 63.8 | 233.4 | 0 | 9.5 | 0 | 0 | 0 | 2282.4
2019-01-09 | 11:00 | 2238.8 | 549.9 | 1303.1 | 65.7 | 0 | 63.8 | 247.1 | 0 | 9.2 | 0 | 0 | 0 | 2238.8
2019-01-09 | 12:00 | 2122.9 | 549.9 | 1216.1 | 65.7 | 0 | 63.8 | 218 | 0 | 9.4 | 0 | 0 | 0 | 2122.9
2019-01-09 | 13:00 | 2197.5 | 549.9 | 1306.8 | 68.4 | 0 | 63.8 | 199.3 | 0 | 9.3 | 0 | 0 | 0 | 2197.5
2019-01-09 | 14:00 | 2193.4 | 549.9 | 1327.3 | 76.1 | 0 | 63.8 | 167.3 | 0 | 9 | 0 | 0 | 0 | 2193.4
2019-01-09 | 15:00 | 2214 | 549.9 | 1374.4 | 100.7 | 0 | 63.8 | 116.8 | 0 | 8.4 | 0 | 0 | 0 | 2214
2019-01-09 | 16:00 | 2294.9 | 549.9 | 1486.7 | 135 | 0 | 63.8 | 51.3 | 0 | 8.2 | 0 | 0 | 0 | 2294.9
2019-01-09 | 17:00 | 2334.7 | 549.9 | 1578.1 | 135 | 0 | 63.8 | 0 | 0 | 7.9 | 0 | 0 | 0 | 2334.7
2019-01-09 | 18:00 | 2321.2 | 549.9 | 1565.4 | 135 | 0 | 63.8 | 0 | 0 | 7.1 | 0 | 0 | 0 | 2321.2
2019-01-09 | 19:00 | 2254.3 | 549.9 | 1499 | 135 | 0 | 63.8 | 0 | 0 | 6.6 | 0 | 0 | 0 | 2254.3
2019-01-09 | 20:00 | 2176.9 | 549.9 | 1421.8 | 135 | 0 | 63.8 | 0 | 0 | 6.4 | 0 | 0 | 0 | 2176.9
2019-01-09 | 21:00 | 2105.1 | 549.9 | 1350.8 | 135 | 0 | 63.8 | 0 | 0 | 5.6 | 0 | 0 | 0 | 2105.1
2019-01-09 | 22:00 | 1993.8 | 549.9 | 1239.3 | 135 | 0 | 63.8 | 0 | 0 | 5.8 | 0 | 0 | 0 | 1993.8
2019-01-09 | 23:00 | 1896.9 | 549.9 | 1141.9 | 135 | 0 | 63.8 | 0 | 0 | 6.3 | 0 | 0 | 0 | 1896.9
2019-01-10 | 0:00 | 1787.9 | 549.9 | 1033 | 135 | 0 | 63.8 | 0 | 0 | 6.2 | 0 | 0 | 0 | 1787.9
2019-01-10 | 1:00 | 1737.2 | 549.9 | 980.9 | 135 | 0 | 63.8 | 0 | 0 | 7.6 | 0 | 0 | 0 | 1737.2
2019-01-10 | 2:00 | 1739.2 | 549.9 | 983.1 | 135 | 0 | 63.8 | 0 | 0 | 7.4 | 0 | 0 | 0 | 1739.2
2019-01-10 | 3:00 | 1730.4 | 549.9 | 975.5 | 135 | 0 | 63.8 | 0 | 0 | 6.2 | 0 | 0 | 0 | 1730.4
2019-01-10 | 4:00 | 1709.1 | 549.9 | 954.5 | 135 | 0 | 63.8 | 0 | 0 | 5.9 | 0 | 0 | 0 | 1709.1
2019-01-10 | 5:00 | 1737.2 | 549.9 | 983.5 | 135 | 0 | 63.8 | 0 | 0 | 5 | 0 | 0 | 0 | 1737.2
2019-01-10 | 6:00 | 1933.9 | 549.9 | 1215 | 100.7 | 0 | 63.8 | 0 | 0 | 4.5 | 0 | 0 | 0 | 1933.9
2019-01-10 | 7:00 | 2183.3 | 549.9 | 1449 | 76.1 | 0 | 63.8 | 40.3 | 0 | 4.2 | 0 | 0 | 0 | 2183.3
2019-01-10 | 8:00 | 2400.4 | 549.9 | 1632.9 | 68.4 | 0 | 63.8 | 81.4 | 0 | 4 | 0 | 0 | 0 | 2400.4
2019-01-10 | 9:00 | 2496.7 | 549.9 | 1721.7 | 65.7 | 0 | 63.8 | 91.7 | 0 | 3.9 | 0 | 0 | 0 | 2496.7
2019-01-10 | 10:00 | 2468.5 | 549.9 | 1690.5 | 65.7 | 0 | 63.8 | 94.6 | 0 | 4 | 0 | 0 | 0 | 2468.5
2019-01-10 | 11:00 | 2419.2 | 549.9 | 1617.5 | 65.7 | 0 | 63.8 | 118.3 | 0 | 4 | 0 | 0 | 0 | 2419.2
2019-01-10 | 12:00 | 2258.5 | 549.9 | 1443.8 | 65.7 | 0 | 63.8 | 131 | 0 | 4.3 | 0 | 0 | 0 | 2258.5
2019-01-10 | 13:00 | 2318.4 | 549.9 | 1483.1 | 68.4 | 0 | 63.8 | 148.2 | 0 | 5 | 0 | 0 | 0 | 2318.4
2019-01-10 | 14:00 | 2304.3 | 549.9 | 1497.2 | 76.1 | 0 | 63.8 | 112.3 | 0 | 5 | 0 | 0 | 0 | 2304.3
2019-01-10 | 15:00 | 2304.7 | 549.9 | 1498.1 | 100.7 | 0 | 63.8 | 87.9 | 0 | 4.3 | 0 | 0 | 0 | 2304.7
2019-01-10 | 16:00 | 2354.3 | 549.9 | 1556.9 | 135 | 0 | 63.8 | 44.6 | 0 | 4.1 | 0 | 0 | 0 | 2354.3
2019-01-10 | 17:00 | 2378.3 | 549.9 | 1625.5 | 135 | 0 | 63.8 | 0 | 0 | 4.1 | 0 | 0 | 0 | 2378.3
2019-01-10 | 18:00 | 2334.2 | 549.9 | 1581.2 | 135 | 0 | 63.8 | 0 | 0 | 4.3 | 0 | 0 | 0 | 2334.2
2019-01-10 | 19:00 | 2253.1 | 549.9 | 1499.4 | 135 | 0 | 63.8 | 0 | 0 | 5 | 0 | 0 | 0 | 2253.1
2019-01-10 | 20:00 | 2162.4 | 549.9 | 1406.5 | 135 | 0 | 63.8 | 0 | 0 | 7.2 | 0 | 0 | 0 | 2162.4
2019-01-10 | 21:00 | 2077.1 | 549.9 | 1322 | 135 | 0 | 63.8 | 0 | 0 | 6.4 | 0 | 0 | 0 | 2077.1
2019-01-10 | 22:00 | 1954.3 | 549.9 | 1199.1 | 135 | 0 | 63.8 | 0 | 0 | 6.5 | 0 | 0 | 0 | 1954.3
2019-01-10 | 23:00 | 1836.7 | 549.9 | 1079.1 | 135 | 0 | 63.8 | 0 | 0 | 8.9 | 0 | 0 | 0 | 1836.7
2019-01-11 | 0:00 | 1708.2 | 549.9 | 950.4 | 135 | 0 | 63.8 | 0 | 0 | 9.1 | 0 | 0 | 0 | 1708.2
2019-01-11 | 1:00 | 1646.7 | 549.9 | 888.9 | 135 | 0 | 63.8 | 0 | 0 | 9.1 | 0 | 0 | 0 | 1646.7
2019-01-11 | 2:00 | 1651.6 | 549.9 | 891.9 | 135 | 0 | 63.8 | 0 | 0 | 11 | 0 | 0 | 0 | 1651.6
2019-01-11 | 3:00 | 1654.5 | 549.9 | 894.6 | 135 | 0 | 63.8 | 0 | 0 | 11.2 | 0 | 0 | 0 | 1654.5
2019-01-11 | 4:00 | 1636.6 | 549.9 | 876.7 | 135 | 0 | 63.8 | 0 | 0 | 11.2 | 0 | 0 | 0 | 1636.6
2019-01-11 | 5:00 | 1648.4 | 549.9 | 890.3 | 135 | 0 | 63.8 | 0 | 0 | 9.4 | 0 | 0 | 0 | 1648.4
2019-01-11 | 6:00 | 1816.1 | 549.9 | 1093.5 | 100.7 | 0 | 63.8 | 0 | 0 | 8.2 | 0 | 0 | 0 | 1816.1
2019-01-11 | 7:00 | 2024.3 | 549.9 | 1285.9 | 76.1 | 0 | 63.8 | 40.7 | 0 | 7.9 | 0 | 0 | 0 | 2024.3
2019-01-11 | 8:00 | 2205.2 | 549.9 | 1403.2 | 68.4 | 0 | 63.8 | 113.7 | 0 | 6.2 | 0 | 0 | 0 | 2205.2
2019-01-11 | 9:00 | 2267.3 | 549.9 | 1389.9 | 65.7 | 0 | 63.8 | 192.2 | 0 | 5.8 | 0 | 0 | 0 | 2267.3
2019-01-11 | 10:00 | 2197.7 | 549.9 | 1231.3 | 65.7 | 0 | 63.8 | 279.5 | 0 | 7.5 | 0 | 0 | 0 | 2197.7
2019-01-11 | 11:00 | 2139.2 | 549.9 | 1128.9 | 65.7 | 0 | 63.8 | 322.6 | 0 | 8.3 | 0 | 0 | 0 | 2139.2
2019-01-11 | 12:00 | 1999.9 | 549.9 | 1000.7 | 65.7 | 0 | 63.8 | 311.9 | 0 | 7.9 | 0 | 0 | 0 | 1999.9
2019-01-11 | 13:00 | 2086.8 | 549.9 | 1155.6 | 68.4 | 0 | 63.8 | 241.6 | 0 | 7.5 | 0 | 0 | 0 | 2086.8
2019-01-11 | 14:00 | 2092.6 | 549.9 | 1212.6 | 76.1 | 0 | 63.8 | 182.6 | 0 | 7.6 | 0 | 0 | 0 | 2092.6
2019-01-11 | 15:00 | 2096.9 | 549.9 | 1252.4 | 100.7 | 0 | 63.8 | 122.8 | 0 | 7.3 | 0 | 0 | 0 | 2096.9
2019-01-11 | 16:00 | 2142.6 | 549.9 | 1337.2 | 135 | 0 | 63.8 | 49.4 | 0 | 7.3 | 0 | 0 | 0 | 2142.6
2019-01-11 | 17:00 | 2200.2 | 549.9 | 1422.4 | 135 | 0 | 63.8 | 21.2 | 0 | 7.9 | 0 | 0 | 0 | 2200.2
2019-01-11 | 18:00 | 2178.3 | 549.9 | 1422.2 | 135 | 0 | 63.8 | 0 | 0 | 7.4 | 0 | 0 | 0 | 2178.3
2019-01-11 | 19:00 | 2113.6 | 549.9 | 1357.6 | 135 | 0 | 63.8 | 0 | 0 | 7.3 | 0 | 0 | 0 | 2113.6
2019-01-11 | 20:00 | 2047.6 | 549.9 | 1291.5 | 135 | 0 | 63.8 | 0 | 0 | 7.4 | 0 | 0 | 0 | 2047.6
2019-01-11 | 21:00 | 1982 | 549.9 | 1225.3 | 135 | 0 | 63.8 | 0 | 0 | 8 | 0 | 0 | 0 | 1982
2019-01-11 | 22:00 | 1898.3 | 549.9 | 1142 | 135 | 0 | 63.8 | 0 | 0 | 7.6 | 0 | 0 | 0 | 1898.3
2019-01-11 | 23:00 | 1836.1 | 549.9 | 1080.5 | 135 | 0 | 63.8 | 0 | 0 | 6.9 | 0 | 0 | 0 | 1836.1
2019-01-12 | 0:00 | 1731.9 | 549.9 | 975 | 135 | 0 | 63.8 | 0 | 0 | 8.2 | 0 | 0 | 0 | 1731.9
2019-01-12 | 1:00 | 1680 | 549.9 | 924.4 | 135 | 0 | 63.8 | 0 | 0 | 6.9 | 0 | 0 | 0 | 1680
2019-01-12 | 2:00 | 1672.9 | 549.9 | 917.8 | 135 | 0 | 63.8 | 0 | 0 | 6.4 | 0 | 0 | 0 | 1672.9
2019-01-12 | 3:00 | 1658.4 | 549.9 | 904.6 | 135 | 0 | 63.8 | 0 | 0 | 5.1 | 0 | 0 | 0 | 1658.4
2019-01-12 | 4:00 | 1615.9 | 549.9 | 862.7 | 135 | 0 | 63.8 | 0 | 0 | 4.5 | 0 | 0 | 0 | 1615.9
2019-01-12 | 5:00 | 1572.3 | 549.9 | 818.7 | 135 | 0 | 63.8 | 0 | 0 | 4.9 | 0 | 0 | 0 | 1572.3
2019-01-12 | 6:00 | 1641.4 | 549.9 | 922.4 | 100.7 | 0 | 63.8 | 0 | 0 | 4.6 | 0 | 0 | 0 | 1641.4
2019-01-12 | 7:00 | 1808.7 | 549.9 | 1077.3 | 76.1 | 0 | 63.8 | 37.5 | 0 | 4.1 | 0 | 0 | 0 | 1808.7
2019-01-12 | 8:00 | 2038.8 | 549.9 | 1281.9 | 68.4 | 0 | 63.8 | 70.7 | 0 | 4.1 | 0 | 0 | 0 | 2038.8
2019-01-12 | 9:00 | 2157.1 | 549.9 | 1383.8 | 65.7 | 0 | 63.8 | 88.6 | 0 | 5.3 | 0 | 0 | 0 | 2157.1
2019-01-12 | 10:00 | 2148.7 | 549.9 | 1362.4 | 65.7 | 0 | 63.8 | 102.4 | 0 | 4.5 | 0 | 0 | 0 | 2148.7
2019-01-12 | 11:00 | 2105.8 | 549.9 | 1330.2 | 65.7 | 0 | 63.8 | 92 | 0 | 4.2 | 0 | 0 | 0 | 2105.8
2019-01-12 | 12:00 | 2008.2 | 549.9 | 1217.4 | 65.7 | 0 | 63.8 | 106.5 | 0 | 4.9 | 0 | 0 | 0 | 2008.2
2019-01-12 | 13:00 | 2022.8 | 549.9 | 1233.8 | 68.4 | 0 | 63.8 | 101.3 | 0 | 5.6 | 0 | 0 | 0 | 2022.8
2019-01-12 | 14:00 | 2003.6 | 549.9 | 1226.6 | 76.1 | 0 | 63.8 | 81 | 0 | 6.2 | 0 | 0 | 0 | 2003.6
2019-01-12 | 15:00 | 1986.5 | 549.9 | 1182.4 | 100.7 | 0 | 63.8 | 82.3 | 0 | 7.4 | 0 | 0 | 0 | 1986.5
2019-01-12 | 16:00 | 2001.5 | 549.9 | 1197.8 | 135 | 0 | 63.8 | 47 | 0 | 8 | 0 | 0 | 0 | 2001.5
2019-01-12 | 17:00 | 2051.7 | 549.9 | 1273.5 | 135 | 0 | 63.8 | 21.2 | 0 | 8.3 | 0 | 0 | 0 | 2051.7
2019-01-12 | 18:00 | 2042.7 | 549.9 | 1286.4 | 135 | 0 | 63.8 | 0 | 0 | 7.6 | 0 | 0 | 0 | 2042.7
2019-01-12 | 19:00 | 1995.1 | 549.9 | 1237.4 | 135 | 0 | 63.8 | 0 | 0 | 9 | 0 | 0 | 0 | 1995.1
2019-01-12 | 20:00 | 1959.5 | 549.9 | 1201.8 | 135 | 0 | 63.8 | 0 | 0 | 9 | 0 | 0 | 0 | 1959.5
2019-01-12 | 21:00 | 1896.7 | 549.9 | 1139.6 | 135 | 0 | 63.8 | 0 | 0 | 8.4 | 0 | 0 | 0 | 1896.7
2019-01-12 | 22:00 | 1798.4 | 549.9 | 1040.2 | 135 | 0 | 63.8 | 0 | 0 | 9.5 | 0 | 0 | 0 | 1798.4
2019-01-12 | 23:00 | 1739.8 | 549.9 | 981.9 | 135 | 0 | 63.8 | 0 | 0 | 9.2 | 0 | 0 | 0 | 1739.8
2019-01-13 | 0:00 | 1657.3 | 549.9 | 899.5 | 135 | 0 | 63.8 | 0 | 0 | 9.1 | 0 | 0 | 0 | 1657.3
2019-01-13 | 1:00 | 1599.8 | 549.9 | 842 | 135 | 0 | 63.8 | 0 | 0 | 9.1 | 0 | 0 | 0 | 1599.8
2019-01-13 | 2:00 | 1611.6 | 549.9 | 854 | 135 | 0 | 63.8 | 0 | 0 | 8.9 | 0 | 0 | 0 | 1611.6
2019-01-13 | 3:00 | 1589.1 | 549.9 | 831.8 | 135 | 0 | 63.8 | 0 | 0 | 8.6 | 0 | 0 | 0 | 1589.1
2019-01-13 | 4:00 | 1549.2 | 549.9 | 791.9 | 135 | 0 | 63.8 | 0 | 0 | 8.6 | 0 | 0 | 0 | 1549.2
2019-01-13 | 5:00 | 1487.7 | 549.9 | 730.4 | 135 | 0 | 63.8 | 0 | 0 | 8.6 | 0 | 0 | 0 | 1487.7
2019-01-13 | 6:00 | 1514.6 | 549.9 | 791.8 | 100.7 | 0 | 63.8 | 0 | 0 | 8.4 | 0 | 0 | 0 | 1514.6
2019-01-13 | 7:00 | 1634.8 | 549.9 | 891.9 | 76.1 | 0 | 63.8 | 44.7 | 0 | 8.4 | 0 | 0 | 0 | 1634.8
2019-01-13 | 8:00 | 1765.6 | 549.9 | 927.6 | 68.4 | 0 | 63.8 | 147.1 | 0 | 8.8 | 0 | 0 | 0 | 1765.6
2019-01-13 | 9:00 | 1795 | 549.9 | 865.9 | 65.7 | 0 | 63.8 | 240.9 | 0 | 8.8 | 0 | 0 | 0 | 1795
2019-01-13 | 10:00 | 1744.1 | 549.9 | 738.4 | 65.7 | 0 | 63.8 | 317.7 | 0 | 8.6 | 0 | 0 | 0 | 1744.1
2019-01-13 | 11:00 | 1673.3 | 549.9 | 614.3 | 65.7 | 0 | 63.8 | 371 | 0 | 8.6 | 0 | 0 | 0 | 1673.3
2019-01-13 | 12:00 | 1627.9 | 549.9 | 543.8 | 65.7 | 0 | 63.8 | 396.2 | 0 | 8.5 | 0 | 0 | 0 | 1627.9
2019-01-13 | 13:00 | 1594.2 | 549.9 | 532 | 68.4 | 0 | 63.8 | 371.6 | 0 | 8.5 | 0 | 0 | 0 | 1594.2
2019-01-13 | 14:00 | 1577 | 549.9 | 575.7 | 76.1 | 0 | 63.8 | 303 | 0 | 8.5 | 0 | 0 | 0 | 1577
2019-01-13 | 15:00 | 1597.4 | 549.9 | 676.1 | 100.7 | 0 | 63.8 | 198.5 | 0 | 8.4 | 0 | 0 | 0 | 1597.4
2019-01-13 | 16:00 | 1656.3 | 549.9 | 823.6 | 135 | 0 | 63.8 | 76.3 | 0 | 7.7 | 0 | 0 | 0 | 1656.3
2019-01-13 | 17:00 | 1803.3 | 549.9 | 1025.9 | 135 | 0 | 63.8 | 21.3 | 0 | 7.4 | 0 | 0 | 0 | 1803.3
2019-01-13 | 18:00 | 1877.6 | 549.9 | 1121.2 | 135 | 0 | 63.8 | 0 | 0 | 7.7 | 0 | 0 | 0 | 1877.6
2019-01-13 | 19:00 | 1875.7 | 549.9 | 1118.5 | 135 | 0 | 63.8 | 0 | 0 | 8.5 | 0 | 0 | 0 | 1875.7
2019-01-13 | 20:00 | 1858.8 | 549.9 | 1101.7 | 135 | 0 | 63.8 | 0 | 0 | 8.4 | 0 | 0 | 0 | 1858.8
2019-01-13 | 21:00 | 1805.3 | 549.9 | 1048.6 | 135 | 0 | 63.8 | 0 | 0 | 8 | 0 | 0 | 0 | 1805.3
2019-01-13 | 22:00 | 1716.1 | 549.9 | 960.1 | 135 | 0 | 63.8 | 0 | 0 | 7.3 | 0 | 0 | 0 | 1716.1
2019-01-13 | 23:00 | 1667.5 | 549.9 | 912 | 135 | 0 | 63.8 | 0 | 0 | 6.8 | 0 | 0 | 0 | 1667.5
2019-01-14 | 0:00 | 1592.6 | 549.9 | 837.3 | 135 | 0 | 63.8 | 0 | 0 | 6.6 | 0 | 0 | 0 | 1592.6
2019-01-14 | 1:00 | 1549.4 | 549.9 | 793.6 | 135 | 0 | 63.8 | 0 | 0 | 7.1 | 0 | 0 | 0 | 1549.4
2019-01-14 | 2:00 | 1557.4 | 549.9 | 801.8 | 135 | 0 | 63.8 | 0 | 0 | 6.9 | 0 | 0 | 0 | 1557.4
2019-01-14 | 3:00 | 1556.1 | 549.9 | 800.8 | 135 | 0 | 63.8 | 0 | 0 | 6.6 | 0 | 0 | 0 | 1556.1
2019-01-14 | 4:00 | 1529.7 | 549.9 | 774.3 | 135 | 0 | 63.8 | 0 | 0 | 6.7 | 0 | 0 | 0 | 1529.7
2019-01-14 | 5:00 | 1497.1 | 549.9 | 741.3 | 135 | 0 | 63.8 | 0 | 0 | 7.1 | 0 | 0 | 0 | 1497.1
2019-01-14 | 6:00 | 1557.7 | 549.9 | 836.6 | 100.7 | 0 | 63.8 | 0 | 0 | 6.7 | 0 | 0 | 0 | 1557.7
2019-01-14 | 7:00 | 1724.8 | 549.9 | 983.3 | 76.1 | 0 | 63.8 | 45.3 | 0 | 6.4 | 0 | 0 | 0 | 1724.8
2019-01-14 | 8:00 | 1910.1 | 549.9 | 1071.1 | 68.4 | 0 | 63.8 | 150.7 | 0 | 6.2 | 0 | 0 | 0 | 1910.1
2019-01-14 | 9:00 | 1944.4 | 549.9 | 1006.3 | 65.7 | 0 | 63.8 | 252.7 | 0 | 6 | 0 | 0 | 0 | 1944.4
2019-01-14 | 10:00 | 1890 | 549.9 | 852 | 65.7 | 0 | 63.8 | 352.7 | 0 | 5.9 | 0 | 0 | 0 | 1890
2019-01-14 | 11:00 | 1831.2 | 549.9 | 746 | 65.7 | 0 | 63.8 | 400.2 | 0 | 5.6 | 0 | 0 | 0 | 1831.2
2019-01-14 | 12:00 | 1755.1 | 549.9 | 670.4 | 65.7 | 0 | 63.8 | 399.6 | 0 | 5.7 | 0 | 0 | 0 | 1755.1
2019-01-14 | 13:00 | 1743.3 | 549.9 | 686 | 68.4 | 0 | 63.8 | 369.2 | 0 | 6 | 0 | 0 | 0 | 1743.3
2019-01-14 | 14:00 | 1735.1 | 549.9 | 741.3 | 76.1 | 0 | 63.8 | 298.4 | 0 | 5.6 | 0 | 0 | 0 | 1735.1
2019-01-14 | 15:00 | 1748.2 | 549.9 | 833.5 | 100.7 | 0 | 63.8 | 194.5 | 0 | 5.8 | 0 | 0 | 0 | 1748.2
2019-01-14 | 16:00 | 1813.6 | 549.9 | 982.1 | 135 | 0 | 63.8 | 76.6 | 0 | 6.2 | 0 | 0 | 0 | 1813.6
2019-01-14 | 17:00 | 1959.3 | 549.9 | 1183.6 | 135 | 0 | 63.8 | 21.3 | 0 | 5.7 | 0 | 0 | 0 | 1959.3
2019-01-14 | 18:00 | 2002.7 | 549.9 | 1248.7 | 135 | 0 | 63.8 | 0 | 0 | 5.3 | 0 | 0 | 0 | 2002.7
2019-01-14 | 19:00 | 1980.9 | 549.9 | 1227.2 | 135 | 0 | 63.8 | 0 | 0 | 5 | 0 | 0 | 0 | 1980.9
2019-01-14 | 20:00 | 1952.6 | 549.9 | 1198.8 | 135 | 0 | 63.8 | 0 | 0 | 5.1 | 0 | 0 | 0 | 1952.6
2019-01-14 | 21:00 | 1897.4 | 549.9 | 1143.6 | 135 | 0 | 63.8 | 0 | 0 | 5.1 | 0 | 0 | 0 | 1897.4
2019-01-14 | 22:00 | 1789.1 | 549.9 | 1035.6 | 135 | 0 | 63.8 | 0 | 0 | 4.8 | 0 | 0 | 0 | 1789.1
2019-01-14 | 23:00 | 1716.1 | 549.9 | 962.7 | 135 | 0 | 63.8 | 0 | 0 | 4.7 | 0 | 0 | 0 | 1716.1
2019-01-15 | 0:00 | 1629.4 | 549.9 | 876.2 | 135 | 0 | 63.8 | 0 | 0 | 4.5 | 0 | 0 | 0 | 1629.4
2019-01-15 | 1:00 | 1596.1 | 549.9 | 843.2 | 135 | 0 | 63.8 | 0 | 0 | 4.2 | 0 | 0 | 0 | 1596.1
2019-01-15 | 2:00 | 1611.1 | 549.9 | 857.5 | 135 | 0 | 63.8 | 0 | 0 | 4.9 | 0 | 0 | 0 | 1611.1
2019-01-15 | 3:00 | 1611.8 | 549.9 | 858.6 | 135 | 0 | 63.8 | 0 | 0 | 4.5 | 0 | 0 | 0 | 1611.8
2019-01-15 | 4:00 | 1600.2 | 549.9 | 846.5 | 135 | 0 | 63.8 | 0 | 0 | 5 | 0 | 0 | 0 | 1600.2
2019-01-15 | 5:00 | 1616.4 | 549.9 | 862.1 | 135 | 0 | 63.8 | 0 | 0 | 5.6 | 0 | 0 | 0 | 1616.4
2019-01-15 | 6:00 | 1805.5 | 549.9 | 1084.3 | 100.7 | 0 | 63.8 | 0 | 0 | 6.8 | 0 | 0 | 0 | 1805.5
2019-01-15 | 7:00 | 2037.1 | 549.9 | 1300.3 | 76.1 | 0 | 63.8 | 38.7 | 0 | 8.3 | 0 | 0 | 0 | 2037.1
2019-01-15 | 8:00 | 2263.4 | 549.9 | 1477 | 68.4 | 0 | 63.8 | 95.3 | 0 | 9 | 0 | 0 | 0 | 2263.4
2019-01-15 | 9:00 | 2350.8 | 549.9 | 1542.2 | 65.7 | 0 | 63.8 | 120.4 | 0 | 8.8 | 0 | 0 | 0 | 2350.8
2019-01-15 | 10:00 | 2334.9 | 549.9 | 1523.7 | 65.7 | 0 | 63.8 | 122.3 | 0 | 9.5 | 0 | 0 | 0 | 2334.9
2019-01-15 | 11:00 | 2317.2 | 549.9 | 1528 | 65.7 | 0 | 63.8 | 101.3 | 0 | 8.5 | 0 | 0 | 0 | 2317.2
2019-01-15 | 12:00 | 2198.8 | 549.9 | 1423.4 | 65.7 | 0 | 63.8 | 88.9 | 0 | 7.1 | 0 | 0 | 0 | 2198.8
2019-01-15 | 13:00 | 2279.8 | 549.9 | 1490.5 | 68.4 | 0 | 63.8 | 101.7 | 0 | 5.5 | 0 | 0 | 0 | 2279.8
2019-01-15 | 14:00 | 2268.2 | 549.9 | 1463 | 76.1 | 0 | 63.8 | 109.9 | 0 | 5.5 | 0 | 0 | 0 | 2268.2
2019-01-15 | 15:00 | 2252.2 | 549.9 | 1433.5 | 100.7 | 0 | 63.8 | 100.1 | 0 | 4.2 | 0 | 0 | 0 | 2252.2
2019-01-15 | 16:00 | 2264.7 | 549.9 | 1458 | 135 | 0 | 63.8 | 53.9 | 0 | 4.1 | 0 | 0 | 0 | 2264.7
2019-01-15 | 17:00 | 2288.8 | 549.9 | 1514.6 | 135 | 0 | 63.8 | 21.3 | 0 | 4.2 | 0 | 0 | 0 | 2288.8
2019-01-15 | 18:00 | 2255.3 | 549.9 | 1502.3 | 135 | 0 | 63.8 | 0 | 0 | 4.3 | 0 | 0 | 0 | 2255.3
2019-01-15 | 19:00 | 2177.8 | 549.9 | 1425 | 135 | 0 | 63.8 | 0 | 0 | 4.1 | 0 | 0 | 0 | 2177.8
2019-01-15 | 20:00 | 2092.1 | 549.9 | 1337.7 | 135 | 0 | 63.8 | 0 | 0 | 5.7 | 0 | 0 | 0 | 2092.1
2019-01-15 | 21:00 | 2000.3 | 549.9 | 1245.6 | 135 | 0 | 63.8 | 0 | 0 | 6 | 0 | 0 | 0 | 2000.3
2019-01-15 | 22:00 | 1876.8 | 549.9 | 1120.6 | 135 | 0 | 63.8 | 0 | 0 | 7.5 | 0 | 0 | 0 | 1876.8
2019-01-15 | 23:00 | 1770.5 | 549.9 | 1013.3 | 135 | 0 | 63.8 | 0 | 0 | 8.5 | 0 | 0 | 0 | 1770.5
2019-01-16 | 0:00 | 1645 | 549.9 | 886.4 | 135 | 0 | 63.8 | 0 | 0 | 9.9 | 0 | 0 | 0 | 1645
2019-01-16 | 1:00 | 1605 | 549.9 | 847.4 | 135 | 0 | 63.8 | 0 | 0 | 8.9 | 0 | 0 | 0 | 1605
2019-01-16 | 2:00 | 1620 | 549.9 | 862.7 | 135 | 0 | 63.8 | 0 | 0 | 8.6 | 0 | 0 | 0 | 1620
2019-01-16 | 3:00 | 1622.3 | 549.9 | 864.4 | 135 | 0 | 63.8 | 0 | 0 | 9.2 | 0 | 0 | 0 | 1622.3
2019-01-16 | 4:00 | 1610.4 | 549.9 | 854.3 | 135 | 0 | 63.8 | 0 | 0 | 7.4 | 0 | 0 | 0 | 1610.4
2019-01-16 | 5:00 | 1629.8 | 549.9 | 873 | 135 | 0 | 63.8 | 0 | 0 | 8.1 | 0 | 0 | 0 | 1629.8
2019-01-16 | 6:00 | 1791.3 | 549.9 | 1068.1 | 100.7 | 0 | 63.8 | 0 | 0 | 8.8 | 0 | 0 | 0 | 1791.3
2019-01-16 | 7:00 | 1996.4 | 549.9 | 1254.7 | 76.1 | 0 | 63.8 | 43.7 | 0 | 8.2 | 0 | 0 | 0 | 1996.4
2019-01-16 | 8:00 | 2199.4 | 549.9 | 1378.9 | 68.4 | 0 | 63.8 | 130.9 | 0 | 7.5 | 0 | 0 | 0 | 2199.4
2019-01-16 | 9:00 | 2267.6 | 549.9 | 1359.6 | 65.7 | 0 | 63.8 | 221.5 | 0 | 7.1 | 0 | 0 | 0 | 2267.6
2019-01-16 | 10:00 | 2220.7 | 549.9 | 1251.2 | 65.7 | 0 | 63.8 | 283.6 | 0 | 6.5 | 0 | 0 | 0 | 2220.7
2019-01-16 | 11:00 | 2178.8 | 549.9 | 1200.9 | 65.7 | 0 | 63.8 | 292.8 | 0 | 5.7 | 0 | 0 | 0 | 2178.8
2019-01-16 | 12:00 | 2052.8 | 549.9 | 1107.2 | 65.7 | 0 | 63.8 | 260.6 | 0 | 5.6 | 0 | 0 | 0 | 2052.8
2019-01-16 | 13:00 | 2149.2 | 549.9 | 1253.5 | 68.4 | 0 | 63.8 | 207.8 | 0 | 5.8 | 0 | 0 | 0 | 2149.2
2019-01-16 | 14:00 | 2151 | 549.9 | 1289.8 | 76.1 | 0 | 63.8 | 165.6 | 0 | 5.8 | 0 | 0 | 0 | 2151
2019-01-16 | 15:00 | 2160.2 | 549.9 | 1315.6 | 100.7 | 0 | 63.8 | 124.2 | 0 | 6 | 0 | 0 | 0 | 2160.2
2019-01-16 | 16:00 | 2200.7 | 549.9 | 1384.1 | 135 | 0 | 63.8 | 61.9 | 0 | 6 | 0 | 0 | 0 | 2200.7
2019-01-16 | 17:00 | 2253.5 | 549.9 | 1476.9 | 135 | 0 | 63.8 | 21.4 | 0 | 6.5 | 0 | 0 | 0 | 2253.5
2019-01-16 | 18:00 | 2245.5 | 549.9 | 1490.9 | 135 | 0 | 63.8 | 0 | 0 | 5.9 | 0 | 0 | 0 | 2245.5
2019-01-16 | 19:00 | 2190.3 | 549.9 | 1435.7 | 135 | 0 | 63.8 | 0 | 0 | 5.9 | 0 | 0 | 0 | 2190.3
2019-01-16 | 20:00 | 2115.8 | 549.9 | 1360.8 | 135 | 0 | 63.8 | 0 | 0 | 6.3 | 0 | 0 | 0 | 2115.8
2019-01-16 | 21:00 | 2038.3 | 549.9 | 1283.3 | 135 | 0 | 63.8 | 0 | 0 | 6.3 | 0 | 0 | 0 | 2038.3
2019-01-16 | 22:00 | 1928 | 549.9 | 1172.6 | 135 | 0 | 63.8 | 0 | 0 | 6.7 | 0 | 0 | 0 | 1928
2019-01-16 | 23:00 | 1840.9 | 549.9 | 1085.9 | 135 | 0 | 63.8 | 0 | 0 | 6.3 | 0 | 0 | 0 | 1840.9
2019-01-17 | 0:00 | 1731 | 549.9 | 976.3 | 135 | 0 | 63.8 | 0 | 0 | 6 | 0 | 0 | 0 | 1731
2019-01-17 | 1:00 | 1684 | 549.9 | 929.6 | 135 | 0 | 63.8 | 0 | 0 | 5.7 | 0 | 0 | 0 | 1684
2019-01-17 | 2:00 | 1694.1 | 549.9 | 938.6 | 135 | 0 | 63.8 | 0 | 0 | 6.8 | 0 | 0 | 0 | 1694.1
2019-01-17 | 3:00 | 1687.6 | 549.9 | 929.9 | 135 | 0 | 63.8 | 0 | 0 | 9 | 0 | 0 | 0 | 1687.6
2019-01-17 | 4:00 | 1664.7 | 549.9 | 906 | 135 | 0 | 63.8 | 0 | 0 | 10 | 0 | 0 | 0 | 1664.7
2019-01-17 | 5:00 | 1679.3 | 549.9 | 920.3 | 135 | 0 | 63.8 | 0 | 0 | 10.3 | 0 | 0 | 0 | 1679.3
2019-01-17 | 6:00 | 1862.5 | 549.9 | 1138.4 | 100.7 | 0 | 63.8 | 0 | 0 | 9.7 | 0 | 0 | 0 | 1862.5
2019-01-17 | 7:00 | 2076 | 549.9 | 1335 | 76.1 | 0 | 63.8 | 39.8 | 0 | 11.4 | 0 | 0 | 0 | 2076
2019-01-17 | 8:00 | 2263.8 | 549.9 | 1460.6 | 68.4 | 0 | 63.8 | 109.7 | 0 | 11.4 | 0 | 0 | 0 | 2263.8
2019-01-17 | 9:00 | 2324.3 | 549.9 | 1428.8 | 65.7 | 0 | 63.8 | 206.9 | 0 | 9.2 | 0 | 0 | 0 | 2324.3
2019-01-17 | 10:00 | 2246.3 | 549.9 | 1235.1 | 65.7 | 0 | 63.8 | 322 | 0 | 9.8 | 0 | 0 | 0 | 2246.3
2019-01-17 | 11:00 | 2189.2 | 549.9 | 1130 | 65.7 | 0 | 63.8 | 370.4 | 0 | 9.4 | 0 | 0 | 0 | 2189.2
2019-01-17 | 12:00 | 2051.6 | 549.9 | 1004.2 | 65.7 | 0 | 63.8 | 358.5 | 0 | 9.5 | 0 | 0 | 0 | 2051.6
2019-01-17 | 13:00 | 2117.9 | 549.9 | 1114.8 | 68.4 | 0 | 63.8 | 311.5 | 0 | 9.5 | 0 | 0 | 0 | 2117.9
2019-01-17 | 14:00 | 2123.3 | 549.9 | 1195.5 | 76.1 | 0 | 63.8 | 228.2 | 0 | 9.8 | 0 | 0 | 0 | 2123.3
2019-01-17 | 15:00 | 2135.6 | 549.9 | 1264.9 | 100.7 | 0 | 63.8 | 146.2 | 0 | 10.1 | 0 | 0 | 0 | 2135.6
2019-01-17 | 16:00 | 2195.8 | 549.9 | 1372.8 | 135 | 0 | 63.8 | 64.9 | 0 | 9.4 | 0 | 0 | 0 | 2195.8
2019-01-17 | 17:00 | 2261.9 | 549.9 | 1482.8 | 135 | 0 | 63.8 | 21.5 | 0 | 8.9 | 0 | 0 | 0 | 2261.9
2019-01-17 | 18:00 | 2241.1 | 549.9 | 1481 | 135 | 0 | 63.8 | 0 | 0 | 11.4 | 0 | 0 | 0 | 2241.1
2019-01-17 | 19:00 | 2162.1 | 549.9 | 1400.9 | 135 | 0 | 63.8 | 0 | 0 | 12.5 | 0 | 0 | 0 | 2162.1
2019-01-17 | 20:00 | 2077.7 | 549.9 | 1317.2 | 135 | 0 | 63.8 | 0 | 0 | 11.8 | 0 | 0 | 0 | 2077.7
2019-01-17 | 21:00 | 2005 | 549.9 | 1244.6 | 135 | 0 | 63.8 | 0 | 0 | 11.7 | 0 | 0 | 0 | 2005
2019-01-17 | 22:00 | 1893 | 549.9 | 1132.4 | 135 | 0 | 63.8 | 0 | 0 | 11.9 | 0 | 0 | 0 | 1893
2019-01-17 | 23:00 | 1789.7 | 549.9 | 1028.2 | 135 | 0 | 63.8 | 0 | 0 | 12.8 | 0 | 0 | 0 | 1789.7
2019-01-18 | 0:00 | 1666.7 | 549.9 | 904.8 | 135 | 0 | 63.8 | 0 | 0 | 13.2 | 0 | 0 | 0 | 1666.7
2019-01-18 | 1:00 | 1621.3 | 549.9 | 859.5 | 135 | 0 | 63.8 | 0 | 0 | 13.1 | 0 | 0 | 0 | 1621.3
2019-01-18 | 2:00 | 1638 | 549.9 | 876 | 135 | 0 | 63.8 | 0 | 0 | 13.3 | 0 | 0 | 0 | 1638
2019-01-18 | 3:00 | 1632 | 549.9 | 870.9 | 135 | 0 | 63.8 | 0 | 0 | 12.4 | 0 | 0 | 0 | 1632
2019-01-18 | 4:00 | 1616.2 | 549.9 | 855.2 | 135 | 0 | 63.8 | 0 | 0 | 12.3 | 0 | 0 | 0 | 1616.2
2019-01-18 | 5:00 | 1634 | 549.9 | 874.1 | 135 | 0 | 63.8 | 0 | 0 | 11.2 | 0 | 0 | 0 | 1634
2019-01-18 | 6:00 | 1801.1 | 549.9 | 1077.3 | 100.7 | 0 | 63.8 | 0 | 0 | 9.4 | 0 | 0 | 0 | 1801.1
2019-01-18 | 7:00 | 2006.9 | 549.9 | 1263.9 | 76.1 | 0 | 63.8 | 44.7 | 0 | 8.5 | 0 | 0 | 0 | 2006.9
2019-01-18 | 8:00 | 2211.2 | 549.9 | 1393.8 | 68.4 | 0 | 63.8 | 127.6 | 0 | 7.7 | 0 | 0 | 0 | 2211.2
2019-01-18 | 9:00 | 2285.5 | 549.9 | 1390.8 | 65.7 | 0 | 63.8 | 208 | 0 | 7.3 | 0 | 0 | 0 | 2285.5
2019-01-18 | 10:00 | 2239.8 | 549.9 | 1273.1 | 65.7 | 0 | 63.8 | 280.5 | 0 | 6.8 | 0 | 0 | 0 | 2239.8
2019-01-18 | 11:00 | 2200.6 | 549.9 | 1237 | 65.7 | 0 | 63.8 | 277.3 | 0 | 6.9 | 0 | 0 | 0 | 2200.6
2019-01-18 | 12:00 | 2072.9 | 549.9 | 1165 | 65.7 | 0 | 63.8 | 221 | 0 | 7.5 | 0 | 0 | 0 | 2072.9
2019-01-18 | 13:00 | 2156.1 | 549.9 | 1262.9 | 68.4 | 0 | 63.8 | 202.5 | 0 | 8.6 | 0 | 0 | 0 | 2156.1
2019-01-18 | 14:00 | 2157.7 | 549.9 | 1278 | 76.1 | 0 | 63.8 | 181.1 | 0 | 8.8 | 0 | 0 | 0 | 2157.7
2019-01-18 | 15:00 | 2159.6 | 549.9 | 1295.5 | 100.7 | 0 | 63.8 | 142.4 | 0 | 7.3 | 0 | 0 | 0 | 2159.6
2019-01-18 | 16:00 | 2186.4 | 549.9 | 1361 | 135 | 0 | 63.8 | 69.9 | 0 | 6.8 | 0 | 0 | 0 | 2186.4
2019-01-18 | 17:00 | 2231.6 | 549.9 | 1455.8 | 135 | 0 | 63.8 | 21.7 | 0 | 5.4 | 0 | 0 | 0 | 2231.6
2019-01-18 | 18:00 | 2213.3 | 549.9 | 1459.1 | 135 | 0 | 63.8 | 0 | 0 | 5.5 | 0 | 0 | 0 | 2213.3
2019-01-18 | 19:00 | 2159.4 | 549.9 | 1405.6 | 135 | 0 | 63.8 | 0 | 0 | 5.1 | 0 | 0 | 0 | 2159.4
2019-01-18 | 20:00 | 2093.9 | 549.9 | 1340.1 | 135 | 0 | 63.8 | 0 | 0 | 5.1 | 0 | 0 | 0 | 2093.9
2019-01-18 | 21:00 | 2013.2 | 549.9 | 1259.2 | 135 | 0 | 63.8 | 0 | 0 | 5.3 | 0 | 0 | 0 | 2013.2
2019-01-18 | 22:00 | 1911.5 | 549.9 | 1157.5 | 135 | 0 | 63.8 | 0 | 0 | 5.3 | 0 | 0 | 0 | 1911.5
2019-01-18 | 23:00 | 1833.9 | 549.9 | 1080.4 | 135 | 0 | 63.8 | 0 | 0 | 4.8 | 0 | 0 | 0 | 1833.9
2019-01-19 | 0:00 | 1734.7 | 549.9 | 981.5 | 135 | 0 | 63.8 | 0 | 0 | 4.5 | 0 | 0 | 0 | 1734.7
2019-01-19 | 1:00 | 1690.1 | 549.9 | 936.5 | 135 | 0 | 63.8 | 0 | 0 | 4.9 | 0 | 0 | 0 | 1690.1
2019-01-19 | 2:00 | 1691.3 | 549.9 | 937.5 | 135 | 0 | 63.8 | 0 | 0 | 5.1 | 0 | 0 | 0 | 1691.3
2019-01-19 | 3:00 | 1679.9 | 549.9 | 925.8 | 135 | 0 | 63.8 | 0 | 0 | 5.4 | 0 | 0 | 0 | 1679.9
2019-01-19 | 4:00 | 1633.8 | 549.9 | 880.3 | 135 | 0 | 63.8 | 0 | 0 | 4.8 | 0 | 0 | 0 | 1633.8
2019-01-19 | 5:00 | 1600.1 | 549.9 | 846.7 | 135 | 0 | 63.8 | 0 | 0 | 4.7 | 0 | 0 | 0 | 1600.1
2019-01-19 | 6:00 | 1691.2 | 549.9 | 972.5 | 100.7 | 0 | 63.8 | 0 | 0 | 4.3 | 0 | 0 | 0 | 1691.2
2019-01-19 | 7:00 | 1864.9 | 549.9 | 1123.6 | 76.1 | 0 | 63.8 | 47.2 | 0 | 4.3 | 0 | 0 | 0 | 1864.9
2019-01-19 | 8:00 | 2061 | 549.9 | 1220.9 | 68.4 | 0 | 63.8 | 153.4 | 0 | 4.6 | 0 | 0 | 0 | 2061
2019-01-19 | 9:00 | 2106.1 | 549.9 | 1169.4 | 65.7 | 0 | 63.8 | 253.3 | 0 | 4 | 0 | 0 | 0 | 2106.1
2019-01-19 | 10:00 | 2029.2 | 549.9 | 1019.6 | 65.7 | 0 | 63.8 | 326.2 | 0 | 4 | 0 | 0 | 0 | 2029.2
2019-01-19 | 11:00 | 1950 | 549.9 | 873 | 65.7 | 0 | 63.8 | 393.7 | 0 | 3.9 | 0 | 0 | 0 | 1950
2019-01-19 | 12:00 | 1837.2 | 549.9 | 744.4 | 65.7 | 0 | 63.8 | 409.5 | 0 | 3.9 | 0 | 0 | 0 | 1837.2
2019-01-19 | 13:00 | 1843.5 | 549.9 | 776.1 | 68.4 | 0 | 63.8 | 381.4 | 0 | 3.9 | 0 | 0 | 0 | 1843.5
2019-01-19 | 14:00 | 1807.4 | 549.9 | 795.5 | 76.1 | 0 | 63.8 | 318.2 | 0 | 3.9 | 0 | 0 | 0 | 1807.4
2019-01-19 | 15:00 | 1790.2 | 549.9 | 854.6 | 100.7 | 0 | 63.8 | 217.3 | 0 | 3.9 | 0 | 0 | 0 | 1790.2
2019-01-19 | 16:00 | 1832.3 | 549.9 | 987.8 | 135 | 0 | 63.8 | 91.9 | 0 | 3.9 | 0 | 0 | 0 | 1832.3
2019-01-19 | 17:00 | 1914.2 | 549.9 | 1139.7 | 135 | 0 | 63.8 | 21.9 | 0 | 3.9 | 0 | 0 | 0 | 1914.2
2019-01-19 | 18:00 | 1950.7 | 549.9 | 1198.1 | 135 | 0 | 63.8 | 0 | 0 | 3.9 | 0 | 0 | 0 | 1950.7
2019-01-19 | 19:00 | 1926.6 | 549.9 | 1173.9 | 135 | 0 | 63.8 | 0 | 0 | 4 | 0 | 0 | 0 | 1926.6
2019-01-19 | 20:00 | 1894.6 | 549.9 | 1141.9 | 135 | 0 | 63.8 | 0 | 0 | 4 | 0 | 0 | 0 | 1894.6
2019-01-19 | 21:00 | 1836.7 | 549.9 | 1084 | 135 | 0 | 63.8 | 0 | 0 | 4 | 0 | 0 | 0 | 1836.7
2019-01-19 | 22:00 | 1745.7 | 549.9 | 993 | 135 | 0 | 63.8 | 0 | 0 | 4 | 0 | 0 | 0 | 1745.7
2019-01-19 | 23:00 | 1689.1 | 549.9 | 936.3 | 135 | 0 | 63.8 | 0 | 0 | 4.1 | 0 | 0 | 0 | 1689.1
2019-01-20 | 0:00 | 1586.7 | 549.9 | 833.4 | 135 | 0 | 63.8 | 0 | 0 | 4.6 | 0 | 0 | 0 | 1586.7
2019-01-20 | 1:00 | 1538.2 | 549.9 | 784.5 | 135 | 0 | 63.8 | 0 | 0 | 5 | 0 | 0 | 0 | 1538.2
2019-01-20 | 2:00 | 1539.3 | 549.9 | 785.6 | 135 | 0 | 63.8 | 0 | 0 | 5 | 0 | 0 | 0 | 1539.3
2019-01-20 | 3:00 | 1525.8 | 549.9 | 771.7 | 135 | 0 | 63.8 | 0 | 0 | 5.4 | 0 | 0 | 0 | 1525.8
2019-01-20 | 4:00 | 1483 | 549.9 | 727.6 | 135 | 0 | 63.8 | 0 | 0 | 6.7 | 0 | 0 | 0 | 1483
2019-01-20 | 5:00 | 1426 | 549.9 | 670.6 | 135 | 0 | 63.8 | 0 | 0 | 6.7 | 0 | 0 | 0 | 1426
2019-01-20 | 6:00 | 1437.5 | 549.9 | 715.8 | 100.7 | 0 | 63.8 | 0 | 0 | 7.3 | 0 | 0 | 0 | 1437.5
2019-01-20 | 7:00 | 1567.1 | 549.9 | 827.1 | 76.1 | 0 | 63.8 | 42.6 | 0 | 7.6 | 0 | 0 | 0 | 1567.1
2019-01-20 | 8:00 | 1745.7 | 549.9 | 978.3 | 68.4 | 0 | 63.8 | 79 | 0 | 6.3 | 0 | 0 | 0 | 1745.7
2019-01-20 | 9:00 | 1856.2 | 549.9 | 1091.2 | 65.7 | 0 | 63.8 | 80.5 | 0 | 5.1 | 0 | 0 | 0 | 1856.2
2019-01-20 | 10:00 | 1877.2 | 549.9 | 1113 | 65.7 | 0 | 63.8 | 80.3 | 0 | 4.5 | 0 | 0 | 0 | 1877.2
2019-01-20 | 11:00 | 1853.3 | 549.9 | 1079.5 | 65.7 | 0 | 63.8 | 87.6 | 0 | 6.8 | 0 | 0 | 0 | 1853.3
2019-01-20 | 12:00 | 1815.1 | 549.9 | 1040.8 | 65.7 | 0 | 63.8 | 84.7 | 0 | 10.2 | 0 | 0 | 0 | 1815.1
2019-01-20 | 13:00 | 1750.8 | 549.9 | 956.4 | 68.4 | 0 | 63.8 | 101.4 | 0 | 10.9 | 0 | 0 | 0 | 1750.8
2019-01-20 | 14:00 | 1730.6 | 549.9 | 872.6 | 76.1 | 0 | 63.8 | 155.9 | 0 | 12.3 | 0 | 0 | 0 | 1730.6
2019-01-20 | 15:00 | 1714.7 | 549.9 | 854.1 | 100.7 | 0 | 63.8 | 135 | 0 | 11.2 | 0 | 0 | 0 | 1714.7
2019-01-20 | 16:00 | 1737.8 | 549.9 | 910.6 | 135 | 0 | 63.8 | 65.4 | 0 | 13.1 | 0 | 0 | 0 | 1737.8
2019-01-20 | 17:00 | 1866.2 | 549.9 | 1083 | 135 | 0 | 63.8 | 22.1 | 0 | 12.4 | 0 | 0 | 0 | 1866.2
2019-01-20 | 18:00 | 1905.5 | 549.9 | 1144.7 | 135 | 0 | 63.8 | 0 | 0 | 12.1 | 0 | 0 | 0 | 1905.5
2019-01-20 | 19:00 | 1895.4 | 549.9 | 1135.1 | 135 | 0 | 63.8 | 0 | 0 | 11.6 | 0 | 0 | 0 | 1895.4
2019-01-20 | 20:00 | 1865.2 | 549.9 | 1104.8 | 135 | 0 | 63.8 | 0 | 0 | 11.7 | 0 | 0 | 0 | 1865.2
2019-01-20 | 21:00 | 1792 | 549.9 | 1029.6 | 135 | 0 | 63.8 | 0 | 0 | 13.7 | 0 | 0 | 0 | 1792
2019-01-20 | 22:00 | 1685 | 549.9 | 922.9 | 135 | 0 | 63.8 | 0 | 0 | 13.4 | 0 | 0 | 0 | 1685
2019-01-20 | 23:00 | 1609.7 | 549.9 | 848.5 | 135 | 0 | 63.8 | 0 | 0 | 12.5 | 0 | 0 | 0 | 1609.7
2019-01-21 | 0:00 | 1527.7 | 549.9 | 767.4 | 135 | 0 | 63.8 | 0 | 0 | 11.6 | 0 | 0 | 0 | 1527.7
2019-01-21 | 1:00 | 1496.4 | 549.9 | 737.5 | 135 | 0 | 63.8 | 0 | 0 | 10.2 | 0 | 0 | 0 | 1496.4
2019-01-21 | 2:00 | 1530.1 | 549.9 | 771.7 | 135 | 0 | 63.8 | 0 | 0 | 9.7 | 0 | 0 | 0 | 1530.1
2019-01-21 | 3:00 | 1538.8 | 549.9 | 781.3 | 135 | 0 | 63.8 | 0 | 0 | 8.8 | 0 | 0 | 0 | 1538.8
2019-01-21 | 4:00 | 1539.1 | 549.9 | 782.2 | 135 | 0 | 63.8 | 0 | 0 | 8.2 | 0 | 0 | 0 | 1539.1
2019-01-21 | 5:00 | 1566.4 | 549.9 | 808.4 | 135 | 0 | 63.8 | 0 | 0 | 9.3 | 0 | 0 | 0 | 1566.4
2019-01-21 | 6:00 | 1758 | 549.9 | 1034.7 | 100.7 | 0 | 63.8 | 0 | 0 | 8.9 | 0 | 0 | 0 | 1758
2019-01-21 | 7:00 | 2000.9 | 549.9 | 1256.3 | 76.1 | 0 | 63.8 | 47.7 | 0 | 7.1 | 0 | 0 | 0 | 2000.9
2019-01-21 | 8:00 | 2198.7 | 549.9 | 1362.6 | 68.4 | 0 | 63.8 | 147.8 | 0 | 6.2 | 0 | 0 | 0 | 2198.7
2019-01-21 | 9:00 | 2274 | 549.9 | 1344.9 | 65.7 | 0 | 63.8 | 243.5 | 0 | 6.2 | 0 | 0 | 0 | 2274
2019-01-21 | 10:00 | 2230.2 | 549.9 | 1227.9 | 65.7 | 0 | 63.8 | 315.7 | 0 | 7.2 | 0 | 0 | 0 | 2230.2
2019-01-21 | 11:00 | 2197.8 | 549.9 | 1203 | 65.7 | 0 | 63.8 | 307.2 | 0 | 8.2 | 0 | 0 | 0 | 2197.8
2019-01-21 | 12:00 | 2074.4 | 549.9 | 1127.9 | 65.7 | 0 | 63.8 | 257.9 | 0 | 9.2 | 0 | 0 | 0 | 2074.4
2019-01-21 | 13:00 | 2141.2 | 549.9 | 1207.2 | 68.4 | 0 | 63.8 | 241.6 | 0 | 10.3 | 0 | 0 | 0 | 2141.2
2019-01-21 | 14:00 | 2137.9 | 549.9 | 1220.4 | 76.1 | 0 | 63.8 | 217.7 | 0 | 10 | 0 | 0 | 0 | 2137.9
2019-01-21 | 15:00 | 2133.8 | 549.9 | 1255.6 | 100.7 | 0 | 63.8 | 153.7 | 0 | 10.1 | 0 | 0 | 0 | 2133.8
2019-01-21 | 16:00 | 2175.8 | 549.9 | 1340.5 | 135 | 0 | 63.8 | 75.2 | 0 | 11.4 | 0 | 0 | 0 | 2175.8
2019-01-21 | 17:00 | 2230.4 | 549.9 | 1448.9 | 135 | 0 | 63.8 | 22.3 | 0 | 10.5 | 0 | 0 | 0 | 2230.4
2019-01-21 | 18:00 | 2226.5 | 549.9 | 1468.4 | 135 | 0 | 63.8 | 0 | 0 | 9.4 | 0 | 0 | 0 | 2226.5
2019-01-21 | 19:00 | 2161.2 | 549.9 | 1405 | 135 | 0 | 63.8 | 0 | 0 | 7.5 | 0 | 0 | 0 | 2161.2
2019-01-21 | 20:00 | 2084.6 | 549.9 | 1328.6 | 135 | 0 | 63.8 | 0 | 0 | 7.3 | 0 | 0 | 0 | 2084.6
2019-01-21 | 21:00 | 2019.4 | 549.9 | 1262.5 | 135 | 0 | 63.8 | 0 | 0 | 8.2 | 0 | 0 | 0 | 2019.4
2019-01-21 | 22:00 | 1901.9 | 549.9 | 1144.4 | 135 | 0 | 63.8 | 0 | 0 | 8.8 | 0 | 0 | 0 | 1901.9
2019-01-21 | 23:00 | 1797.1 | 549.9 | 1040.2 | 135 | 0 | 63.8 | 0 | 0 | 8.2 | 0 | 0 | 0 | 1797.1
2019-01-22 | 0:00 | 1673.5 | 549.9 | 918.5 | 135 | 0 | 63.8 | 0 | 0 | 6.3 | 0 | 0 | 0 | 1673.5
2019-01-22 | 1:00 | 1627.5 | 549.9 | 872.5 | 135 | 0 | 63.8 | 0 | 0 | 6.3 | 0 | 0 | 0 | 1627.5
2019-01-22 | 2:00 | 1647.2 | 549.9 | 890.5 | 135 | 0 | 63.8 | 0 | 0 | 8 | 0 | 0 | 0 | 1647.2
2019-01-22 | 3:00 | 1644.3 | 549.9 | 887.6 | 135 | 0 | 63.8 | 0 | 0 | 8 | 0 | 0 | 0 | 1644.3
2019-01-22 | 4:00 | 1630.2 | 549.9 | 874.8 | 135 | 0 | 63.8 | 0 | 0 | 6.7 | 0 | 0 | 0 | 1630.2
2019-01-22 | 5:00 | 1651.9 | 549.9 | 896.7 | 135 | 0 | 63.8 | 0 | 0 | 6.5 | 0 | 0 | 0 | 1651.9
2019-01-22 | 6:00 | 1822.9 | 549.9 | 1101.2 | 100.7 | 0 | 63.8 | 0 | 0 | 7.3 | 0 | 0 | 0 | 1822.9
2019-01-22 | 7:00 | 2040.6 | 549.9 | 1292.4 | 76.1 | 0 | 63.8 | 48.5 | 0 | 9.9 | 0 | 0 | 0 | 2040.6
2019-01-22 | 8:00 | 2211.2 | 549.9 | 1366.4 | 68.4 | 0 | 63.8 | 152.2 | 0 | 10.5 | 0 | 0 | 0 | 2211.2
2019-01-22 | 9:00 | 2284 | 549.9 | 1361.2 | 65.7 | 0 | 63.8 | 233.6 | 0 | 9.8 | 0 | 0 | 0 | 2284
2019-01-22 | 10:00 | 2226.4 | 549.9 | 1248.8 | 65.7 | 0 | 63.8 | 288.2 | 0 | 10 | 0 | 0 | 0 | 2226.4
2019-01-22 | 11:00 | 2184.1 | 549.9 | 1192.3 | 65.7 | 0 | 63.8 | 303.6 | 0 | 8.8 | 0 | 0 | 0 | 2184.1
2019-01-22 | 12:00 | 2039.3 | 549.9 | 1055.7 | 65.7 | 0 | 63.8 | 295 | 0 | 9.2 | 0 | 0 | 0 | 2039.3
2019-01-22 | 13:00 | 2108 | 549.9 | 1157.7 | 68.4 | 0 | 63.8 | 260.2 | 0 | 8 | 0 | 0 | 0 | 2108
2019-01-22 | 14:00 | 2100 | 549.9 | 1193.9 | 76.1 | 0 | 63.8 | 209 | 0 | 7.3 | 0 | 0 | 0 | 2100
2019-01-22 | 15:00 | 2111.9 | 549.9 | 1237.5 | 100.7 | 0 | 63.8 | 152.5 | 0 | 7.5 | 0 | 0 | 0 | 2111.9
2019-01-22 | 16:00 | 2153.3 | 549.9 | 1321.5 | 135 | 0 | 63.8 | 76.2 | 0 | 6.9 | 0 | 0 | 0 | 2153.3
2019-01-22 | 17:00 | 2211.4 | 549.9 | 1434.3 | 135 | 0 | 63.8 | 22.6 | 0 | 5.8 | 0 | 0 | 0 | 2211.4
2019-01-22 | 18:00 | 2213.9 | 549.9 | 1459.5 | 135 | 0 | 63.8 | 0 | 0 | 5.7 | 0 | 0 | 0 | 2213.9
2019-01-22 | 19:00 | 2155.9 | 549.9 | 1401.9 | 135 | 0 | 63.8 | 0 | 0 | 5.3 | 0 | 0 | 0 | 2155.9
2019-01-22 | 20:00 | 2091.1 | 549.9 | 1337.7 | 135 | 0 | 63.8 | 0 | 0 | 4.7 | 0 | 0 | 0 | 2091.1
2019-01-22 | 21:00 | 2021.2 | 549.9 | 1268.2 | 135 | 0 | 63.8 | 0 | 0 | 4.3 | 0 | 0 | 0 | 2021.2
2019-01-22 | 22:00 | 1916.3 | 549.9 | 1163.6 | 135 | 0 | 63.8 | 0 | 0 | 4 | 0 | 0 | 0 | 1916.3
2019-01-22 | 23:00 | 1832.8 | 549.9 | 1080.3 | 135 | 0 | 63.8 | 0 | 0 | 3.8 | 0 | 0 | 0 | 1832.8
2019-01-23 | 0:00 | 1724.9 | 549.9 | 972.1 | 135 | 0 | 63.8 | 0 | 0 | 4.1 | 0 | 0 | 0 | 1724.9
2019-01-23 | 1:00 | 1673.6 | 549.9 | 920.6 | 135 | 0 | 63.8 | 0 | 0 | 4.3 | 0 | 0 | 0 | 1673.6
2019-01-23 | 2:00 | 1684.4 | 549.9 | 930.9 | 135 | 0 | 63.8 | 0 | 0 | 4.8 | 0 | 0 | 0 | 1684.4
2019-01-23 | 3:00 | 1674.9 | 549.9 | 921.1 | 135 | 0 | 63.8 | 0 | 0 | 5.1 | 0 | 0 | 0 | 1674.9
2019-01-23 | 4:00 | 1653.3 | 549.9 | 899.5 | 135 | 0 | 63.8 | 0 | 0 | 5.1 | 0 | 0 | 0 | 1653.3
2019-01-23 | 5:00 | 1673.6 | 549.9 | 919.8 | 135 | 0 | 63.8 | 0 | 0 | 5.1 | 0 | 0 | 0 | 1673.6
2019-01-23 | 6:00 | 1856.1 | 549.9 | 1136.1 | 100.7 | 0 | 63.8 | 0 | 0 | 5.6 | 0 | 0 | 0 | 1856.1
2019-01-23 | 7:00 | 2070.3 | 549.9 | 1326.3 | 76.1 | 0 | 63.8 | 49.4 | 0 | 4.8 | 0 | 0 | 0 | 2070.3
2019-01-23 | 8:00 | 2272.9 | 549.9 | 1432.6 | 68.4 | 0 | 63.8 | 154.1 | 0 | 4.1 | 0 | 0 | 0 | 2272.9
2019-01-23 | 9:00 | 2313.1 | 549.9 | 1364.6 | 65.7 | 0 | 63.8 | 264.9 | 0 | 4.2 | 0 | 0 | 0 | 2313.1
2019-01-23 | 10:00 | 2248.2 | 549.9 | 1223 | 65.7 | 0 | 63.8 | 340.8 | 0 | 5 | 0 | 0 | 0 | 2248.2
2019-01-23 | 11:00 | 2178.8 | 549.9 | 1158 | 65.7 | 0 | 63.8 | 335.6 | 0 | 5.8 | 0 | 0 | 0 | 2178.8
2019-01-23 | 12:00 | 2024.8 | 549.9 | 992.9 | 65.7 | 0 | 63.8 | 346.2 | 0 | 6.3 | 0 | 0 | 0 | 2024.8
2019-01-23 | 13:00 | 2091.4 | 549.9 | 1060.2 | 68.4 | 0 | 63.8 | 342.8 | 0 | 6.3 | 0 | 0 | 0 | 2091.4
2019-01-23 | 14:00 | 2071 | 549.9 | 1097.7 | 76.1 | 0 | 63.8 | 276.8 | 0 | 6.7 | 0 | 0 | 0 | 2071
2019-01-23 | 15:00 | 2067.3 | 549.9 | 1152.1 | 100.7 | 0 | 63.8 | 193.9 | 0 | 6.9 | 0 | 0 | 0 | 2067.3
2019-01-23 | 16:00 | 2100 | 549.9 | 1255.4 | 135 | 0 | 63.8 | 89.6 | 0 | 6.3 | 0 | 0 | 0 | 2100
2019-01-23 | 17:00 | 2153.4 | 549.9 | 1375.7 | 135 | 0 | 63.8 | 23 | 0 | 6 | 0 | 0 | 0 | 2153.4
2019-01-23 | 18:00 | 2150.7 | 549.9 | 1395.7 | 135 | 0 | 63.8 | 0 | 0 | 6.3 | 0 | 0 | 0 | 2150.7
2019-01-23 | 19:00 | 2092.9 | 549.9 | 1338.2 | 135 | 0 | 63.8 | 0 | 0 | 6 | 0 | 0 | 0 | 2092.9
2019-01-23 | 20:00 | 2026.4 | 549.9 | 1271.8 | 135 | 0 | 63.8 | 0 | 0 | 5.9 | 0 | 0 | 0 | 2026.4
2019-01-23 | 21:00 | 1946 | 549.9 | 1189.8 | 135 | 0 | 63.8 | 0 | 0 | 7.5 | 0 | 0 | 0 | 1946
2019-01-23 | 22:00 | 1847.8 | 549.9 | 1089.4 | 135 | 0 | 63.8 | 0 | 0 | 9.7 | 0 | 0 | 0 | 1847.8
2019-01-23 | 23:00 | 1750.9 | 549.9 | 992.3 | 135 | 0 | 63.8 | 0 | 0 | 9.9 | 0 | 0 | 0 | 1750.9
2019-01-24 | 0:00 | 1629 | 549.9 | 871 | 135 | 0 | 63.8 | 0 | 0 | 9.3 | 0 | 0 | 0 | 1629
2019-01-24 | 1:00 | 1582.4 | 549.9 | 825.5 | 135 | 0 | 63.8 | 0 | 0 | 8.2 | 0 | 0 | 0 | 1582.4
2019-01-24 | 2:00 | 1601.3 | 549.9 | 842.5 | 135 | 0 | 63.8 | 0 | 0 | 10.1 | 0 | 0 | 0 | 1601.3
2019-01-24 | 3:00 | 1605.9 | 549.9 | 846.1 | 135 | 0 | 63.8 | 0 | 0 | 11.1 | 0 | 0 | 0 | 1605.9
2019-01-24 | 4:00 | 1602.4 | 549.9 | 844.2 | 135 | 0 | 63.8 | 0 | 0 | 9.5 | 0 | 0 | 0 | 1602.4
2019-01-24 | 5:00 | 1628.4 | 549.9 | 870.8 | 135 | 0 | 63.8 | 0 | 0 | 8.9 | 0 | 0 | 0 | 1628.4
2019-01-24 | 6:00 | 1791.4 | 549.9 | 1067 | 100.7 | 0 | 63.8 | 0 | 0 | 10 | 0 | 0 | 0 | 1791.4
2019-01-24 | 7:00 | 2002.3 | 549.9 | 1254.7 | 76.1 | 0 | 63.8 | 47.3 | 0 | 10.5 | 0 | 0 | 0 | 2002.3
2019-01-24 | 8:00 | 2194.1 | 549.9 | 1365 | 68.4 | 0 | 63.8 | 137.1 | 0 | 9.9 | 0 | 0 | 0 | 2194.1
2019-01-24 | 9:00 | 2246.7 | 549.9 | 1318.4 | 65.7 | 0 | 63.8 | 240.1 | 0 | 8.8 | 0 | 0 | 0 | 2246.7
2019-01-24 | 10:00 | 2227.2 | 549.9 | 1236.8 | 65.7 | 0 | 63.8 | 300.9 | 0 | 10.1 | 0 | 0 | 0 | 2227.2
2019-01-24 | 11:00 | 2198.8 | 549.9 | 1224.4 | 65.7 | 0 | 63.8 | 284.8 | 0 | 10.2 | 0 | 0 | 0 | 2198.8
2019-01-24 | 12:00 | 2083.7 | 549.9 | 1142 | 65.7 | 0 | 63.8 | 251.4 | 0 | 10.9 | 0 | 0 | 0 | 2083.7
2019-01-24 | 13:00 | 2152.6 | 549.9 | 1222.3 | 68.4 | 0 | 63.8 | 237.6 | 0 | 10.6 | 0 | 0 | 0 | 2152.6
2019-01-24 | 14:00 | 2142.9 | 549.9 | 1231.1 | 76.1 | 0 | 63.8 | 212.5 | 0 | 9.5 | 0 | 0 | 0 | 2142.9
2019-01-24 | 15:00 | 2151.1 | 549.9 | 1271.3 | 100.7 | 0 | 63.8 | 156.3 | 0 | 9.1 | 0 | 0 | 0 | 2151.1
2019-01-24 | 16:00 | 2203.1 | 549.9 | 1368.9 | 135 | 0 | 63.8 | 76.6 | 0 | 8.9 | 0 | 0 | 0 | 2203.1
2019-01-24 | 17:00 | 2269 | 549.9 | 1488.5 | 135 | 0 | 63.8 | 23 | 0 | 8.8 | 0 | 0 | 0 | 2269
2019-01-24 | 18:00 | 2274.8 | 549.9 | 1516.9 | 135 | 0 | 63.8 | 0 | 0 | 9.2 | 0 | 0 | 0 | 2274.8
2019-01-24 | 19:00 | 2209.4 | 549.9 | 1451.7 | 135 | 0 | 63.8 | 0 | 0 | 9 | 0 | 0 | 0 | 2209.4
2019-01-24 | 20:00 | 2144.1 | 549.9 | 1386.8 | 135 | 0 | 63.8 | 0 | 0 | 8.6 | 0 | 0 | 0 | 2144.1
2019-01-24 | 21:00 | 2074.2 | 549.9 | 1317.4 | 135 | 0 | 63.8 | 0 | 0 | 8.1 | 0 | 0 | 0 | 2074.2
2019-01-24 | 22:00 | 1955.2 | 549.9 | 1198.4 | 135 | 0 | 63.8 | 0 | 0 | 8.1 | 0 | 0 | 0 | 1955.2
2019-01-24 | 23:00 | 1868.4 | 549.9 | 1111.8 | 135 | 0 | 63.8 | 0 | 0 | 7.9 | 0 | 0 | 0 | 1868.4
2019-01-25 | 0:00 | 1748.3 | 549.9 | 992.3 | 135 | 0 | 63.8 | 0 | 0 | 7.3 | 0 | 0 | 0 | 1748.3
2019-01-25 | 1:00 | 1696.5 | 549.9 | 941.1 | 135 | 0 | 63.8 | 0 | 0 | 6.7 | 0 | 0 | 0 | 1696.5
2019-01-25 | 2:00 | 1701 | 549.9 | 946.3 | 135 | 0 | 63.8 | 0 | 0 | 6 | 0 | 0 | 0 | 1701
2019-01-25 | 3:00 | 1682.6 | 549.9 | 927.9 | 135 | 0 | 63.8 | 0 | 0 | 6 | 0 | 0 | 0 | 1682.6
2019-01-25 | 4:00 | 1655.5 | 549.9 | 901 | 135 | 0 | 63.8 | 0 | 0 | 5.8 | 0 | 0 | 0 | 1655.5
2019-01-25 | 5:00 | 1666 | 549.9 | 911.6 | 135 | 0 | 63.8 | 0 | 0 | 5.7 | 0 | 0 | 0 | 1666
2019-01-25 | 6:00 | 1849.1 | 549.9 | 1129.9 | 100.7 | 0 | 63.8 | 0 | 0 | 4.8 | 0 | 0 | 0 | 1849.1
2019-01-25 | 7:00 | 2067.6 | 549.9 | 1323.3 | 76.1 | 0 | 63.8 | 50.4 | 0 | 4.1 | 0 | 0 | 0 | 2067.6
2019-01-25 | 8:00 | 2255.9 | 549.9 | 1420.7 | 68.4 | 0 | 63.8 | 149.2 | 0 | 3.9 | 0 | 0 | 0 | 2255.9
2019-01-25 | 9:00 | 2339.2 | 549.9 | 1421.5 | 65.7 | 0 | 63.8 | 234.4 | 0 | 3.9 | 0 | 0 | 0 | 2339.2
2019-01-25 | 10:00 | 2268.8 | 549.9 | 1266.7 | 65.7 | 0 | 63.8 | 318.6 | 0 | 4.1 | 0 | 0 | 0 | 2268.8
2019-01-25 | 11:00 | 2201.7 | 549.9 | 1198.6 | 65.7 | 0 | 63.8 | 319.5 | 0 | 4.2 | 0 | 0 | 0 | 2201.7
2019-01-25 | 12:00 | 2077.8 | 549.9 | 1091.8 | 65.7 | 0 | 63.8 | 302.1 | 0 | 4.5 | 0 | 0 | 0 | 2077.8
2019-01-25 | 13:00 | 2160.5 | 549.9 | 1223.1 | 68.4 | 0 | 63.8 | 251 | 0 | 4.3 | 0 | 0 | 0 | 2160.5
2019-01-25 | 14:00 | 2155.3 | 549.9 | 1286.8 | 76.1 | 0 | 63.8 | 174.8 | 0 | 3.9 | 0 | 0 | 0 | 2155.3
2019-01-25 | 15:00 | 2144.6 | 549.9 | 1292.9 | 100.7 | 0 | 63.8 | 133.5 | 0 | 3.8 | 0 | 0 | 0 | 2144.6
2019-01-25 | 16:00 | 2187.3 | 549.9 | 1365.7 | 135 | 0 | 63.8 | 69 | 0 | 3.9 | 0 | 0 | 0 | 2187.3
2019-01-25 | 17:00 | 2227.7 | 549.9 | 1451.8 | 135 | 0 | 63.8 | 23 | 0 | 4.2 | 0 | 0 | 0 | 2227.7
2019-01-25 | 18:00 | 2197.7 | 549.9 | 1445 | 135 | 0 | 63.8 | 0 | 0 | 4 | 0 | 0 | 0 | 2197.7
2019-01-25 | 19:00 | 2120.2 | 549.9 | 1367.3 | 135 | 0 | 63.8 | 0 | 0 | 4.2 | 0 | 0 | 0 | 2120.2
2019-01-25 | 20:00 | 2047.5 | 549.9 | 1293.4 | 135 | 0 | 63.8 | 0 | 0 | 5.4 | 0 | 0 | 0 | 2047.5
2019-01-25 | 21:00 | 1970.3 | 549.9 | 1212.3 | 135 | 0 | 63.8 | 0 | 0 | 9.3 | 0 | 0 | 0 | 1970.3
2019-01-25 | 22:00 | 1866.7 | 549.9 | 1108.2 | 135 | 0 | 63.8 | 0 | 0 | 9.8 | 0 | 0 | 0 | 1866.7
2019-01-25 | 23:00 | 1782.7 | 549.9 | 1023.2 | 135 | 0 | 63.8 | 0 | 0 | 10.8 | 0 | 0 | 0 | 1782.7
2019-01-26 | 0:00 | 1677.5 | 549.9 | 917.9 | 135 | 0 | 63.8 | 0 | 0 | 10.9 | 0 | 0 | 0 | 1677.5
2019-01-26 | 1:00 | 1641.3 | 549.9 | 882.9 | 135 | 0 | 63.8 | 0 | 0 | 9.7 | 0 | 0 | 0 | 1641.3
2019-01-26 | 2:00 | 1652.3 | 549.9 | 893.6 | 135 | 0 | 63.8 | 0 | 0 | 10 | 0 | 0 | 0 | 1652.3
2019-01-26 | 3:00 | 1647.3 | 549.9 | 889.3 | 135 | 0 | 63.8 | 0 | 0 | 9.3 | 0 | 0 | 0 | 1647.3
2019-01-26 | 4:00 | 1612.1 | 549.9 | 854 | 135 | 0 | 63.8 | 0 | 0 | 9.4 | 0 | 0 | 0 | 1612.1
2019-01-26 | 5:00 | 1580.8 | 549.9 | 823.1 | 135 | 0 | 63.8 | 0 | 0 | 9 | 0 | 0 | 0 | 1580.8
2019-01-26 | 6:00 | 1652.5 | 549.9 | 927.9 | 100.7 | 0 | 63.8 | 0 | 0 | 10.2 | 0 | 0 | 0 | 1652.5
2019-01-26 | 7:00 | 1829.8 | 549.9 | 1084 | 76.1 | 0 | 63.8 | 45.4 | 0 | 10.6 | 0 | 0 | 0 | 1829.8
2019-01-26 | 8:00 | 2047.5 | 549.9 | 1253.4 | 68.4 | 0 | 63.8 | 101.7 | 0 | 10.3 | 0 | 0 | 0 | 2047.5
2019-01-26 | 9:00 | 2163.1 | 549.9 | 1347.8 | 65.7 | 0 | 63.8 | 124.7 | 0 | 11.2 | 0 | 0 | 0 | 2163.1
2019-01-26 | 10:00 | 2167.8 | 549.9 | 1342.6 | 65.7 | 0 | 63.8 | 136.5 | 0 | 9.3 | 0 | 0 | 0 | 2167.8
2019-01-26 | 11:00 | 2146.7 | 549.9 | 1283.8 | 65.7 | 0 | 63.8 | 173.6 | 0 | 9.9 | 0 | 0 | 0 | 2146.7
2019-01-26 | 12:00 | 2044.6 | 549.9 | 1119.8 | 65.7 | 0 | 63.8 | 233.4 | 0 | 12 | 0 | 0 | 0 | 2044.6
2019-01-26 | 13:00 | 2016.1 | 549.9 | 1064.2 | 68.4 | 0 | 63.8 | 259.1 | 0 | 10.7 | 0 | 0 | 0 | 2016.1
2019-01-26 | 14:00 | 1990 | 549.9 | 1082.2 | 76.1 | 0 | 63.8 | 206.3 | 0 | 11.7 | 0 | 0 | 0 | 1990
2019-01-26 | 15:00 | 1994.4 | 549.9 | 1121.2 | 100.7 | 0 | 63.8 | 147.8 | 0 | 11 | 0 | 0 | 0 | 1994.4
2019-01-26 | 16:00 | 2052.9 | 549.9 | 1214.3 | 135 | 0 | 63.8 | 77.1 | 0 | 12.8 | 0 | 0 | 0 | 2052.9
2019-01-26 | 17:00 | 2161 | 549.9 | 1375.6 | 135 | 0 | 63.8 | 23.5 | 0 | 13.2 | 0 | 0 | 0 | 2161
2019-01-26 | 18:00 | 2197.9 | 549.9 | 1436.8 | 135 | 0 | 63.8 | 0 | 0 | 12.4 | 0 | 0 | 0 | 2197.9
2019-01-26 | 19:00 | 2162.1 | 549.9 | 1401.5 | 135 | 0 | 63.8 | 0 | 0 | 11.9 | 0 | 0 | 0 | 2162.1
2019-01-26 | 20:00 | 2110.3 | 549.9 | 1349.2 | 135 | 0 | 63.8 | 0 | 0 | 12.4 | 0 | 0 | 0 | 2110.3
2019-01-26 | 21:00 | 2043.3 | 549.9 | 1282.3 | 135 | 0 | 63.8 | 0 | 0 | 12.3 | 0 | 0 | 0 | 2043.3
2019-01-26 | 22:00 | 1927 | 549.9 | 1166 | 135 | 0 | 63.8 | 0 | 0 | 12.3 | 0 | 0 | 0 | 1927
2019-01-26 | 23:00 | 1861.4 | 549.9 | 1100.1 | 135 | 0 | 63.8 | 0 | 0 | 12.6 | 0 | 0 | 0 | 1861.4
2019-01-27 | 0:00 | 1750.5 | 549.9 | 989.4 | 135 | 0 | 63.8 | 0 | 0 | 12.4 | 0 | 0 | 0 | 1750.5
2019-01-27 | 1:00 | 1688.7 | 549.9 | 927.2 | 135 | 0 | 63.8 | 0 | 0 | 12.8 | 0 | 0 | 0 | 1688.7
2019-01-27 | 2:00 | 1676.2 | 549.9 | 914.7 | 135 | 0 | 63.8 | 0 | 0 | 12.8 | 0 | 0 | 0 | 1676.2
2019-01-27 | 3:00 | 1641.5 | 549.9 | 880.2 | 135 | 0 | 63.8 | 0 | 0 | 12.6 | 0 | 0 | 0 | 1641.5
2019-01-27 | 4:00 | 1581.4 | 549.9 | 820 | 135 | 0 | 63.8 | 0 | 0 | 12.7 | 0 | 0 | 0 | 1581.4
2019-01-27 | 5:00 | 1532.3 | 549.9 | 771.3 | 135 | 0 | 63.8 | 0 | 0 | 12.3 | 0 | 0 | 0 | 1532.3
2019-01-27 | 6:00 | 1567.8 | 549.9 | 841.6 | 100.7 | 0 | 63.8 | 0 | 0 | 11.8 | 0 | 0 | 0 | 1567.8
2019-01-27 | 7:00 | 1712.1 | 549.9 | 962.8 | 76.1 | 0 | 63.8 | 47.9 | 0 | 11.6 | 0 | 0 | 0 | 1712.1
2019-01-27 | 8:00 | 1900.9 | 549.9 | 1109.3 | 68.4 | 0 | 63.8 | 97.8 | 0 | 11.7 | 0 | 0 | 0 | 1900.9
2019-01-27 | 9:00 | 1994 | 549.9 | 1175 | 65.7 | 0 | 63.8 | 128.8 | 0 | 10.8 | 0 | 0 | 0 | 1994
2019-01-27 | 10:00 | 1963.7 | 549.9 | 1094.4 | 65.7 | 0 | 63.8 | 179.6 | 0 | 10.3 | 0 | 0 | 0 | 1963.7
2019-01-27 | 11:00 | 1919.1 | 549.9 | 1020.7 | 65.7 | 0 | 63.8 | 208.8 | 0 | 10.2 | 0 | 0 | 0 | 1919.1
2019-01-27 | 12:00 | 1839.6 | 549.9 | 899.8 | 65.7 | 0 | 63.8 | 250.7 | 0 | 9.7 | 0 | 0 | 0 | 1839.6
2019-01-27 | 13:00 | 1790.1 | 549.9 | 809.6 | 68.4 | 0 | 63.8 | 289.9 | 0 | 8.5 | 0 | 0 | 0 | 1790.1
2019-01-27 | 14:00 | 1753.2 | 549.9 | 802.6 | 76.1 | 0 | 63.8 | 252.4 | 0 | 8.4 | 0 | 0 | 0 | 1753.2
2019-01-27 | 15:00 | 1750 | 549.9 | 839.5 | 100.7 | 0 | 63.8 | 187.7 | 0 | 8.4 | 0 | 0 | 0 | 1750
2019-01-27 | 16:00 | 1796.3 | 549.9 | 948 | 135 | 0 | 63.8 | 92 | 0 | 7.6 | 0 | 0 | 0 | 1796.3
2019-01-27 | 17:00 | 1936.1 | 549.9 | 1156.6 | 135 | 0 | 63.8 | 24.2 | 0 | 6.6 | 0 | 0 | 0 | 1936.1
2019-01-27 | 18:00 | 2008 | 549.9 | 1252.9 | 135 | 0 | 63.8 | 0 | 0 | 6.4 | 0 | 0 | 0 | 2008
2019-01-27 | 19:00 | 2008 | 549.9 | 1254.4 | 135 | 0 | 63.8 | 0 | 0 | 4.9 | 0 | 0 | 0 | 2008
2019-01-27 | 20:00 | 1990.8 | 549.9 | 1238 | 135 | 0 | 63.8 | 0 | 0 | 4.1 | 0 | 0 | 0 | 1990.8
2019-01-27 | 21:00 | 1938.6 | 549.9 | 1186 | 135 | 0 | 63.8 | 0 | 0 | 3.9 | 0 | 0 | 0 | 1938.6
2019-01-27 | 22:00 | 1824.7 | 549.9 | 1071.8 | 135 | 0 | 63.8 | 0 | 0 | 4.2 | 0 | 0 | 0 | 1824.7
2019-01-27 | 23:00 | 1754.2 | 549.9 | 1001.3 | 135 | 0 | 63.8 | 0 | 0 | 4.2 | 0 | 0 | 0 | 1754.2
2019-01-28 | 0:00 | 1662.1 | 549.9 | 909.3 | 135 | 0 | 63.8 | 0 | 0 | 4.1 | 0 | 0 | 0 | 1662.1
2019-01-28 | 1:00 | 1610.7 | 549.9 | 858 | 135 | 0 | 63.8 | 0 | 0 | 4 | 0 | 0 | 0 | 1610.7
2019-01-28 | 2:00 | 1621.8 | 549.9 | 869.3 | 135 | 0 | 63.8 | 0 | 0 | 3.8 | 0 | 0 | 0 | 1621.8
2019-01-28 | 3:00 | 1602.3 | 549.9 | 849.8 | 135 | 0 | 63.8 | 0 | 0 | 3.8 | 0 | 0 | 0 | 1602.3
2019-01-28 | 4:00 | 1591.6 | 549.9 | 838.9 | 135 | 0 | 63.8 | 0 | 0 | 4 | 0 | 0 | 0 | 1591.6
2019-01-28 | 5:00 | 1625.7 | 549.9 | 873.1 | 135 | 0 | 63.8 | 0 | 0 | 3.9 | 0 | 0 | 0 | 1625.7
2019-01-28 | 6:00 | 1822.1 | 549.9 | 1103.5 | 100.7 | 0 | 63.8 | 0 | 0 | 4.2 | 0 | 0 | 0 | 1822.1
2019-01-28 | 7:00 | 2086 | 549.9 | 1345.4 | 76.1 | 0 | 63.8 | 46.2 | 0 | 4.6 | 0 | 0 | 0 | 2086
2019-01-28 | 8:00 | 2337.8 | 549.9 | 1547.5 | 68.4 | 0 | 63.8 | 103.3 | 0 | 4.9 | 0 | 0 | 0 | 2337.8
2019-01-28 | 9:00 | 2443.3 | 549.9 | 1619.8 | 65.7 | 0 | 63.8 | 139.3 | 0 | 4.8 | 0 | 0 | 0 | 2443.3
2019-01-28 | 10:00 | 2391.7 | 549.9 | 1569.3 | 65.7 | 0 | 63.8 | 138.5 | 0 | 4.5 | 0 | 0 | 0 | 2391.7
2019-01-28 | 11:00 | 2358 | 549.9 | 1530.3 | 65.7 | 0 | 63.8 | 144.3 | 0 | 4 | 0 | 0 | 0 | 2358
2019-01-28 | 12:00 | 2223.8 | 549.9 | 1392.4 | 65.7 | 0 | 63.8 | 147 | 0 | 5 | 0 | 0 | 0 | 2223.8
2019-01-28 | 13:00 | 2276.6 | 549.9 | 1430.8 | 68.4 | 0 | 63.8 | 156 | 0 | 7.7 | 0 | 0 | 0 | 2276.6
2019-01-28 | 14:00 | 2271.7 | 549.9 | 1448.4 | 76.1 | 0 | 63.8 | 125.9 | 0 | 7.6 | 0 | 0 | 0 | 2271.7
2019-01-28 | 15:00 | 2253.8 | 549.9 | 1432.5 | 100.7 | 0 | 63.8 | 98.4 | 0 | 8.5 | 0 | 0 | 0 | 2253.8
2019-01-28 | 16:00 | 2294.3 | 549.9 | 1479.9 | 135 | 0 | 63.8 | 56.9 | 0 | 8.8 | 0 | 0 | 0 | 2294.3
2019-01-28 | 17:00 | 2318.9 | 549.9 | 1535 | 135 | 0 | 63.8 | 24 | 0 | 11.2 | 0 | 0 | 0 | 2318.9
2019-01-28 | 18:00 | 2291.5 | 549.9 | 1531.7 | 135 | 0 | 63.8 | 0 | 0 | 11.1 | 0 | 0 | 0 | 2291.5
2019-01-28 | 19:00 | 2203.9 | 549.9 | 1443.4 | 135 | 0 | 63.8 | 0 | 0 | 11.8 | 0 | 0 | 0 | 2203.9
2019-01-28 | 20:00 | 2123.3 | 549.9 | 1361.3 | 135 | 0 | 63.8 | 0 | 0 | 13.3 | 0 | 0 | 0 | 2123.3
2019-01-28 | 21:00 | 2055.6 | 549.9 | 1294 | 135 | 0 | 63.8 | 0 | 0 | 12.9 | 0 | 0 | 0 | 2055.6
2019-01-28 | 22:00 | 1932.5 | 549.9 | 1171.1 | 135 | 0 | 63.8 | 0 | 0 | 12.7 | 0 | 0 | 0 | 1932.5
2019-01-28 | 23:00 | 1843.8 | 549.9 | 1082.7 | 135 | 0 | 63.8 | 0 | 0 | 12.4 | 0 | 0 | 0 | 1843.8
2019-01-29 | 0:00 | 1733.7 | 549.9 | 973.1 | 135 | 0 | 63.8 | 0 | 0 | 11.9 | 0 | 0 | 0 | 1733.7
2019-01-29 | 1:00 | 1678.5 | 549.9 | 919.1 | 135 | 0 | 63.8 | 0 | 0 | 10.7 | 0 | 0 | 0 | 1678.5
2019-01-29 | 2:00 | 1684.6 | 549.9 | 925 | 135 | 0 | 63.8 | 0 | 0 | 10.9 | 0 | 0 | 0 | 1684.6
2019-01-29 | 3:00 | 1672 | 549.9 | 912.8 | 135 | 0 | 63.8 | 0 | 0 | 10.5 | 0 | 0 | 0 | 1672
2019-01-29 | 4:00 | 1655.2 | 549.9 | 895.4 | 135 | 0 | 63.8 | 0 | 0 | 11.1 | 0 | 0 | 0 | 1655.2
2019-01-29 | 5:00 | 1680.7 | 549.9 | 921.3 | 135 | 0 | 63.8 | 0 | 0 | 10.7 | 0 | 0 | 0 | 1680.7
2019-01-29 | 6:00 | 1876 | 549.9 | 1150.9 | 100.7 | 0 | 63.8 | 0 | 0 | 10.7 | 0 | 0 | 0 | 1876
2019-01-29 | 7:00 | 2107 | 549.9 | 1354.4 | 76.1 | 0 | 63.8 | 52.2 | 0 | 10.6 | 0 | 0 | 0 | 2107
2019-01-29 | 8:00 | 2324.3 | 549.9 | 1493.8 | 68.4 | 0 | 63.8 | 137.6 | 0 | 10.8 | 0 | 0 | 0 | 2324.3
2019-01-29 | 9:00 | 2411.1 | 549.9 | 1514 | 65.7 | 0 | 63.8 | 207.6 | 0 | 10.1 | 0 | 0 | 0 | 2411.1
2019-01-29 | 10:00 | 2346.9 | 549.9 | 1396.1 | 65.7 | 0 | 63.8 | 261.1 | 0 | 10.3 | 0 | 0 | 0 | 2346.9
2019-01-29 | 11:00 | 2298.5 | 549.9 | 1347 | 65.7 | 0 | 63.8 | 261.6 | 0 | 10.5 | 0 | 0 | 0 | 2298.5
2019-01-29 | 12:00 | 2159.6 | 549.9 | 1241.4 | 65.7 | 0 | 63.8 | 228.2 | 0 | 10.6 | 0 | 0 | 0 | 2159.6
2019-01-29 | 13:00 | 2223.4 | 549.9 | 1315.7 | 68.4 | 0 | 63.8 | 215.5 | 0 | 10.1 | 0 | 0 | 0 | 2223.4
2019-01-29 | 14:00 | 2203.3 | 549.9 | 1305.9 | 76.1 | 0 | 63.8 | 197.8 | 0 | 9.8 | 0 | 0 | 0 | 2203.3
2019-01-29 | 15:00 | 2204.7 | 549.9 | 1318.1 | 100.7 | 0 | 63.8 | 162.5 | 0 | 9.7 | 0 | 0 | 0 | 2204.7
2019-01-29 | 16:00 | 2262.8 | 549.9 | 1420.2 | 135 | 0 | 63.8 | 84.4 | 0 | 9.5 | 0 | 0 | 0 | 2262.8
2019-01-29 | 17:00 | 2324 | 549.9 | 1541 | 135 | 0 | 63.8 | 24.8 | 0 | 9.5 | 0 | 0 | 0 | 2324
2019-01-29 | 18:00 | 2316.5 | 549.9 | 1558.1 | 135 | 0 | 63.8 | 0 | 0 | 9.7 | 0 | 0 | 0 | 2316.5
2019-01-29 | 19:00 | 2249.5 | 549.9 | 1491.4 | 135 | 0 | 63.8 | 0 | 0 | 9.4 | 0 | 0 | 0 | 2249.5
2019-01-29 | 20:00 | 2175 | 549.9 | 1416.8 | 135 | 0 | 63.8 | 0 | 0 | 9.5 | 0 | 0 | 0 | 2175
2019-01-29 | 21:00 | 2093.4 | 549.9 | 1335.9 | 135 | 0 | 63.8 | 0 | 0 | 8.8 | 0 | 0 | 0 | 2093.4
2019-01-29 | 22:00 | 1979.5 | 549.9 | 1223.2 | 135 | 0 | 63.8 | 0 | 0 | 7.6 | 0 | 0 | 0 | 1979.5
2019-01-29 | 23:00 | 1893.7 | 549.9 | 1139 | 135 | 0 | 63.8 | 0 | 0 | 6 | 0 | 0 | 0 | 1893.7
2019-01-30 | 0:00 | 1784.4 | 549.9 | 1030.2 | 135 | 0 | 63.8 | 0 | 0 | 5.5 | 0 | 0 | 0 | 1784.4
2019-01-30 | 1:00 | 1739.3 | 549.9 | 984.9 | 135 | 0 | 63.8 | 0 | 0 | 5.7 | 0 | 0 | 0 | 1739.3
2019-01-30 | 2:00 | 1736.9 | 549.9 | 982.4 | 135 | 0 | 63.8 | 0 | 0 | 5.8 | 0 | 0 | 0 | 1736.9
2019-01-30 | 3:00 | 1718.9 | 549.9 | 963.6 | 135 | 0 | 63.8 | 0 | 0 | 6.6 | 0 | 0 | 0 | 1718.9
2019-01-30 | 4:00 | 1696.6 | 549.9 | 940.5 | 135 | 0 | 63.8 | 0 | 0 | 7.4 | 0 | 0 | 0 | 1696.6
2019-01-30 | 5:00 | 1716.7 | 549.9 | 959.4 | 135 | 0 | 63.8 | 0 | 0 | 8.6 | 0 | 0 | 0 | 1716.7
2019-01-30 | 6:00 | 1912.9 | 549.9 | 1191.1 | 100.7 | 0 | 63.8 | 0 | 0 | 7.4 | 0 | 0 | 0 | 1912.9
2019-01-30 | 7:00 | 2134.3 | 549.9 | 1383.3 | 76.1 | 0 | 63.8 | 54.6 | 0 | 6.6 | 0 | 0 | 0 | 2134.3
2019-01-30 | 8:00 | 2331 | 549.9 | 1469.1 | 68.4 | 0 | 63.8 | 174.9 | 0 | 4.9 | 0 | 0 | 0 | 2331
2019-01-30 | 9:00 | 2376 | 549.9 | 1409.8 | 65.7 | 0 | 63.8 | 282.3 | 0 | 4.5 | 0 | 0 | 0 | 2376
2019-01-30 | 10:00 | 2287.6 | 549.9 | 1234.8 | 65.7 | 0 | 63.8 | 369.1 | 0 | 4.3 | 0 | 0 | 0 | 2287.6
2019-01-30 | 11:00 | 2207.5 | 549.9 | 1082.4 | 65.7 | 0 | 63.8 | 441.4 | 0 | 4.3 | 0 | 0 | 0 | 2207.5
2019-01-30 | 12:00 | 2050.1 | 549.9 | 903.8 | 65.7 | 0 | 63.8 | 462.4 | 0 | 4.5 | 0 | 0 | 0 | 2050.1
2019-01-30 | 13:00 | 2092 | 549.9 | 970.9 | 68.4 | 0 | 63.8 | 434.5 | 0 | 4.5 | 0 | 0 | 0 | 2092
2019-01-30 | 14:00 | 2060.1 | 549.9 | 1000.9 | 76.1 | 0 | 63.8 | 365.1 | 0 | 4.3 | 0 | 0 | 0 | 2060.1
2019-01-30 | 15:00 | 2065.4 | 549.9 | 1092.1 | 100.7 | 0 | 63.8 | 255.1 | 0 | 3.8 | 0 | 0 | 0 | 2065.4
2019-01-30 | 16:00 | 2119.9 | 549.9 | 1255 | 135 | 0 | 63.8 | 112.4 | 0 | 3.8 | 0 | 0 | 0 | 2119.9
2019-01-30 | 17:00 | 2167 | 549.9 | 1388.6 | 135 | 0 | 63.8 | 25.9 | 0 | 3.8 | 0 | 0 | 0 | 2167
2019-01-30 | 18:00 | 2202.2 | 549.9 | 1449.4 | 135 | 0 | 63.8 | 0 | 0 | 4.1 | 0 | 0 | 0 | 2202.2
2019-01-30 | 19:00 | 2154.2 | 549.9 | 1401.4 | 135 | 0 | 63.8 | 0 | 0 | 4.1 | 0 | 0 | 0 | 2154.2
2019-01-30 | 20:00 | 2090.7 | 549.9 | 1338.1 | 135 | 0 | 63.8 | 0 | 0 | 3.9 | 0 | 0 | 0 | 2090.7
2019-01-30 | 21:00 | 2026.8 | 549.9 | 1274.3 | 135 | 0 | 63.8 | 0 | 0 | 3.8 | 0 | 0 | 0 | 2026.8
2019-01-30 | 22:00 | 1912 | 549.9 | 1159.5 | 135 | 0 | 63.8 | 0 | 0 | 3.8 | 0 | 0 | 0 | 1912
2019-01-30 | 23:00 | 1820.1 | 549.9 | 1067.6 | 135 | 0 | 63.8 | 0 | 0 | 3.8 | 0 | 0 | 0 | 1820.1
2019-01-31 | 0:00 | 1705.7 | 549.9 | 953.2 | 135 | 0 | 63.8 | 0 | 0 | 3.8 | 0 | 0 | 0 | 1705.7
2019-01-31 | 1:00 | 1662.3 | 549.9 | 909.7 | 135 | 0 | 63.8 | 0 | 0 | 3.9 | 0 | 0 | 0 | 1662.3
2019-01-31 | 2:00 | 1662.6 | 549.9 | 909.3 | 135 | 0 | 63.8 | 0 | 0 | 4.6 | 0 | 0 | 0 | 1662.6
2019-01-31 | 3:00 | 1648.1 | 549.9 | 894.1 | 135 | 0 | 63.8 | 0 | 0 | 5.3 | 0 | 0 | 0 | 1648.1
2019-01-31 | 4:00 | 1616.9 | 549.9 | 862.8 | 135 | 0 | 63.8 | 0 | 0 | 5.4 | 0 | 0 | 0 | 1616.9
2019-01-31 | 5:00 | 1629.7 | 549.9 | 875.4 | 135 | 0 | 63.8 | 0 | 0 | 5.6 | 0 | 0 | 0 | 1629.7
2019-01-31 | 6:00 | 1798.3 | 549.9 | 1078 | 100.7 | 0 | 63.8 | 0 | 0 | 5.9 | 0 | 0 | 0 | 1798.3
2019-01-31 | 7:00 | 2018.5 | 549.9 | 1271.7 | 76.1 | 0 | 63.8 | 51.1 | 0 | 5.9 | 0 | 0 | 0 | 2018.5
2019-01-31 | 8:00 | 2250.9 | 549.9 | 1479.3 | 68.4 | 0 | 63.8 | 84.5 | 0 | 5 | 0 | 0 | 0 | 2250.9
2019-01-31 | 9:00 | 2348 | 549.9 | 1595.9 | 65.7 | 0 | 63.8 | 68.6 | 0 | 4.1 | 0 | 0 | 0 | 2348
2019-01-31 | 10:00 | 2343.5 | 549.9 | 1594.3 | 65.7 | 0 | 63.8 | 65.3 | 0 | 4.5 | 0 | 0 | 0 | 2343.5
2019-01-31 | 11:00 | 2326.9 | 549.9 | 1569.9 | 65.7 | 0 | 63.8 | 73.5 | 0 | 4.1 | 0 | 0 | 0 | 2326.9
2019-01-31 | 12:00 | 2204.9 | 549.9 | 1447.3 | 65.7 | 0 | 63.8 | 74.2 | 0 | 4 | 0 | 0 | 0 | 2204.9
2019-01-31 | 13:00 | 2281.9 | 549.9 | 1526.9 | 68.4 | 0 | 63.8 | 69.1 | 0 | 3.8 | 0 | 0 | 0 | 2281.9
2019-01-31 | 14:00 | 2281.9 | 549.9 | 1529.4 | 76.1 | 0 | 63.8 | 58.7 | 0 | 4 | 0 | 0 | 0 | 2281.9
2019-01-31 | 15:00 | 2280.7 | 549.9 | 1512.4 | 100.7 | 0 | 63.8 | 49.1 | 0 | 4.8 | 0 | 0 | 0 | 2280.7
2019-01-31 | 16:00 | 2332.3 | 549.9 | 1536.8 | 135 | 0 | 63.8 | 38.4 | 0 | 8.4 | 0 | 0 | 0 | 2332.3
2019-01-31 | 17:00 | 2360.9 | 549.9 | 1577.2 | 135 | 0 | 63.8 | 23.3 | 0 | 11.7 | 0 | 0 | 0 | 2360.9
2019-01-31 | 18:00 | 2324.2 | 549.9 | 1563.4 | 135 | 0 | 63.8 | 0 | 0 | 12.1 | 0 | 0 | 0 | 2324.2
2019-01-31 | 19:00 | 2253.5 | 549.9 | 1492.7 | 135 | 0 | 63.8 | 0 | 0 | 12.1 | 0 | 0 | 0 | 2253.5
2019-01-31 | 20:00 | 2176.3 | 549.9 | 1415.6 | 135 | 0 | 63.8 | 0 | 0 | 12 | 0 | 0 | 0 | 2176.3
2019-01-31 | 21:00 | 2105.3 | 549.9 | 1344.2 | 135 | 0 | 63.8 | 0 | 0 | 12.4 | 0 | 0 | 0 | 2105.3
2019-01-31 | 22:00 | 1988.2 | 549.9 | 1227.8 | 135 | 0 | 63.8 | 0 | 0 | 11.7 | 0 | 0 | 0 | 1988.2
2019-01-31 | 23:00 | 1896 | 549.9 | 1135.8 | 135 | 0 | 63.8 | 0 | 0 | 11.5 | 0 | 0 | 0 | 1896
2019-02-01 | 0:00 | 1778.1 | 549.9 | 1005.6 | 147.4 | 0 | 63.8 | 0 | 0 | 11.4 | 0 | 0 | 0 | 1778.1
2019-02-01 | 1:00 | 1730.5 | 549.9 | 958.6 | 147.4 | 0 | 63.8 | 0 | 0 | 10.8 | 0 | 0 | 0 | 1730.5
2019-02-01 | 2:00 | 1730.4 | 549.9 | 959.6 | 147.4 | 0 | 63.8 | 0 | 0 | 9.7 | 0 | 0 | 0 | 1730.4
2019-02-01 | 3:00 | 1710.1 | 549.9 | 939.1 | 147.4 | 0 | 63.8 | 0 | 0 | 9.9 | 0 | 0 | 0 | 1710.1
2019-02-01 | 4:00 | 1673.2 | 549.9 | 902.6 | 147.4 | 0 | 63.8 | 0 | 0 | 9.5 | 0 | 0 | 0 | 1673.2
2019-02-01 | 5:00 | 1694.7 | 549.9 | 923.7 | 147.4 | 0 | 63.8 | 0 | 0 | 9.9 | 0 | 0 | 0 | 1694.7
2019-02-01 | 6:00 | 1893.3 | 549.9 | 1157.1 | 112.4 | 0 | 63.8 | 0 | 0 | 10.1 | 0 | 0 | 0 | 1893.3
2019-02-01 | 7:00 | 2122.8 | 549.9 | 1362.5 | 83.7 | 0 | 63.8 | 53.5 | 0 | 9.4 | 0 | 0 | 0 | 2122.8
2019-02-01 | 8:00 | 2296.8 | 549.9 | 1443.1 | 74 | 0 | 63.8 | 156.6 | 0 | 9.4 | 0 | 0 | 0 | 2296.8
2019-02-01 | 9:00 | 2359.9 | 549.9 | 1412 | 70.4 | 0 | 63.8 | 254.5 | 0 | 9.3 | 0 | 0 | 0 | 2359.9
2019-02-01 | 10:00 | 2313.9 | 549.9 | 1304.8 | 70.4 | 0 | 63.8 | 316.2 | 0 | 8.8 | 0 | 0 | 0 | 2313.9
2019-02-01 | 11:00 | 2257.1 | 549.9 | 1219.9 | 70.4 | 0 | 63.8 | 344.7 | 0 | 8.4 | 0 | 0 | 0 | 2257.1
2019-02-01 | 12:00 | 2119.8 | 549.9 | 1086 | 70.4 | 0 | 63.8 | 341.6 | 0 | 8.1 | 0 | 0 | 0 | 2119.8
2019-02-01 | 13:00 | 2185.5 | 549.9 | 1160.5 | 74 | 0 | 63.8 | 329.6 | 0 | 7.7 | 0 | 0 | 0 | 2185.5
2019-02-01 | 14:00 | 2171.8 | 549.9 | 1201.3 | 83.7 | 0 | 63.8 | 265.9 | 0 | 7.2 | 0 | 0 | 0 | 2171.8
2019-02-01 | 15:00 | 2169.3 | 549.9 | 1240.2 | 112.4 | 0 | 63.8 | 196.2 | 0 | 6.8 | 0 | 0 | 0 | 2169.3
2019-02-01 | 16:00 | 2203.7 | 549.9 | 1338.9 | 147.4 | 0 | 63.8 | 98 | 0 | 5.7 | 0 | 0 | 0 | 2203.7
2019-02-01 | 17:00 | 2266.4 | 549.9 | 1475 | 147.4 | 0 | 63.8 | 25.4 | 0 | 4.9 | 0 | 0 | 0 | 2266.4
2019-02-01 | 18:00 | 2272.9 | 549.9 | 1506.1 | 147.4 | 0 | 63.8 | 0 | 0 | 5.7 | 0 | 0 | 0 | 2272.9
2019-02-01 | 19:00 | 2219.5 | 549.9 | 1451.7 | 147.4 | 0 | 63.8 | 0 | 0 | 6.7 | 0 | 0 | 0 | 2219.5
2019-02-01 | 20:00 | 2139.9 | 549.9 | 1371.9 | 147.4 | 0 | 63.8 | 0 | 0 | 6.9 | 0 | 0 | 0 | 2139.9
2019-02-01 | 21:00 | 2063.4 | 549.9 | 1293.9 | 147.4 | 0 | 63.8 | 0 | 0 | 8.4 | 0 | 0 | 0 | 2063.4
2019-02-01 | 22:00 | 1967.4 | 549.9 | 1197.7 | 147.4 | 0 | 63.8 | 0 | 0 | 8.6 | 0 | 0 | 0 | 1967.4
2019-02-01 | 23:00 | 1898.8 | 549.9 | 1127.8 | 147.4 | 0 | 63.8 | 0 | 0 | 9.9 | 0 | 0 | 0 | 1898.8
2019-02-02 | 0:00 | 1799.9 | 549.9 | 1029.9 | 147.4 | 0 | 63.8 | 0 | 0 | 8.9 | 0 | 0 | 0 | 1799.9
2019-02-02 | 1:00 | 1728.8 | 549.9 | 960 | 147.4 | 0 | 63.8 | 0 | 0 | 7.7 | 0 | 0 | 0 | 1728.8
2019-02-02 | 2:00 | 1712.9 | 549.9 | 943.6 | 147.4 | 0 | 63.8 | 0 | 0 | 8.2 | 0 | 0 | 0 | 1712.9
2019-02-02 | 3:00 | 1686.4 | 549.9 | 917.9 | 147.4 | 0 | 63.8 | 0 | 0 | 7.4 | 0 | 0 | 0 | 1686.4
2019-02-02 | 4:00 | 1646.7 | 549.9 | 879 | 147.4 | 0 | 63.8 | 0 | 0 | 6.6 | 0 | 0 | 0 | 1646.7
2019-02-02 | 5:00 | 1619.6 | 549.9 | 852.3 | 147.4 | 0 | 63.8 | 0 | 0 | 6.2 | 0 | 0 | 0 | 1619.6
2019-02-02 | 6:00 | 1717.4 | 549.9 | 963.8 | 112.4 | 0 | 63.8 | 20.9 | 0 | 6.6 | 0 | 0 | 0 | 1717.4
2019-02-02 | 7:00 | 1861.5 | 549.9 | 1100.6 | 83.7 | 0 | 63.8 | 57.3 | 0 | 6.2 | 0 | 0 | 0 | 1861.5
2019-02-02 | 8:00 | 2012.6 | 549.9 | 1138.2 | 74 | 0 | 63.8 | 180.4 | 0 | 6.3 | 0 | 0 | 0 | 2012.6
2019-02-02 | 9:00 | 2036.2 | 549.9 | 1049.6 | 70.4 | 0 | 63.8 | 296.1 | 0 | 6.4 | 0 | 0 | 0 | 2036.2
2019-02-02 | 10:00 | 1983.3 | 549.9 | 920.8 | 70.4 | 0 | 63.8 | 372.6 | 0 | 5.8 | 0 | 0 | 0 | 1983.3
2019-02-02 | 11:00 | 1919.4 | 549.9 | 791.2 | 70.4 | 0 | 63.8 | 438.6 | 0 | 5.5 | 0 | 0 | 0 | 1919.4
2019-02-02 | 12:00 | 1832.1 | 549.9 | 681.2 | 70.4 | 0 | 63.8 | 461.7 | 0 | 5.1 | 0 | 0 | 0 | 1832.1
2019-02-02 | 13:00 | 1810.1 | 549.9 | 682.8 | 74 | 0 | 63.8 | 434.9 | 0 | 4.7 | 0 | 0 | 0 | 1810.1
2019-02-02 | 14:00 | 1781.8 | 549.9 | 719.1 | 83.7 | 0 | 63.8 | 360.8 | 0 | 4.5 | 0 | 0 | 0 | 1781.8
2019-02-02 | 15:00 | 1777.2 | 549.9 | 794 | 112.4 | 0 | 63.8 | 252.8 | 0 | 4.3 | 0 | 0 | 0 | 1777.2
2019-02-02 | 16:00 | 1819.7 | 549.9 | 933.8 | 147.4 | 0 | 63.8 | 120.9 | 0 | 3.9 | 0 | 0 | 0 | 1819.7
2019-02-02 | 17:00 | 1899.7 | 549.9 | 1107.8 | 147.4 | 0 | 63.8 | 27 | 0 | 3.8 | 0 | 0 | 0 | 1899.7
2019-02-02 | 18:00 | 1963.6 | 549.9 | 1198.7 | 147.4 | 0 | 63.8 | 0 | 0 | 3.8 | 0 | 0 | 0 | 1963.6
2019-02-02 | 19:00 | 1948.2 | 549.9 | 1183.2 | 147.4 | 0 | 63.8 | 0 | 0 | 3.9 | 0 | 0 | 0 | 1948.2
2019-02-02 | 20:00 | 1918.1 | 549.9 | 1153.2 | 147.4 | 0 | 63.8 | 0 | 0 | 3.8 | 0 | 0 | 0 | 1918.1
2019-02-02 | 21:00 | 1863.9 | 549.9 | 1098.9 | 147.4 | 0 | 63.8 | 0 | 0 | 3.9 | 0 | 0 | 0 | 1863.9
2019-02-02 | 22:00 | 1772.5 | 549.9 | 1007.5 | 147.4 | 0 | 63.8 | 0 | 0 | 3.9 | 0 | 0 | 0 | 1772.5
2019-02-02 | 23:00 | 1719.2 | 549.9 | 954.3 | 147.4 | 0 | 63.8 | 0 | 0 | 3.8 | 0 | 0 | 0 | 1719.2
2019-02-03 | 0:00 | 1647.1 | 549.9 | 882.2 | 147.4 | 0 | 63.8 | 0 | 0 | 3.8 | 0 | 0 | 0 | 1647.1
2019-02-03 | 1:00 | 1602.3 | 549.9 | 837.4 | 147.4 | 0 | 63.8 | 0 | 0 | 3.8 | 0 | 0 | 0 | 1602.3
2019-02-03 | 2:00 | 1610.9 | 549.9 | 846 | 147.4 | 0 | 63.8 | 0 | 0 | 3.8 | 0 | 0 | 0 | 1610.9
2019-02-03 | 3:00 | 1591 | 549.9 | 826.1 | 147.4 | 0 | 63.8 | 0 | 0 | 3.8 | 0 | 0 | 0 | 1591
2019-02-03 | 4:00 | 1551.4 | 549.9 | 786.5 | 147.4 | 0 | 63.8 | 0 | 0 | 3.8 | 0 | 0 | 0 | 1551.4
2019-02-03 | 5:00 | 1497.7 | 549.9 | 732.8 | 147.4 | 0 | 63.8 | 0 | 0 | 3.8 | 0 | 0 | 0 | 1497.7
2019-02-03 | 6:00 | 1558.3 | 549.9 | 807.5 | 112.4 | 0 | 63.8 | 20.9 | 0 | 3.8 | 0 | 0 | 0 | 1558.3
2019-02-03 | 7:00 | 1654.9 | 549.9 | 896.8 | 83.7 | 0 | 63.8 | 56.8 | 0 | 3.9 | 0 | 0 | 0 | 1654.9
2019-02-03 | 8:00 | 1800.3 | 549.9 | 970 | 74 | 0 | 63.8 | 138 | 0 | 4.6 | 0 | 0 | 0 | 1800.3
2019-02-03 | 9:00 | 1853.7 | 549.9 | 979.6 | 70.4 | 0 | 63.8 | 184 | 0 | 6 | 0 | 0 | 0 | 1853.7
2019-02-03 | 10:00 | 1811.2 | 549.9 | 856.4 | 70.4 | 0 | 63.8 | 263.9 | 0 | 6.8 | 0 | 0 | 0 | 1811.2
2019-02-03 | 11:00 | 1782.7 | 549.9 | 860.9 | 70.4 | 0 | 63.8 | 228.2 | 0 | 9.5 | 0 | 0 | 0 | 1782.7
2019-02-03 | 12:00 | 1745.3 | 549.9 | 891.5 | 70.4 | 0 | 63.8 | 157.9 | 0 | 11.8 | 0 | 0 | 0 | 1745.3
2019-02-03 | 13:00 | 1726.4 | 549.9 | 899.4 | 74 | 0 | 63.8 | 129.2 | 0 | 10.1 | 0 | 0 | 0 | 1726.4
2019-02-03 | 14:00 | 1723.4 | 549.9 | 932.6 | 83.7 | 0 | 63.8 | 83.4 | 0 | 10 | 0 | 0 | 0 | 1723.4
2019-02-03 | 15:00 | 1764.2 | 549.9 | 955.6 | 112.4 | 0 | 63.8 | 70.2 | 0 | 12.3 | 0 | 0 | 0 | 1764.2
2019-02-03 | 16:00 | 1808.7 | 549.9 | 986.9 | 147.4 | 0 | 63.8 | 47.3 | 0 | 13.4 | 0 | 0 | 0 | 1808.7
2019-02-03 | 17:00 | 1897.8 | 549.9 | 1099.5 | 147.4 | 0 | 63.8 | 24.1 | 0 | 13.1 | 0 | 0 | 0 | 1897.8
2019-02-03 | 18:00 | 1920.9 | 549.9 | 1148.7 | 147.4 | 0 | 63.8 | 0 | 0 | 11.1 | 0 | 0 | 0 | 1920.9
2019-02-03 | 19:00 | 1908.6 | 549.9 | 1135.4 | 147.4 | 0 | 63.8 | 0 | 0 | 12.1 | 0 | 0 | 0 | 1908.6
2019-02-03 | 20:00 | 1867.6 | 549.9 | 1093.7 | 147.4 | 0 | 63.8 | 0 | 0 | 12.8 | 0 | 0 | 0 | 1867.6
2019-02-03 | 21:00 | 1782.9 | 549.9 | 1008.6 | 147.4 | 0 | 63.8 | 0 | 0 | 13.2 | 0 | 0 | 0 | 1782.9
2019-02-03 | 22:00 | 1653 | 549.9 | 882 | 147.4 | 0 | 63.8 | 0 | 0 | 9.9 | 0 | 0 | 0 | 1653
2019-02-03 | 23:00 | 1573.1 | 549.9 | 803.2 | 147.4 | 0 | 63.8 | 0 | 0 | 8.8 | 0 | 0 | 0 | 1573.1
2019-02-04 | 0:00 | 1472.8 | 549.9 | 704.3 | 147.4 | 0 | 63.8 | 0 | 0 | 7.4 | 0 | 0 | 0 | 1472.8
2019-02-04 | 1:00 | 1441.4 | 549.9 | 673.8 | 147.4 | 0 | 63.8 | 0 | 0 | 6.5 | 0 | 0 | 0 | 1441.4
2019-02-04 | 2:00 | 1467.8 | 549.9 | 700.1 | 147.4 | 0 | 63.8 | 0 | 0 | 6.6 | 0 | 0 | 0 | 1467.8
2019-02-04 | 3:00 | 1480.3 | 549.9 | 711.5 | 147.4 | 0 | 63.8 | 0 | 0 | 7.7 | 0 | 0 | 0 | 1480.3
2019-02-04 | 4:00 | 1457.4 | 549.9 | 683.9 | 147.4 | 0 | 63.8 | 0 | 0 | 12.4 | 0 | 0 | 0 | 1457.4
2019-02-04 | 5:00 | 1458.4 | 549.9 | 684 | 147.4 | 0 | 63.8 | 0 | 0 | 13.3 | 0 | 0 | 0 | 1458.4
2019-02-04 | 6:00 | 1613.3 | 549.9 | 852.8 | 112.4 | 0 | 63.8 | 20.9 | 0 | 13.5 | 0 | 0 | 0 | 1613.3
2019-02-04 | 7:00 | 1822.1 | 549.9 | 1055.3 | 83.7 | 0 | 63.8 | 57.8 | 0 | 11.6 | 0 | 0 | 0 | 1822.1
2019-02-04 | 8:00 | 2027.6 | 549.9 | 1201.6 | 74 | 0 | 63.8 | 127.3 | 0 | 11 | 0 | 0 | 0 | 2027.6
2019-02-04 | 9:00 | 2112.8 | 549.9 | 1221.3 | 70.4 | 0 | 63.8 | 195.4 | 0 | 12 | 0 | 0 | 0 | 2112.8
2019-02-04 | 10:00 | 2091.8 | 549.9 | 1153.1 | 70.4 | 0 | 63.8 | 243.9 | 0 | 10.7 | 0 | 0 | 0 | 2091.8
2019-02-04 | 11:00 | 2054.2 | 549.9 | 1096.7 | 70.4 | 0 | 63.8 | 263.6 | 0 | 9.8 | 0 | 0 | 0 | 2054.2
2019-02-04 | 12:00 | 1927.1 | 549.9 | 988.6 | 70.4 | 0 | 63.8 | 244.4 | 0 | 10 | 0 | 0 | 0 | 1927.1
2019-02-04 | 13:00 | 2015.6 | 549.9 | 1081.5 | 74 | 0 | 63.8 | 236.4 | 0 | 10 | 0 | 0 | 0 | 2015.6
2019-02-04 | 14:00 | 2004 | 549.9 | 1097.1 | 83.7 | 0 | 63.8 | 200.2 | 0 | 9.3 | 0 | 0 | 0 | 2004
2019-02-04 | 15:00 | 2005.4 | 549.9 | 1110.6 | 112.4 | 0 | 63.8 | 159.6 | 0 | 9.1 | 0 | 0 | 0 | 2005.4
2019-02-04 | 16:00 | 2046.3 | 549.9 | 1187 | 147.4 | 0 | 63.8 | 89.1 | 0 | 9.1 | 0 | 0 | 0 | 2046.3
2019-02-04 | 17:00 | 2090.3 | 549.9 | 1293.8 | 147.4 | 0 | 63.8 | 26.6 | 0 | 8.8 | 0 | 0 | 0 | 2090.3
2019-02-04 | 18:00 | 2104.1 | 549.9 | 1333.9 | 147.4 | 0 | 63.8 | 0 | 0 | 9.1 | 0 | 0 | 0 | 2104.1
2019-02-04 | 19:00 | 2045.4 | 549.9 | 1275.7 | 147.4 | 0 | 63.8 | 0 | 0 | 8.6 | 0 | 0 | 0 | 2045.4
2019-02-04 | 20:00 | 1972.3 | 549.9 | 1202.8 | 147.4 | 0 | 63.8 | 0 | 0 | 8.4 | 0 | 0 | 0 | 1972.3
2019-02-04 | 21:00 | 1914.4 | 549.9 | 1144.8 | 147.4 | 0 | 63.8 | 0 | 0 | 8.5 | 0 | 0 | 0 | 1914.4
2019-02-04 | 22:00 | 1808.2 | 549.9 | 1039.8 | 147.4 | 0 | 63.8 | 0 | 0 | 7.3 | 0 | 0 | 0 | 1808.2
2019-02-04 | 23:00 | 1717.6 | 549.9 | 949.6 | 147.4 | 0 | 63.8 | 0 | 0 | 6.9 | 0 | 0 | 0 | 1717.6
2019-02-05 | 0:00 | 1618.6 | 549.9 | 850.3 | 147.4 | 0 | 63.8 | 0 | 0 | 7.2 | 0 | 0 | 0 | 1618.6
2019-02-05 | 1:00 | 1579.2 | 549.9 | 810.4 | 147.4 | 0 | 63.8 | 0 | 0 | 7.7 | 0 | 0 | 0 | 1579.2
2019-02-05 | 2:00 | 1613.3 | 549.9 | 843.9 | 147.4 | 0 | 63.8 | 0 | 0 | 8.3 | 0 | 0 | 0 | 1613.3
2019-02-05 | 3:00 | 1615.5 | 549.9 | 845.8 | 147.4 | 0 | 63.8 | 0 | 0 | 8.6 | 0 | 0 | 0 | 1615.5
2019-02-05 | 4:00 | 1600.8 | 549.9 | 830.8 | 147.4 | 0 | 63.8 | 0 | 0 | 8.9 | 0 | 0 | 0 | 1600.8
2019-02-05 | 5:00 | 1624.5 | 549.9 | 854.8 | 147.4 | 0 | 63.8 | 0 | 0 | 8.6 | 0 | 0 | 0 | 1624.5
2019-02-05 | 6:00 | 1816.7 | 549.9 | 1061.5 | 112.4 | 0 | 63.8 | 20.9 | 0 | 8.2 | 0 | 0 | 0 | 1816.7
2019-02-05 | 7:00 | 2009.6 | 549.9 | 1242.3 | 83.7 | 0 | 63.8 | 61.9 | 0 | 8 | 0 | 0 | 0 | 2009.6
2019-02-05 | 8:00 | 2179.5 | 549.9 | 1296.4 | 74 | 0 | 63.8 | 188 | 0 | 7.4 | 0 | 0 | 0 | 2179.5
2019-02-05 | 9:00 | 2220.5 | 549.9 | 1224.4 | 70.4 | 0 | 63.8 | 305.4 | 0 | 6.6 | 0 | 0 | 0 | 2220.5
2019-02-05 | 10:00 | 2156.4 | 549.9 | 1071.8 | 70.4 | 0 | 63.8 | 394.9 | 0 | 5.6 | 0 | 0 | 0 | 2156.4
2019-02-05 | 11:00 | 2092.7 | 549.9 | 952.4 | 70.4 | 0 | 63.8 | 450.9 | 0 | 5.3 | 0 | 0 | 0 | 2092.7
2019-02-05 | 12:00 | 1949.6 | 549.9 | 792.2 | 70.4 | 0 | 63.8 | 467.9 | 0 | 5.4 | 0 | 0 | 0 | 1949.6
2019-02-05 | 13:00 | 2004.2 | 549.9 | 863.3 | 74 | 0 | 63.8 | 448.4 | 0 | 4.8 | 0 | 0 | 0 | 2004.2
2019-02-05 | 14:00 | 1980.7 | 549.9 | 901.8 | 83.7 | 0 | 63.8 | 377 | 0 | 4.5 | 0 | 0 | 0 | 1980.7
2019-02-05 | 15:00 | 1968.2 | 549.9 | 974.9 | 112.4 | 0 | 63.8 | 263 | 0 | 4.2 | 0 | 0 | 0 | 1968.2
2019-02-05 | 16:00 | 2002 | 549.9 | 1106.3 | 147.4 | 0 | 63.8 | 130.6 | 0 | 4 | 0 | 0 | 0 | 2002
2019-02-05 | 17:00 | 2061.1 | 549.9 | 1266.6 | 147.4 | 0 | 63.8 | 29.2 | 0 | 4.2 | 0 | 0 | 0 | 2061.1
2019-02-05 | 18:00 | 2099 | 549.9 | 1333.6 | 147.4 | 0 | 63.8 | 0 | 0 | 4.3 | 0 | 0 | 0 | 2099
2019-02-05 | 19:00 | 2037.9 | 549.9 | 1272.1 | 147.4 | 0 | 63.8 | 0 | 0 | 4.7 | 0 | 0 | 0 | 2037.9
2019-02-05 | 20:00 | 1984.4 | 549.9 | 1218.6 | 147.4 | 0 | 63.8 | 0 | 0 | 4.7 | 0 | 0 | 0 | 1984.4
2019-02-05 | 21:00 | 1924 | 549.9 | 1157.6 | 147.4 | 0 | 63.8 | 0 | 0 | 5.3 | 0 | 0 | 0 | 1924
2019-02-05 | 22:00 | 1810.1 | 549.9 | 1043.5 | 147.4 | 0 | 63.8 | 0 | 0 | 5.5 | 0 | 0 | 0 | 1810.1
2019-02-05 | 23:00 | 1709.1 | 549.9 | 942.2 | 147.4 | 0 | 63.8 | 0 | 0 | 5.8 | 0 | 0 | 0 | 1709.1
2019-02-06 | 0:00 | 1598.4 | 549.9 | 831.1 | 147.4 | 0 | 63.8 | 0 | 0 | 6.2 | 0 | 0 | 0 | 1598.4
2019-02-06 | 1:00 | 1556.8 | 549.9 | 791.4 | 147.4 | 0 | 63.8 | 0 | 0 | 4.3 | 0 | 0 | 0 | 1556.8
2019-02-06 | 2:00 | 1583.6 | 549.9 | 817.2 | 147.4 | 0 | 63.8 | 0 | 0 | 5.3 | 0 | 0 | 0 | 1583.6
2019-02-06 | 3:00 | 1583.6 | 549.9 | 817.9 | 147.4 | 0 | 63.8 | 0 | 0 | 4.6 | 0 | 0 | 0 | 1583.6
2019-02-06 | 4:00 | 1567.5 | 549.9 | 801.4 | 147.4 | 0 | 63.8 | 0 | 0 | 5 | 0 | 0 | 0 | 1567.5
2019-02-06 | 5:00 | 1568.9 | 549.9 | 801.9 | 147.4 | 0 | 63.8 | 0 | 0 | 5.9 | 0 | 0 | 0 | 1568.9
2019-02-06 | 6:00 | 1731.1 | 549.9 | 978.5 | 112.4 | 0 | 63.8 | 20.9 | 0 | 5.6 | 0 | 0 | 0 | 1731.1
2019-02-06 | 7:00 | 1926.8 | 549.9 | 1181.2 | 83.7 | 0 | 63.8 | 44 | 0 | 4.2 | 0 | 0 | 0 | 1926.8
2019-02-06 | 8:00 | 2169.6 | 549.9 | 1420.1 | 74 | 0 | 63.8 | 57.3 | 0 | 4.5 | 0 | 0 | 0 | 2169.6
2019-02-06 | 9:00 | 2307.8 | 549.9 | 1555.5 | 70.4 | 0 | 63.8 | 63.7 | 0 | 4.5 | 0 | 0 | 0 | 2307.8
2019-02-06 | 10:00 | 2290.7 | 549.9 | 1534.4 | 70.4 | 0 | 63.8 | 68.1 | 0 | 4.1 | 0 | 0 | 0 | 2290.7
2019-02-06 | 11:00 | 2253.1 | 549.9 | 1488 | 70.4 | 0 | 63.8 | 76.5 | 0 | 4.5 | 0 | 0 | 0 | 2253.1
2019-02-06 | 12:00 | 2054.2 | 549.9 | 1208 | 70.4 | 0 | 63.8 | 155.6 | 0 | 6.5 | 0 | 0 | 0 | 2054.2
2019-02-06 | 13:00 | 2077.3 | 549.9 | 1017.5 | 74 | 0 | 63.8 | 366.8 | 0 | 5.3 | 0 | 0 | 0 | 2077.3
2019-02-06 | 14:00 | 2043.9 | 549.9 | 990.2 | 83.7 | 0 | 63.8 | 351.8 | 0 | 4.5 | 0 | 0 | 0 | 2043.9
2019-02-06 | 15:00 | 2006.7 | 549.9 | 1032.3 | 112.4 | 0 | 63.8 | 242.5 | 0 | 5.8 | 0 | 0 | 0 | 2006.7
2019-02-06 | 16:00 | 2025.7 | 549.9 | 1134.2 | 147.4 | 0 | 63.8 | 124.7 | 0 | 5.7 | 0 | 0 | 0 | 2025.7
2019-02-06 | 17:00 | 2059.9 | 549.9 | 1264.1 | 147.4 | 0 | 63.8 | 30.1 | 0 | 4.6 | 0 | 0 | 0 | 2059.9
2019-02-06 | 18:00 | 2086.4 | 549.9 | 1320.5 | 147.4 | 0 | 63.8 | 0 | 0 | 4.8 | 0 | 0 | 0 | 2086.4
2019-02-06 | 19:00 | 2038 | 549.9 | 1272.3 | 147.4 | 0 | 63.8 | 0 | 0 | 4.6 | 0 | 0 | 0 | 2038
2019-02-06 | 20:00 | 1964.1 | 549.9 | 1198.8 | 147.4 | 0 | 63.8 | 0 | 0 | 4.2 | 0 | 0 | 0 | 1964.1
2019-02-06 | 21:00 | 1895.8 | 549.9 | 1130.8 | 147.4 | 0 | 63.8 | 0 | 0 | 3.9 | 0 | 0 | 0 | 1895.8
2019-02-06 | 22:00 | 1783 | 549.9 | 1018 | 147.4 | 0 | 63.8 | 0 | 0 | 3.9 | 0 | 0 | 0 | 1783
2019-02-06 | 23:00 | 1686.4 | 549.9 | 921.5 | 147.4 | 0 | 63.8 | 0 | 0 | 3.8 | 0 | 0 | 0 | 1686.4
2019-02-07 | 0:00 | 1578.3 | 549.9 | 813.4 | 147.4 | 0 | 63.8 | 0 | 0 | 3.8 | 0 | 0 | 0 | 1578.3
2019-02-07 | 1:00 | 1546.3 | 549.9 | 781.4 | 147.4 | 0 | 63.8 | 0 | 0 | 3.8 | 0 | 0 | 0 | 1546.3
2019-02-07 | 2:00 | 1571.4 | 549.9 | 806.5 | 147.4 | 0 | 63.8 | 0 | 0 | 3.8 | 0 | 0 | 0 | 1571.4
2019-02-07 | 3:00 | 1575.9 | 549.9 | 811 | 147.4 | 0 | 63.8 | 0 | 0 | 3.8 | 0 | 0 | 0 | 1575.9
2019-02-07 | 4:00 | 1565 | 549.9 | 799.9 | 147.4 | 0 | 63.8 | 0 | 0 | 4 | 0 | 0 | 0 | 1565
2019-02-07 | 5:00 | 1572.5 | 549.9 | 807.5 | 147.4 | 0 | 63.8 | 0 | 0 | 3.9 | 0 | 0 | 0 | 1572.5
2019-02-07 | 6:00 | 1730.8 | 549.9 | 979.8 | 112.4 | 0 | 63.8 | 20.9 | 0 | 4 | 0 | 0 | 0 | 1730.8
2019-02-07 | 7:00 | 1911.7 | 549.9 | 1150 | 83.7 | 0 | 63.8 | 60.1 | 0 | 4.2 | 0 | 0 | 0 | 1911.7
2019-02-07 | 8:00 | 2092.3 | 549.9 | 1287.7 | 74 | 0 | 63.8 | 112.7 | 0 | 4.2 | 0 | 0 | 0 | 2092.3
2019-02-07 | 9:00 | 2192.1 | 549.9 | 1365.8 | 70.4 | 0 | 63.8 | 137.7 | 0 | 4.5 | 0 | 0 | 0 | 2192.1
2019-02-07 | 10:00 | 2145.9 | 549.9 | 1290.1 | 70.4 | 0 | 63.8 | 166.9 | 0 | 4.8 | 0 | 0 | 0 | 2145.9
2019-02-07 | 11:00 | 2105.1 | 549.9 | 1207.5 | 70.4 | 0 | 63.8 | 208.5 | 0 | 5 | 0 | 0 | 0 | 2105.1
2019-02-07 | 12:00 | 1966 | 549.9 | 1059 | 70.4 | 0 | 63.8 | 218 | 0 | 4.9 | 0 | 0 | 0 | 1966
2019-02-07 | 13:00 | 2039 | 549.9 | 1151.5 | 74 | 0 | 63.8 | 194.9 | 0 | 4.9 | 0 | 0 | 0 | 2039
2019-02-07 | 14:00 | 2034.5 | 549.9 | 1177.1 | 83.7 | 0 | 63.8 | 155.7 | 0 | 4.3 | 0 | 0 | 0 | 2034.5
2019-02-07 | 15:00 | 2024.2 | 549.9 | 1164.7 | 112.4 | 0 | 63.8 | 129.2 | 0 | 4.2 | 0 | 0 | 0 | 2024.2
2019-02-07 | 16:00 | 2049.9 | 549.9 | 1210.5 | 147.4 | 0 | 63.8 | 73.3 | 0 | 5 | 0 | 0 | 0 | 2049.9
2019-02-07 | 17:00 | 2078.7 | 549.9 | 1284.2 | 147.4 | 0 | 63.8 | 26.7 | 0 | 6.7 | 0 | 0 | 0 | 2078.7
2019-02-07 | 18:00 | 2069.1 | 549.9 | 1300.4 | 147.4 | 0 | 63.8 | 0 | 0 | 7.6 | 0 | 0 | 0 | 2069.1
2019-02-07 | 19:00 | 1985.4 | 549.9 | 1216.7 | 147.4 | 0 | 63.8 | 0 | 0 | 7.6 | 0 | 0 | 0 | 1985.4
2019-02-07 | 20:00 | 1909.1 | 549.9 | 1141.1 | 147.4 | 0 | 63.8 | 0 | 0 | 6.9 | 0 | 0 | 0 | 1909.1
2019-02-07 | 21:00 | 1836.4 | 549.9 | 1067.2 | 147.4 | 0 | 63.8 | 0 | 0 | 8.1 | 0 | 0 | 0 | 1836.4
2019-02-07 | 22:00 | 1728.7 | 549.9 | 958.4 | 147.4 | 0 | 63.8 | 0 | 0 | 9.2 | 0 | 0 | 0 | 1728.7
2019-02-07 | 23:00 | 1637.8 | 549.9 | 865.1 | 147.4 | 0 | 63.8 | 0 | 0 | 11.6 | 0 | 0 | 0 | 1637.8
2019-02-08 | 0:00 | 1534.7 | 549.9 | 761.6 | 147.4 | 0 | 63.8 | 0 | 0 | 12 | 0 | 0 | 0 | 1534.7
2019-02-08 | 1:00 | 1510 | 549.9 | 737.8 | 147.4 | 0 | 63.8 | 0 | 0 | 11.1 | 0 | 0 | 0 | 1510
2019-02-08 | 2:00 | 1545.7 | 549.9 | 773.1 | 147.4 | 0 | 63.8 | 0 | 0 | 11.5 | 0 | 0 | 0 | 1545.7
2019-02-08 | 3:00 | 1558.5 | 549.9 | 786.6 | 147.4 | 0 | 63.8 | 0 | 0 | 10.8 | 0 | 0 | 0 | 1558.5
2019-02-08 | 4:00 | 1555.5 | 549.9 | 784.5 | 147.4 | 0 | 63.8 | 0 | 0 | 9.9 | 0 | 0 | 0 | 1555.5
2019-02-08 | 5:00 | 1571.8 | 549.9 | 799.8 | 147.4 | 0 | 63.8 | 0 | 0 | 10.9 | 0 | 0 | 0 | 1571.8
2019-02-08 | 6:00 | 1727 | 549.9 | 970.3 | 112.4 | 0 | 63.8 | 20.9 | 0 | 9.7 | 0 | 0 | 0 | 1727
2019-02-08 | 7:00 | 1891.4 | 549.9 | 1122.1 | 83.7 | 0 | 63.8 | 62 | 0 | 9.9 | 0 | 0 | 0 | 1891.4
2019-02-08 | 8:00 | 2088.8 | 549.9 | 1279.2 | 74 | 0 | 63.8 | 111.8 | 0 | 10.1 | 0 | 0 | 0 | 2088.8
2019-02-08 | 9:00 | 2210.2 | 549.9 | 1369.2 | 70.4 | 0 | 63.8 | 147.2 | 0 | 9.7 | 0 | 0 | 0 | 2210.2
2019-02-08 | 10:00 | 2183.8 | 549.9 | 1300.6 | 70.4 | 0 | 63.8 | 189.4 | 0 | 9.7 | 0 | 0 | 0 | 2183.8
2019-02-08 | 11:00 | 2193.9 | 549.9 | 1280.1 | 70.4 | 0 | 63.8 | 218.5 | 0 | 11.2 | 0 | 0 | 0 | 2193.9
2019-02-08 | 12:00 | 2075.8 | 549.9 | 1181 | 70.4 | 0 | 63.8 | 200.8 | 0 | 9.9 | 0 | 0 | 0 | 2075.8
2019-02-08 | 13:00 | 2129.2 | 549.9 | 1235.7 | 74 | 0 | 63.8 | 195.2 | 0 | 10.6 | 0 | 0 | 0 | 2129.2
2019-02-08 | 14:00 | 2141 | 549.9 | 1262.1 | 83.7 | 0 | 63.8 | 169.8 | 0 | 11.7 | 0 | 0 | 0 | 2141
2019-02-08 | 15:00 | 2146 | 549.9 | 1288.3 | 112.4 | 0 | 63.8 | 119.3 | 0 | 12.3 | 0 | 0 | 0 | 2146
2019-02-08 | 16:00 | 2184.2 | 549.9 | 1342 | 147.4 | 0 | 63.8 | 70.2 | 0 | 10.9 | 0 | 0 | 0 | 2184.2
2019-02-08 | 17:00 | 2229.8 | 549.9 | 1431.6 | 147.4 | 0 | 63.8 | 27.1 | 0 | 10 | 0 | 0 | 0 | 2229.8
2019-02-08 | 18:00 | 2231.2 | 549.9 | 1460.3 | 147.4 | 0 | 63.8 | 0 | 0 | 9.8 | 0 | 0 | 0 | 2231.2
2019-02-08 | 19:00 | 2161 | 549.9 | 1390.1 | 147.4 | 0 | 63.8 | 0 | 0 | 9.8 | 0 | 0 | 0 | 2161
2019-02-08 | 20:00 | 2095.1 | 549.9 | 1325.2 | 147.4 | 0 | 63.8 | 0 | 0 | 8.8 | 0 | 0 | 0 | 2095.1
2019-02-08 | 21:00 | 2022.7 | 549.9 | 1253.9 | 147.4 | 0 | 63.8 | 0 | 0 | 7.7 | 0 | 0 | 0 | 2022.7
2019-02-08 | 22:00 | 1927.8 | 549.9 | 1159.4 | 147.4 | 0 | 63.8 | 0 | 0 | 7.3 | 0 | 0 | 0 | 1927.8
2019-02-08 | 23:00 | 1839.7 | 549.9 | 1071.4 | 147.4 | 0 | 63.8 | 0 | 0 | 7.2 | 0 | 0 | 0 | 1839.7
2019-02-09 | 0:00 | 1736.4 | 549.9 | 968.5 | 147.4 | 0 | 63.8 | 0 | 0 | 6.8 | 0 | 0 | 0 | 1736.4
2019-02-09 | 1:00 | 1675.5 | 549.9 | 907.9 | 147.4 | 0 | 63.8 | 0 | 0 | 6.5 | 0 | 0 | 0 | 1675.5
2019-02-09 | 2:00 | 1671.1 | 549.9 | 903.4 | 147.4 | 0 | 63.8 | 0 | 0 | 6.6 | 0 | 0 | 0 | 1671.1
2019-02-09 | 3:00 | 1653.8 | 549.9 | 887 | 147.4 | 0 | 63.8 | 0 | 0 | 5.7 | 0 | 0 | 0 | 1653.8
2019-02-09 | 4:00 | 1604.6 | 549.9 | 838.4 | 147.4 | 0 | 63.8 | 0 | 0 | 5.1 | 0 | 0 | 0 | 1604.6
2019-02-09 | 5:00 | 1572.6 | 549.9 | 806.8 | 147.4 | 0 | 63.8 | 0 | 0 | 4.7 | 0 | 0 | 0 | 1572.6
2019-02-09 | 6:00 | 1670.5 | 549.9 | 919.6 | 112.4 | 0 | 63.8 | 20.9 | 0 | 3.9 | 0 | 0 | 0 | 1670.5
2019-02-09 | 7:00 | 1835 | 549.9 | 1087.4 | 83.7 | 0 | 63.8 | 45.9 | 0 | 4.3 | 0 | 0 | 0 | 1835
2019-02-09 | 8:00 | 2047 | 549.9 | 1261.4 | 74 | 0 | 63.8 | 93.7 | 0 | 4.2 | 0 | 0 | 0 | 2047
2019-02-09 | 9:00 | 2159.6 | 549.9 | 1357.8 | 70.4 | 0 | 63.8 | 113.6 | 0 | 4.1 | 0 | 0 | 0 | 2159.6
2019-02-09 | 10:00 | 2148.2 | 549.9 | 1338.7 | 70.4 | 0 | 63.8 | 120.6 | 0 | 4.8 | 0 | 0 | 0 | 2148.2
2019-02-09 | 11:00 | 2109 | 549.9 | 1300 | 70.4 | 0 | 63.8 | 119.5 | 0 | 5.4 | 0 | 0 | 0 | 2109
2019-02-09 | 12:00 | 2037.4 | 549.9 | 1224.4 | 70.4 | 0 | 63.8 | 123.8 | 0 | 5.1 | 0 | 0 | 0 | 2037.4
2019-02-09 | 13:00 | 1986.8 | 549.9 | 1125.4 | 74 | 0 | 63.8 | 168.4 | 0 | 5.3 | 0 | 0 | 0 | 1986.8
2019-02-09 | 14:00 | 1962.9 | 549.9 | 1086.7 | 83.7 | 0 | 63.8 | 171.7 | 0 | 7.1 | 0 | 0 | 0 | 1962.9
2019-02-09 | 15:00 | 1955.1 | 549.9 | 1084.2 | 112.4 | 0 | 63.8 | 134 | 0 | 10.8 | 0 | 0 | 0 | 1955.1
2019-02-09 | 16:00 | 1954.7 | 549.9 | 1093 | 147.4 | 0 | 63.8 | 90.3 | 0 | 10.3 | 0 | 0 | 0 | 1954.7
2019-02-09 | 17:00 | 2010.9 | 549.9 | 1212 | 147.4 | 0 | 63.8 | 29.8 | 0 | 8 | 0 | 0 | 0 | 2010.9
2019-02-09 | 18:00 | 2043.3 | 549.9 | 1273.1 | 147.4 | 0 | 63.8 | 0 | 0 | 9.1 | 0 | 0 | 0 | 2043.3
2019-02-09 | 19:00 | 2006.2 | 549.9 | 1233.6 | 147.4 | 0 | 63.8 | 0 | 0 | 11.5 | 0 | 0 | 0 | 2006.2
2019-02-09 | 20:00 | 1963.1 | 549.9 | 1188.4 | 147.4 | 0 | 63.8 | 0 | 0 | 13.6 | 0 | 0 | 0 | 1963.1
2019-02-09 | 21:00 | 1891.7 | 549.9 | 1116.5 | 147.4 | 0 | 63.8 | 0 | 0 | 14.1 | 0 | 0 | 0 | 1891.7
2019-02-09 | 22:00 | 1784.7 | 549.9 | 1010.9 | 147.4 | 0 | 63.8 | 0 | 0 | 12.7 | 0 | 0 | 0 | 1784.7
2019-02-09 | 23:00 | 1709.2 | 549.9 | 935.2 | 147.4 | 0 | 63.8 | 0 | 0 | 12.9 | 0 | 0 | 0 | 1709.2
2019-02-10 | 0:00 | 1621.6 | 549.9 | 848.6 | 147.4 | 0 | 63.8 | 0 | 0 | 11.9 | 0 | 0 | 0 | 1621.6
2019-02-10 | 1:00 | 1576.4 | 549.9 | 805.9 | 147.4 | 0 | 63.8 | 0 | 0 | 9.4 | 0 | 0 | 0 | 1576.4
2019-02-10 | 2:00 | 1591 | 549.9 | 820.4 | 147.4 | 0 | 63.8 | 0 | 0 | 9.5 | 0 | 0 | 0 | 1591
2019-02-10 | 3:00 | 1572.2 | 549.9 | 800.8 | 147.4 | 0 | 63.8 | 0 | 0 | 10.3 | 0 | 0 | 0 | 1572.2
2019-02-10 | 4:00 | 1531.1 | 549.9 | 759.8 | 147.4 | 0 | 63.8 | 0 | 0 | 10.2 | 0 | 0 | 0 | 1531.1
2019-02-10 | 5:00 | 1488.7 | 549.9 | 717.3 | 147.4 | 0 | 63.8 | 0 | 0 | 10.3 | 0 | 0 | 0 | 1488.7
2019-02-10 | 6:00 | 1535.7 | 549.9 | 778 | 112.4 | 0 | 63.8 | 21.1 | 0 | 10.5 | 0 | 0 | 0 | 1535.7
2019-02-10 | 7:00 | 1656.6 | 549.9 | 882.7 | 83.7 | 0 | 63.8 | 66 | 0 | 10.5 | 0 | 0 | 0 | 1656.6
2019-02-10 | 8:00 | 1792.7 | 549.9 | 922.8 | 74 | 0 | 63.8 | 171.2 | 0 | 11 | 0 | 0 | 0 | 1792.7
2019-02-10 | 9:00 | 1832.6 | 549.9 | 865.2 | 70.4 | 0 | 63.8 | 271.6 | 0 | 11.7 | 0 | 0 | 0 | 1832.6
2019-02-10 | 10:00 | 1809.8 | 549.9 | 788.1 | 70.4 | 0 | 63.8 | 326.1 | 0 | 11.5 | 0 | 0 | 0 | 1809.8
2019-02-10 | 11:00 | 1774.4 | 549.9 | 756.3 | 70.4 | 0 | 63.8 | 323 | 0 | 11 | 0 | 0 | 0 | 1774.4
2019-02-10 | 12:00 | 1746.6 | 549.9 | 760.8 | 70.4 | 0 | 63.8 | 291.2 | 0 | 10.5 | 0 | 0 | 0 | 1746.6
2019-02-10 | 13:00 | 1722 | 549.9 | 763.3 | 74 | 0 | 63.8 | 262.2 | 0 | 8.8 | 0 | 0 | 0 | 1722
2019-02-10 | 14:00 | 1715.6 | 549.9 | 772.4 | 83.7 | 0 | 63.8 | 237.6 | 0 | 8.2 | 0 | 0 | 0 | 1715.6
2019-02-10 | 15:00 | 1735.1 | 549.9 | 811.8 | 112.4 | 0 | 63.8 | 189.6 | 0 | 7.6 | 0 | 0 | 0 | 1735.1
2019-02-10 | 16:00 | 1788.8 | 549.9 | 916.7 | 147.4 | 0 | 63.8 | 103.8 | 0 | 7.2 | 0 | 0 | 0 | 1788.8
2019-02-10 | 17:00 | 1921.2 | 549.9 | 1122.7 | 147.4 | 0 | 63.8 | 30.5 | 0 | 6.9 | 0 | 0 | 0 | 1921.2
2019-02-10 | 18:00 | 2010.1 | 549.9 | 1242.6 | 147.4 | 0 | 63.8 | 0 | 0 | 6.4 | 0 | 0 | 0 | 2010.1
2019-02-10 | 19:00 | 2002.7 | 549.9 | 1235.3 | 147.4 | 0 | 63.8 | 0 | 0 | 6.3 | 0 | 0 | 0 | 2002.7
2019-02-10 | 20:00 | 1982.9 | 549.9 | 1214.9 | 147.4 | 0 | 63.8 | 0 | 0 | 6.9 | 0 | 0 | 0 | 1982.9
2019-02-10 | 21:00 | 1927.2 | 549.9 | 1159 | 147.4 | 0 | 63.8 | 0 | 0 | 7.1 | 0 | 0 | 0 | 1927.2
2019-02-10 | 22:00 | 1820.1 | 549.9 | 1053.5 | 147.4 | 0 | 63.8 | 0 | 0 | 5.5 | 0 | 0 | 0 | 1820.1
2019-02-10 | 23:00 | 1750.7 | 549.9 | 984.3 | 147.4 | 0 | 63.8 | 0 | 0 | 5.3 | 0 | 0 | 0 | 1750.7
2019-02-11 | 0:00 | 1650.9 | 549.9 | 883.9 | 147.4 | 0 | 63.8 | 0 | 0 | 5.9 | 0 | 0 | 0 | 1650.9
2019-02-11 | 1:00 | 1596.7 | 549.9 | 830 | 147.4 | 0 | 63.8 | 0 | 0 | 5.6 | 0 | 0 | 0 | 1596.7
2019-02-11 | 2:00 | 1603.2 | 549.9 | 836.6 | 147.4 | 0 | 63.8 | 0 | 0 | 5.5 | 0 | 0 | 0 | 1603.2
2019-02-11 | 3:00 | 1578.5 | 549.9 | 812.9 | 147.4 | 0 | 63.8 | 0 | 0 | 4.5 | 0 | 0 | 0 | 1578.5
2019-02-11 | 4:00 | 1526.2 | 549.9 | 761 | 147.4 | 0 | 63.8 | 0 | 0 | 4.1 | 0 | 0 | 0 | 1526.2
2019-02-11 | 5:00 | 1497.3 | 549.9 | 732.3 | 147.4 | 0 | 63.8 | 0 | 0 | 3.9 | 0 | 0 | 0 | 1497.3
2019-02-11 | 6:00 | 1581.5 | 549.9 | 830.4 | 112.4 | 0 | 63.8 | 21.1 | 0 | 3.9 | 0 | 0 | 0 | 1581.5
2019-02-11 | 7:00 | 1773.3 | 549.9 | 1013 | 83.7 | 0 | 63.8 | 58.8 | 0 | 4.1 | 0 | 0 | 0 | 1773.3
2019-02-11 | 8:00 | 2004.7 | 549.9 | 1221.9 | 74 | 0 | 63.8 | 90.9 | 0 | 4.2 | 0 | 0 | 0 | 2004.7
2019-02-11 | 9:00 | 2144.9 | 549.9 | 1362.4 | 70.4 | 0 | 63.8 | 94.4 | 0 | 4 | 0 | 0 | 0 | 2144.9
2019-02-11 | 10:00 | 2153.6 | 549.9 | 1372.3 | 70.4 | 0 | 63.8 | 93.2 | 0 | 4 | 0 | 0 | 0 | 2153.6
2019-02-11 | 11:00 | 2145.7 | 549.9 | 1360.3 | 70.4 | 0 | 63.8 | 97.2 | 0 | 4.1 | 0 | 0 | 0 | 2145.7
2019-02-11 | 12:00 | 2098.9 | 549.9 | 1316.4 | 70.4 | 0 | 63.8 | 94.5 | 0 | 3.9 | 0 | 0 | 0 | 2098.9
2019-02-11 | 13:00 | 2090.5 | 549.9 | 1292 | 74 | 0 | 63.8 | 106.6 | 0 | 4.2 | 0 | 0 | 0 | 2090.5
2019-02-11 | 14:00 | 2045.7 | 549.9 | 1236.7 | 83.7 | 0 | 63.8 | 107.5 | 0 | 4.1 | 0 | 0 | 0 | 2045.7
2019-02-11 | 15:00 | 2035.4 | 549.9 | 1196.2 | 112.4 | 0 | 63.8 | 107.8 | 0 | 5.3 | 0 | 0 | 0 | 2035.4
2019-02-11 | 16:00 | 2052 | 549.9 | 1211.9 | 147.4 | 0 | 63.8 | 72.2 | 0 | 6.8 | 0 | 0 | 0 | 2052
2019-02-11 | 17:00 | 2126.2 | 549.9 | 1328.7 | 147.4 | 0 | 63.8 | 28.9 | 0 | 7.5 | 0 | 0 | 0 | 2126.2
2019-02-11 | 18:00 | 2157.1 | 549.9 | 1388.1 | 147.4 | 0 | 63.8 | 0 | 0 | 7.9 | 0 | 0 | 0 | 2157.1
2019-02-11 | 19:00 | 2126.9 | 549.9 | 1358.7 | 147.4 | 0 | 63.8 | 0 | 0 | 7.1 | 0 | 0 | 0 | 2126.9
2019-02-11 | 20:00 | 2078 | 549.9 | 1308.6 | 147.4 | 0 | 63.8 | 0 | 0 | 8.3 | 0 | 0 | 0 | 2078
2019-02-11 | 21:00 | 2003.4 | 549.9 | 1230.5 | 147.4 | 0 | 63.8 | 0 | 0 | 11.8 | 0 | 0 | 0 | 2003.4
2019-02-11 | 22:00 | 1880.7 | 549.9 | 1107 | 147.4 | 0 | 63.8 | 0 | 0 | 12.6 | 0 | 0 | 0 | 1880.7
2019-02-11 | 23:00 | 1792.7 | 549.9 | 1019.1 | 147.4 | 0 | 63.8 | 0 | 0 | 12.5 | 0 | 0 | 0 | 1792.7
2019-02-12 | 0:00 | 1681.2 | 549.9 | 908.6 | 147.4 | 0 | 63.8 | 0 | 0 | 11.5 | 0 | 0 | 0 | 1681.2
2019-02-12 | 1:00 | 1635.2 | 549.9 | 862.4 | 147.4 | 0 | 63.8 | 0 | 0 | 11.7 | 0 | 0 | 0 | 1635.2
2019-02-12 | 2:00 | 1647.8 | 549.9 | 874.8 | 147.4 | 0 | 63.8 | 0 | 0 | 11.9 | 0 | 0 | 0 | 1647.8
2019-02-12 | 3:00 | 1642.1 | 549.9 | 868.6 | 147.4 | 0 | 63.8 | 0 | 0 | 12.4 | 0 | 0 | 0 | 1642.1
2019-02-12 | 4:00 | 1621.5 | 549.9 | 848.8 | 147.4 | 0 | 63.8 | 0 | 0 | 11.6 | 0 | 0 | 0 | 1621.5
2019-02-12 | 5:00 | 1650.5 | 549.9 | 878.4 | 147.4 | 0 | 63.8 | 0 | 0 | 11 | 0 | 0 | 0 | 1650.5
2019-02-12 | 6:00 | 1858.3 | 549.9 | 1100.2 | 112.4 | 0 | 63.8 | 21.2 | 0 | 10.8 | 0 | 0 | 0 | 1858.3
2019-02-12 | 7:00 | 2072.2 | 549.9 | 1292.5 | 83.7 | 0 | 63.8 | 72 | 0 | 10.3 | 0 | 0 | 0 | 2072.2
2019-02-12 | 8:00 | 2279.8 | 549.9 | 1390.9 | 74 | 0 | 63.8 | 190.9 | 0 | 10.3 | 0 | 0 | 0 | 2279.8
2019-02-12 | 9:00 | 2348.1 | 549.9 | 1357.7 | 70.4 | 0 | 63.8 | 295.7 | 0 | 10.6 | 0 | 0 | 0 | 2348.1
2019-02-12 | 10:00 | 2303.3 | 549.9 | 1239.8 | 70.4 | 0 | 63.8 | 368.7 | 0 | 10.7 | 0 | 0 | 0 | 2303.3
2019-02-12 | 11:00 | 2262.5 | 549.9 | 1193.3 | 70.4 | 0 | 63.8 | 374.5 | 0 | 10.6 | 0 | 0 | 0 | 2262.5
2019-02-12 | 12:00 | 2110.5 | 549.9 | 1063.2 | 70.4 | 0 | 63.8 | 351.5 | 0 | 11.7 | 0 | 0 | 0 | 2110.5
2019-02-12 | 13:00 | 2178.5 | 549.9 | 1131.8 | 74 | 0 | 63.8 | 347.9 | 0 | 11.1 | 0 | 0 | 0 | 2178.5
2019-02-12 | 14:00 | 2153.3 | 549.9 | 1152.3 | 83.7 | 0 | 63.8 | 293.6 | 0 | 10 | 0 | 0 | 0 | 2153.3
2019-02-12 | 15:00 | 2141.1 | 549.9 | 1177.9 | 112.4 | 0 | 63.8 | 228 | 0 | 9.1 | 0 | 0 | 0 | 2141.1
2019-02-12 | 16:00 | 2183 | 549.9 | 1290.4 | 147.4 | 0 | 63.8 | 123.1 | 0 | 8.4 | 0 | 0 | 0 | 2183
2019-02-12 | 17:00 | 2232.3 | 549.9 | 1430.9 | 147.4 | 0 | 63.8 | 33.7 | 0 | 6.6 | 0 | 0 | 0 | 2232.3
2019-02-12 | 18:00 | 2263.6 | 549.9 | 1496.6 | 147.4 | 0 | 63.8 | 0 | 0 | 5.9 | 0 | 0 | 0 | 2263.6
2019-02-12 | 19:00 | 2202.6 | 549.9 | 1435.8 | 147.4 | 0 | 63.8 | 0 | 0 | 5.7 | 0 | 0 | 0 | 2202.6
2019-02-12 | 20:00 | 2123.3 | 549.9 | 1355.4 | 147.4 | 0 | 63.8 | 0 | 0 | 6.8 | 0 | 0 | 0 | 2123.3
2019-02-12 | 21:00 | 2048.5 | 549.9 | 1279.8 | 147.4 | 0 | 63.8 | 0 | 0 | 7.6 | 0 | 0 | 0 | 2048.5
2019-02-12 | 22:00 | 1928.4 | 549.9 | 1160 | 147.4 | 0 | 63.8 | 0 | 0 | 7.3 | 0 | 0 | 0 | 1928.4
2019-02-12 | 23:00 | 1828 | 549.9 | 1060.2 | 147.4 | 0 | 63.8 | 0 | 0 | 6.7 | 0 | 0 | 0 | 1828
2019-02-13 | 0:00 | 1712.5 | 549.9 | 945.1 | 147.4 | 0 | 63.8 | 0 | 0 | 6.3 | 0 | 0 | 0 | 1712.5
2019-02-13 | 1:00 | 1666.4 | 549.9 | 898.9 | 147.4 | 0 | 63.8 | 0 | 0 | 6.4 | 0 | 0 | 0 | 1666.4
2019-02-13 | 2:00 | 1674.5 | 549.9 | 907.8 | 147.4 | 0 | 63.8 | 0 | 0 | 5.6 | 0 | 0 | 0 | 1674.5
2019-02-13 | 3:00 | 1661.9 | 549.9 | 896.6 | 147.4 | 0 | 63.8 | 0 | 0 | 4.2 | 0 | 0 | 0 | 1661.9
2019-02-13 | 4:00 | 1636.6 | 549.9 | 871.3 | 147.4 | 0 | 63.8 | 0 | 0 | 4.2 | 0 | 0 | 0 | 1636.6
2019-02-13 | 5:00 | 1646.1 | 549.9 | 879.1 | 147.4 | 0 | 63.8 | 0 | 0 | 5.9 | 0 | 0 | 0 | 1646.1
2019-02-13 | 6:00 | 1837.6 | 549.9 | 1083 | 112.4 | 0 | 63.8 | 21.2 | 0 | 7.3 | 0 | 0 | 0 | 1837.6
2019-02-13 | 7:00 | 2043.8 | 549.9 | 1280.4 | 83.7 | 0 | 63.8 | 59.3 | 0 | 6.7 | 0 | 0 | 0 | 2043.8
2019-02-13 | 8:00 | 2268 | 549.9 | 1409.9 | 74 | 0 | 63.8 | 164.6 | 0 | 5.8 | 0 | 0 | 0 | 2268
2019-02-13 | 9:00 | 2315.9 | 549.9 | 1349.7 | 70.4 | 0 | 63.8 | 277.1 | 0 | 5 | 0 | 0 | 0 | 2315.9
2019-02-13 | 10:00 | 2256.5 | 549.9 | 1217.4 | 70.4 | 0 | 63.8 | 349.3 | 0 | 5.7 | 0 | 0 | 0 | 2256.5
2019-02-13 | 11:00 | 2190.3 | 549.9 | 1152.2 | 70.4 | 0 | 63.8 | 347.5 | 0 | 6.5 | 0 | 0 | 0 | 2190.3
2019-02-13 | 12:00 | 2039 | 549.9 | 991.6 | 70.4 | 0 | 63.8 | 355.9 | 0 | 7.4 | 0 | 0 | 0 | 2039
2019-02-13 | 13:00 | 2106.1 | 549.9 | 1042.4 | 74 | 0 | 63.8 | 368 | 0 | 8 | 0 | 0 | 0 | 2106.1
2019-02-13 | 14:00 | 2084.6 | 549.9 | 1071.6 | 83.7 | 0 | 63.8 | 308.2 | 0 | 7.4 | 0 | 0 | 0 | 2084.6
2019-02-13 | 15:00 | 2081.2 | 549.9 | 1120.9 | 112.4 | 0 | 63.8 | 227.1 | 0 | 7.1 | 0 | 0 | 0 | 2081.2
2019-02-13 | 16:00 | 2125.9 | 549.9 | 1231 | 147.4 | 0 | 63.8 | 127 | 0 | 6.8 | 0 | 0 | 0 | 2125.9
2019-02-13 | 17:00 | 2159.3 | 549.9 | 1356.9 | 147.4 | 0 | 63.8 | 34.5 | 0 | 6.8 | 0 | 0 | 0 | 2159.3
2019-02-13 | 18:00 | 2184.3 | 549.9 | 1416.4 | 147.4 | 0 | 63.8 | 0 | 0 | 6.8 | 0 | 0 | 0 | 2184.3
2019-02-13 | 19:00 | 2135.9 | 549.9 | 1367.1 | 147.4 | 0 | 63.8 | 0 | 0 | 7.7 | 0 | 0 | 0 | 2135.9
2019-02-13 | 20:00 | 2071.3 | 549.9 | 1301.3 | 147.4 | 0 | 63.8 | 0 | 0 | 8.9 | 0 | 0 | 0 | 2071.3
2019-02-13 | 21:00 | 2000 | 549.9 | 1229.9 | 147.4 | 0 | 63.8 | 0 | 0 | 9 | 0 | 0 | 0 | 2000
2019-02-13 | 22:00 | 1889.5 | 549.9 | 1119.5 | 147.4 | 0 | 63.8 | 0 | 0 | 8.9 | 0 | 0 | 0 | 1889.5
2019-02-13 | 23:00 | 1792.1 | 549.9 | 1020.2 | 147.4 | 0 | 63.8 | 0 | 0 | 10.8 | 0 | 0 | 0 | 1792.1
2019-02-14 | 0:00 | 1677.1 | 549.9 | 905.5 | 147.4 | 0 | 63.8 | 0 | 0 | 10.5 | 0 | 0 | 0 | 1677.1
2019-02-14 | 1:00 | 1636.3 | 549.9 | 864.6 | 147.4 | 0 | 63.8 | 0 | 0 | 10.6 | 0 | 0 | 0 | 1636.3
2019-02-14 | 2:00 | 1651.3 | 549.9 | 880.4 | 147.4 | 0 | 63.8 | 0 | 0 | 9.8 | 0 | 0 | 0 | 1651.3
2019-02-14 | 3:00 | 1652 | 549.9 | 880.9 | 147.4 | 0 | 63.8 | 0 | 0 | 10 | 0 | 0 | 0 | 1652
2019-02-14 | 4:00 | 1634.2 | 549.9 | 863.7 | 147.4 | 0 | 63.8 | 0 | 0 | 9.4 | 0 | 0 | 0 | 1634.2
2019-02-14 | 5:00 | 1656.6 | 549.9 | 886 | 147.4 | 0 | 63.8 | 0 | 0 | 9.5 | 0 | 0 | 0 | 1656.6
2019-02-14 | 6:00 | 1847.4 | 549.9 | 1089.1 | 112.4 | 0 | 63.8 | 21.3 | 0 | 10.9 | 0 | 0 | 0 | 1847.4
2019-02-14 | 7:00 | 2046.8 | 549.9 | 1276.3 | 83.7 | 0 | 63.8 | 64 | 0 | 9.1 | 0 | 0 | 0 | 2046.8
2019-02-14 | 8:00 | 2240.8 | 549.9 | 1418.3 | 74 | 0 | 63.8 | 125.8 | 0 | 9 | 0 | 0 | 0 | 2240.8
2019-02-14 | 9:00 | 2347.2 | 549.9 | 1454.9 | 70.4 | 0 | 63.8 | 199 | 0 | 9.2 | 0 | 0 | 0 | 2347.2
2019-02-14 | 10:00 | 2328.4 | 549.9 | 1415.7 | 70.4 | 0 | 63.8 | 218.9 | 0 | 9.7 | 0 | 0 | 0 | 2328.4
2019-02-14 | 11:00 | 2293.7 | 549.9 | 1391.8 | 70.4 | 0 | 63.8 | 207.7 | 0 | 10.1 | 0 | 0 | 0 | 2293.7
2019-02-14 | 12:00 | 2167.7 | 549.9 | 1269.7 | 70.4 | 0 | 63.8 | 203.9 | 0 | 10 | 0 | 0 | 0 | 2167.7
2019-02-14 | 13:00 | 2232.8 | 549.9 | 1328.6 | 74 | 0 | 63.8 | 206 | 0 | 10.5 | 0 | 0 | 0 | 2232.8
2019-02-14 | 14:00 | 2216.4 | 549.9 | 1308.2 | 83.7 | 0 | 63.8 | 200.2 | 0 | 10.6 | 0 | 0 | 0 | 2216.4
2019-02-14 | 15:00 | 2226.8 | 549.9 | 1336.2 | 112.4 | 0 | 63.8 | 154.2 | 0 | 10.3 | 0 | 0 | 0 | 2226.8
2019-02-14 | 16:00 | 2284.1 | 549.9 | 1421.4 | 147.4 | 0 | 63.8 | 91.7 | 0 | 9.9 | 0 | 0 | 0 | 2284.1
2019-02-14 | 17:00 | 2328.3 | 549.9 | 1526.3 | 147.4 | 0 | 63.8 | 32.3 | 0 | 8.6 | 0 | 0 | 0 | 2328.3
2019-02-14 | 18:00 | 2338 | 549.9 | 1568.6 | 147.4 | 0 | 63.8 | 0 | 0 | 8.3 | 0 | 0 | 0 | 2338
2019-02-14 | 19:00 | 2269.4 | 549.9 | 1500.3 | 147.4 | 0 | 63.8 | 0 | 0 | 8 | 0 | 0 | 0 | 2269.4
2019-02-14 | 20:00 | 2187.9 | 549.9 | 1418.5 | 147.4 | 0 | 63.8 | 0 | 0 | 8.3 | 0 | 0 | 0 | 2187.9
2019-02-14 | 21:00 | 2113.9 | 549.9 | 1345.1 | 147.4 | 0 | 63.8 | 0 | 0 | 7.7 | 0 | 0 | 0 | 2113.9
2019-02-14 | 22:00 | 1988.9 | 549.9 | 1220.2 | 147.4 | 0 | 63.8 | 0 | 0 | 7.6 | 0 | 0 | 0 | 1988.9
2019-02-14 | 23:00 | 1891.1 | 549.9 | 1123.7 | 147.4 | 0 | 63.8 | 0 | 0 | 6.3 | 0 | 0 | 0 | 1891.1
2019-02-15 | 0:00 | 1783.4 | 549.9 | 1015.6 | 147.4 | 0 | 63.8 | 0 | 0 | 6.7 | 0 | 0 | 0 | 1783.4
2019-02-15 | 1:00 | 1732.9 | 549.9 | 963.6 | 147.4 | 0 | 63.8 | 0 | 0 | 8.2 | 0 | 0 | 0 | 1732.9
2019-02-15 | 2:00 | 1743 | 549.9 | 973.7 | 147.4 | 0 | 63.8 | 0 | 0 | 8.2 | 0 | 0 | 0 | 1743
2019-02-15 | 3:00 | 1717.5 | 549.9 | 948.3 | 147.4 | 0 | 63.8 | 0 | 0 | 8.1 | 0 | 0 | 0 | 1717.5
2019-02-15 | 4:00 | 1701.3 | 549.9 | 933.8 | 147.4 | 0 | 63.8 | 0 | 0 | 6.4 | 0 | 0 | 0 | 1701.3
2019-02-15 | 5:00 | 1717.8 | 549.9 | 949.9 | 147.4 | 0 | 63.8 | 0 | 0 | 6.8 | 0 | 0 | 0 | 1717.8
2019-02-15 | 6:00 | 1936.5 | 549.9 | 1183 | 112.4 | 0 | 63.8 | 21.6 | 0 | 5.8 | 0 | 0 | 0 | 1936.5
2019-02-15 | 7:00 | 2140.4 | 549.9 | 1361.3 | 83.7 | 0 | 63.8 | 77.1 | 0 | 4.6 | 0 | 0 | 0 | 2140.4
2019-02-15 | 8:00 | 2319.8 | 549.9 | 1458.7 | 74 | 0 | 63.8 | 168.9 | 0 | 4.5 | 0 | 0 | 0 | 2319.8
2019-02-15 | 9:00 | 2409.7 | 549.9 | 1525.8 | 70.4 | 0 | 63.8 | 195.8 | 0 | 4 | 0 | 0 | 0 | 2409.7
2019-02-15 | 10:00 | 2384 | 549.9 | 1523.9 | 70.4 | 0 | 63.8 | 172.2 | 0 | 3.8 | 0 | 0 | 0 | 2384
2019-02-15 | 11:00 | 2342.3 | 549.9 | 1476 | 70.4 | 0 | 63.8 | 178.4 | 0 | 3.8 | 0 | 0 | 0 | 2342.3
2019-02-15 | 12:00 | 2222 | 549.9 | 1356.7 | 70.4 | 0 | 63.8 | 177.3 | 0 | 3.9 | 0 | 0 | 0 | 2222
2019-02-15 | 13:00 | 2310.7 | 549.9 | 1412 | 74 | 0 | 63.8 | 206.8 | 0 | 4.2 | 0 | 0 | 0 | 2310.7
2019-02-15 | 14:00 | 2294.8 | 549.9 | 1430.4 | 83.7 | 0 | 63.8 | 162.4 | 0 | 4.6 | 0 | 0 | 0 | 2294.8
2019-02-15 | 15:00 | 2272.4 | 549.9 | 1427 | 112.4 | 0 | 63.8 | 115.5 | 0 | 3.8 | 0 | 0 | 0 | 2272.4
2019-02-15 | 16:00 | 2300.9 | 549.9 | 1470.7 | 147.4 | 0 | 63.8 | 65.3 | 0 | 3.8 | 0 | 0 | 0 | 2300.9
2019-02-15 | 17:00 | 2306.5 | 549.9 | 1513.5 | 147.4 | 0 | 63.8 | 28.1 | 0 | 3.8 | 0 | 0 | 0 | 2306.5
2019-02-15 | 18:00 | 2274.4 | 549.9 | 1509.5 | 147.4 | 0 | 63.8 | 0 | 0 | 3.8 | 0 | 0 | 0 | 2274.4
2019-02-15 | 19:00 | 2197.5 | 549.9 | 1432.6 | 147.4 | 0 | 63.8 | 0 | 0 | 3.8 | 0 | 0 | 0 | 2197.5
2019-02-15 | 20:00 | 2108.2 | 549.9 | 1343.2 | 147.4 | 0 | 63.8 | 0 | 0 | 3.9 | 0 | 0 | 0 | 2108.2
2019-02-15 | 21:00 | 2032.9 | 549.9 | 1267.9 | 147.4 | 0 | 63.8 | 0 | 0 | 3.9 | 0 | 0 | 0 | 2032.9
2019-02-15 | 22:00 | 1923.9 | 549.9 | 1159 | 147.4 | 0 | 63.8 | 0 | 0 | 3.8 | 0 | 0 | 0 | 1923.9
2019-02-15 | 23:00 | 1817.2 | 549.9 | 1052.3 | 147.4 | 0 | 63.8 | 0 | 0 | 3.8 | 0 | 0 | 0 | 1817.2
2019-02-16 | 0:00 | 1700.8 | 549.9 | 935.4 | 147.4 | 0 | 63.8 | 0 | 0 | 4.3 | 0 | 0 | 0 | 1700.8
2019-02-16 | 1:00 | 1644 | 549.9 | 877.9 | 147.4 | 0 | 63.8 | 0 | 0 | 5 | 0 | 0 | 0 | 1644
2019-02-16 | 2:00 | 1639.6 | 549.9 | 873.2 | 147.4 | 0 | 63.8 | 0 | 0 | 5.3 | 0 | 0 | 0 | 1639.6
2019-02-16 | 3:00 | 1627.5 | 549.9 | 861.9 | 147.4 | 0 | 63.8 | 0 | 0 | 4.5 | 0 | 0 | 0 | 1627.5
2019-02-16 | 4:00 | 1590.5 | 549.9 | 824.3 | 147.4 | 0 | 63.8 | 0 | 0 | 5.1 | 0 | 0 | 0 | 1590.5
2019-02-16 | 5:00 | 1553.7 | 549.9 | 786.3 | 147.4 | 0 | 63.8 | 0 | 0 | 6.3 | 0 | 0 | 0 | 1553.7
2019-02-16 | 6:00 | 1638.2 | 549.9 | 884.1 | 112.4 | 0 | 63.8 | 21.7 | 0 | 6.3 | 0 | 0 | 0 | 1638.2
2019-02-16 | 7:00 | 1780.9 | 549.9 | 1008 | 83.7 | 0 | 63.8 | 70 | 0 | 5.5 | 0 | 0 | 0 | 1780.9
2019-02-16 | 8:00 | 1983.5 | 549.9 | 1145 | 74 | 0 | 63.8 | 145.7 | 0 | 5.1 | 0 | 0 | 0 | 1983.5
2019-02-16 | 9:00 | 2054.4 | 549.9 | 1125.7 | 70.4 | 0 | 63.8 | 238.2 | 0 | 6.4 | 0 | 0 | 0 | 2054.4
2019-02-16 | 10:00 | 1994.4 | 549.9 | 1009.3 | 70.4 | 0 | 63.8 | 292.9 | 0 | 8.1 | 0 | 0 | 0 | 1994.4
2019-02-16 | 11:00 | 1941.9 | 549.9 | 909.8 | 70.4 | 0 | 63.8 | 340 | 0 | 8 | 0 | 0 | 0 | 1941.9
2019-02-16 | 12:00 | 1858.7 | 549.9 | 839.7 | 70.4 | 0 | 63.8 | 325.5 | 0 | 9.4 | 0 | 0 | 0 | 1858.7
2019-02-16 | 13:00 | 1852.7 | 549.9 | 864.4 | 74 | 0 | 63.8 | 289.5 | 0 | 11.1 | 0 | 0 | 0 | 1852.7
2019-02-16 | 14:00 | 1848 | 549.9 | 913.3 | 83.7 | 0 | 63.8 | 226.2 | 0 | 11.1 | 0 | 0 | 0 | 1848
2019-02-16 | 15:00 | 1845.7 | 549.9 | 933.9 | 112.4 | 0 | 63.8 | 175.1 | 0 | 10.6 | 0 | 0 | 0 | 1845.7
2019-02-16 | 16:00 | 1893.4 | 549.9 | 1017.9 | 147.4 | 0 | 63.8 | 103.7 | 0 | 10.7 | 0 | 0 | 0 | 1893.4
2019-02-16 | 17:00 | 1942.2 | 549.9 | 1136.4 | 147.4 | 0 | 63.8 | 33.9 | 0 | 10.8 | 0 | 0 | 0 | 1942.2
2019-02-16 | 18:00 | 1977 | 549.9 | 1205.1 | 147.4 | 0 | 63.8 | 0 | 0 | 10.8 | 0 | 0 | 0 | 1977
2019-02-16 | 19:00 | 1953.9 | 549.9 | 1182.2 | 147.4 | 0 | 63.8 | 0 | 0 | 10.6 | 0 | 0 | 0 | 1953.9
2019-02-16 | 20:00 | 1924.1 | 549.9 | 1154.1 | 147.4 | 0 | 63.8 | 0 | 0 | 8.9 | 0 | 0 | 0 | 1924.1
2019-02-16 | 21:00 | 1860.7 | 549.9 | 1092.8 | 147.4 | 0 | 63.8 | 0 | 0 | 6.8 | 0 | 0 | 0 | 1860.7
2019-02-16 | 22:00 | 1767.5 | 549.9 | 999.9 | 147.4 | 0 | 63.8 | 0 | 0 | 6.5 | 0 | 0 | 0 | 1767.5
2019-02-16 | 23:00 | 1699.2 | 549.9 | 931.8 | 147.4 | 0 | 63.8 | 0 | 0 | 6.3 | 0 | 0 | 0 | 1699.2
2019-02-17 | 0:00 | 1611.3 | 549.9 | 843.9 | 147.4 | 0 | 63.8 | 0 | 0 | 6.3 | 0 | 0 | 0 | 1611.3
2019-02-17 | 1:00 | 1571.3 | 549.9 | 804.3 | 147.4 | 0 | 63.8 | 0 | 0 | 5.9 | 0 | 0 | 0 | 1571.3
2019-02-17 | 2:00 | 1573.9 | 549.9 | 806.5 | 147.4 | 0 | 63.8 | 0 | 0 | 6.3 | 0 | 0 | 0 | 1573.9
2019-02-17 | 3:00 | 1554.6 | 549.9 | 786.7 | 147.4 | 0 | 63.8 | 0 | 0 | 6.8 | 0 | 0 | 0 | 1554.6
2019-02-17 | 4:00 | 1513.4 | 549.9 | 745.4 | 147.4 | 0 | 63.8 | 0 | 0 | 6.9 | 0 | 0 | 0 | 1513.4
2019-02-17 | 5:00 | 1464.8 | 549.9 | 697.3 | 147.4 | 0 | 63.8 | 0 | 0 | 6.4 | 0 | 0 | 0 | 1464.8
2019-02-17 | 6:00 | 1516.5 | 549.9 | 762.8 | 112.4 | 0 | 63.8 | 21.8 | 0 | 5.8 | 0 | 0 | 0 | 1516.5
2019-02-17 | 7:00 | 1629.2 | 549.9 | 848.9 | 83.7 | 0 | 63.8 | 77.8 | 0 | 5.1 | 0 | 0 | 0 | 1629.2
2019-02-17 | 8:00 | 1731.7 | 549.9 | 871.4 | 74 | 0 | 63.8 | 167.9 | 0 | 4.7 | 0 | 0 | 0 | 1731.7
2019-02-17 | 9:00 | 1799 | 549.9 | 872.1 | 70.4 | 0 | 63.8 | 237.7 | 0 | 5.1 | 0 | 0 | 0 | 1799
2019-02-17 | 10:00 | 1778.6 | 549.9 | 829.6 | 70.4 | 0 | 63.8 | 259 | 0 | 5.9 | 0 | 0 | 0 | 1778.6
2019-02-17 | 11:00 | 1747.3 | 549.9 | 774.4 | 70.4 | 0 | 63.8 | 282.9 | 0 | 5.9 | 0 | 0 | 0 | 1747.3
2019-02-17 | 12:00 | 1720.6 | 549.9 | 748.1 | 70.4 | 0 | 63.8 | 282 | 0 | 6.4 | 0 | 0 | 0 | 1720.6
2019-02-17 | 13:00 | 1700.8 | 549.9 | 729.6 | 74 | 0 | 63.8 | 276.4 | 0 | 7.1 | 0 | 0 | 0 | 1700.8
2019-02-17 | 14:00 | 1682.7 | 549.9 | 743.3 | 83.7 | 0 | 63.8 | 234.5 | 0 | 7.5 | 0 | 0 | 0 | 1682.7
2019-02-17 | 15:00 | 1717.1 | 549.9 | 794.3 | 112.4 | 0 | 63.8 | 189 | 0 | 7.7 | 0 | 0 | 0 | 1717.1
2019-02-17 | 16:00 | 1754.9 | 549.9 | 869.2 | 147.4 | 0 | 63.8 | 118 | 0 | 6.6 | 0 | 0 | 0 | 1754.9
2019-02-17 | 17:00 | 1861.6 | 549.9 | 1057.5 | 147.4 | 0 | 63.8 | 37.4 | 0 | 5.6 | 0 | 0 | 0 | 1861.6
2019-02-17 | 18:00 | 1954.9 | 549.9 | 1188.8 | 147.4 | 0 | 63.8 | 0 | 0 | 5 | 0 | 0 | 0 | 1954.9
2019-02-17 | 19:00 | 1960.5 | 549.9 | 1194 | 147.4 | 0 | 63.8 | 0 | 0 | 5.4 | 0 | 0 | 0 | 1960.5
2019-02-17 | 20:00 | 1937.1 | 549.9 | 1170.6 | 147.4 | 0 | 63.8 | 0 | 0 | 5.4 | 0 | 0 | 0 | 1937.1
2019-02-17 | 21:00 | 1875.2 | 549.9 | 1108.8 | 147.4 | 0 | 63.8 | 0 | 0 | 5.3 | 0 | 0 | 0 | 1875.2
2019-02-17 | 22:00 | 1776.9 | 549.9 | 1011 | 147.4 | 0 | 63.8 | 0 | 0 | 4.8 | 0 | 0 | 0 | 1776.9
2019-02-17 | 23:00 | 1707.3 | 549.9 | 941.1 | 147.4 | 0 | 63.8 | 0 | 0 | 5.1 | 0 | 0 | 0 | 1707.3
2019-02-18 | 0:00 | 1618.5 | 549.9 | 852.6 | 147.4 | 0 | 63.8 | 0 | 0 | 4.8 | 0 | 0 | 0 | 1618.5
2019-02-18 | 1:00 | 1580.8 | 549.9 | 814.3 | 147.4 | 0 | 63.8 | 0 | 0 | 5.4 | 0 | 0 | 0 | 1580.8
2019-02-18 | 2:00 | 1592.7 | 549.9 | 825.9 | 147.4 | 0 | 63.8 | 0 | 0 | 5.7 | 0 | 0 | 0 | 1592.7
2019-02-18 | 3:00 | 1590 | 549.9 | 822.9 | 147.4 | 0 | 63.8 | 0 | 0 | 6 | 0 | 0 | 0 | 1590
2019-02-18 | 4:00 | 1575.2 | 549.9 | 807.2 | 147.4 | 0 | 63.8 | 0 | 0 | 6.9 | 0 | 0 | 0 | 1575.2
2019-02-18 | 5:00 | 1610.1 | 549.9 | 842.4 | 147.4 | 0 | 63.8 | 0 | 0 | 6.6 | 0 | 0 | 0 | 1610.1
2019-02-18 | 6:00 | 1831.7 | 549.9 | 1077.8 | 112.4 | 0 | 63.8 | 22.1 | 0 | 5.7 | 0 | 0 | 0 | 1831.7
2019-02-18 | 7:00 | 2057.6 | 549.9 | 1268.4 | 83.7 | 0 | 63.8 | 85.4 | 0 | 6.4 | 0 | 0 | 0 | 2057.6
2019-02-18 | 8:00 | 2242.8 | 549.9 | 1336.5 | 74 | 0 | 63.8 | 212.4 | 0 | 6.2 | 0 | 0 | 0 | 2242.8
2019-02-18 | 9:00 | 2307.7 | 549.9 | 1320.7 | 70.4 | 0 | 63.8 | 297.3 | 0 | 5.6 | 0 | 0 | 0 | 2307.7
2019-02-18 | 10:00 | 2229.5 | 549.9 | 1169.9 | 70.4 | 0 | 63.8 | 370.6 | 0 | 4.9 | 0 | 0 | 0 | 2229.5
2019-02-18 | 11:00 | 2161.7 | 549.9 | 1045.2 | 70.4 | 0 | 63.8 | 427.6 | 0 | 4.8 | 0 | 0 | 0 | 2161.7
2019-02-18 | 12:00 | 2001.3 | 549.9 | 861.8 | 70.4 | 0 | 63.8 | 450.6 | 0 | 4.8 | 0 | 0 | 0 | 2001.3
2019-02-18 | 13:00 | 2062.2 | 549.9 | 888.1 | 74 | 0 | 63.8 | 481.7 | 0 | 4.7 | 0 | 0 | 0 | 2062.2
2019-02-18 | 14:00 | 2037.7 | 549.9 | 922.6 | 83.7 | 0 | 63.8 | 413.2 | 0 | 4.5 | 0 | 0 | 0 | 2037.7
2019-02-18 | 15:00 | 2017.5 | 549.9 | 999.7 | 112.4 | 0 | 63.8 | 287.5 | 0 | 4.2 | 0 | 0 | 0 | 2017.5
2019-02-18 | 16:00 | 2028.7 | 549.9 | 1111.1 | 147.4 | 0 | 63.8 | 152.5 | 0 | 4 | 0 | 0 | 0 | 2028.7
2019-02-18 | 17:00 | 2075.8 | 549.9 | 1269.9 | 147.4 | 0 | 63.8 | 41 | 0 | 3.8 | 0 | 0 | 0 | 2075.8
2019-02-18 | 18:00 | 2127.2 | 549.9 | 1362.3 | 147.4 | 0 | 63.8 | 0 | 0 | 3.8 | 0 | 0 | 0 | 2127.2
2019-02-18 | 19:00 | 2081.1 | 549.9 | 1316.2 | 147.4 | 0 | 63.8 | 0 | 0 | 3.8 | 0 | 0 | 0 | 2081.1
2019-02-18 | 20:00 | 2012.6 | 549.9 | 1247.7 | 147.4 | 0 | 63.8 | 0 | 0 | 3.8 | 0 | 0 | 0 | 2012.6
2019-02-18 | 21:00 | 1951.9 | 549.9 | 1186.9 | 147.4 | 0 | 63.8 | 0 | 0 | 3.9 | 0 | 0 | 0 | 1951.9
2019-02-18 | 22:00 | 1840.1 | 549.9 | 1075.1 | 147.4 | 0 | 63.8 | 0 | 0 | 3.9 | 0 | 0 | 0 | 1840.1
2019-02-18 | 23:00 | 1730.8 | 549.9 | 965.6 | 147.4 | 0 | 63.8 | 0 | 0 | 4.1 | 0 | 0 | 0 | 1730.8
2019-02-19 | 0:00 | 1604.8 | 549.9 | 839.2 | 147.4 | 0 | 63.8 | 0 | 0 | 4.5 | 0 | 0 | 0 | 1604.8
2019-02-19 | 1:00 | 1569.3 | 549.9 | 802.8 | 147.4 | 0 | 63.8 | 0 | 0 | 5.4 | 0 | 0 | 0 | 1569.3
2019-02-19 | 2:00 | 1583.3 | 549.9 | 815.7 | 147.4 | 0 | 63.8 | 0 | 0 | 6.5 | 0 | 0 | 0 | 1583.3
2019-02-19 | 3:00 | 1574.6 | 549.9 | 805.8 | 147.4 | 0 | 63.8 | 0 | 0 | 7.7 | 0 | 0 | 0 | 1574.6
2019-02-19 | 4:00 | 1566.1 | 549.9 | 796.2 | 147.4 | 0 | 63.8 | 0 | 0 | 8.8 | 0 | 0 | 0 | 1566.1
2019-02-19 | 5:00 | 1571.1 | 549.9 | 801.7 | 147.4 | 0 | 63.8 | 0 | 0 | 8.3 | 0 | 0 | 0 | 1571.1
2019-02-19 | 6:00 | 1743.3 | 549.9 | 986.6 | 112.4 | 0 | 63.8 | 21.8 | 0 | 8.8 | 0 | 0 | 0 | 1743.3
2019-02-19 | 7:00 | 1946.3 | 549.9 | 1186.4 | 83.7 | 0 | 63.8 | 51.6 | 0 | 10.9 | 0 | 0 | 0 | 1946.3
2019-02-19 | 8:00 | 2186.8 | 549.9 | 1423.4 | 74 | 0 | 63.8 | 62.2 | 0 | 13.5 | 0 | 0 | 0 | 2186.8
2019-02-19 | 9:00 | 2311.6 | 549.9 | 1548.5 | 70.4 | 0 | 63.8 | 65.5 | 0 | 13.5 | 0 | 0 | 0 | 2311.6
2019-02-19 | 10:00 | 2296.9 | 549.9 | 1523.5 | 70.4 | 0 | 63.8 | 76.6 | 0 | 12.7 | 0 | 0 | 0 | 2296.9
2019-02-19 | 11:00 | 2252.2 | 549.9 | 1481.7 | 70.4 | 0 | 63.8 | 72.7 | 0 | 13.7 | 0 | 0 | 0 | 2252.2
2019-02-19 | 12:00 | 2118.4 | 549.9 | 1342.6 | 70.4 | 0 | 63.8 | 78.1 | 0 | 13.6 | 0 | 0 | 0 | 2118.4
2019-02-19 | 13:00 | 2178.8 | 549.9 | 1410.2 | 74 | 0 | 63.8 | 68 | 0 | 12.9 | 0 | 0 | 0 | 2178.8
2019-02-19 | 14:00 | 2160 | 549.9 | 1392.2 | 83.7 | 0 | 63.8 | 57.7 | 0 | 12.7 | 0 | 0 | 0 | 2160
2019-02-19 | 15:00 | 2152.5 | 549.9 | 1365.9 | 112.4 | 0 | 63.8 | 48.4 | 0 | 12.1 | 0 | 0 | 0 | 2152.5
2019-02-19 | 16:00 | 2189.3 | 549.9 | 1375.5 | 147.4 | 0 | 63.8 | 40 | 0 | 12.7 | 0 | 0 | 0 | 2189.3
2019-02-19 | 17:00 | 2166.8 | 549.9 | 1369.2 | 147.4 | 0 | 63.8 | 25.9 | 0 | 10.6 | 0 | 0 | 0 | 2166.8
2019-02-19 | 18:00 | 2122.4 | 549.9 | 1351.9 | 147.4 | 0 | 63.8 | 0 | 0 | 9.4 | 0 | 0 | 0 | 2122.4
2019-02-19 | 19:00 | 2028.9 | 549.9 | 1260.5 | 147.4 | 0 | 63.8 | 0 | 0 | 7.3 | 0 | 0 | 0 | 2028.9
2019-02-19 | 20:00 | 1939.1 | 549.9 | 1172.5 | 147.4 | 0 | 63.8 | 0 | 0 | 5.5 | 0 | 0 | 0 | 1939.1
2019-02-19 | 21:00 | 1868.4 | 549.9 | 1103.2 | 147.4 | 0 | 63.8 | 0 | 0 | 4.1 | 0 | 0 | 0 | 1868.4
2019-02-19 | 22:00 | 1753.7 | 549.9 | 988.4 | 147.4 | 0 | 63.8 | 0 | 0 | 4.2 | 0 | 0 | 0 | 1753.7
2019-02-19 | 23:00 | 1646.9 | 549.9 | 877.3 | 147.4 | 0 | 63.8 | 0 | 0 | 8.5 | 0 | 0 | 0 | 1646.9
2019-02-20 | 0:00 | 1530.7 | 549.9 | 759.3 | 147.4 | 0 | 63.8 | 0 | 0 | 10.3 | 0 | 0 | 0 | 1530.7
2019-02-20 | 1:00 | 1502.3 | 549.9 | 731.9 | 147.4 | 0 | 63.8 | 0 | 0 | 9.3 | 0 | 0 | 0 | 1502.3
2019-02-20 | 2:00 | 1529.9 | 549.9 | 759 | 147.4 | 0 | 63.8 | 0 | 0 | 9.8 | 0 | 0 | 0 | 1529.9
2019-02-20 | 3:00 | 1536.6 | 549.9 | 766.2 | 147.4 | 0 | 63.8 | 0 | 0 | 9.3 | 0 | 0 | 0 | 1536.6
2019-02-20 | 4:00 | 1510.9 | 549.9 | 741.3 | 147.4 | 0 | 63.8 | 0 | 0 | 8.5 | 0 | 0 | 0 | 1510.9
2019-02-20 | 5:00 | 1496.7 | 549.9 | 727.5 | 147.4 | 0 | 63.8 | 0 | 0 | 8.1 | 0 | 0 | 0 | 1496.7
2019-02-20 | 6:00 | 1626.5 | 549.9 | 868.5 | 112.4 | 0 | 63.8 | 22.7 | 0 | 9.2 | 0 | 0 | 0 | 1626.5
2019-02-20 | 7:00 | 1811.3 | 549.9 | 1030.6 | 83.7 | 0 | 63.8 | 72.6 | 0 | 10.7 | 0 | 0 | 0 | 1811.3
2019-02-20 | 8:00 | 1981 | 549.9 | 1179 | 74 | 0 | 63.8 | 106.1 | 0 | 8.2 | 0 | 0 | 0 | 1981
2019-02-20 | 9:00 | 2047.1 | 549.9 | 1207.9 | 70.4 | 0 | 63.8 | 148.8 | 0 | 6.3 | 0 | 0 | 0 | 2047.1
2019-02-20 | 10:00 | 2010.4 | 549.9 | 1116.1 | 70.4 | 0 | 63.8 | 201.7 | 0 | 8.5 | 0 | 0 | 0 | 2010.4
2019-02-20 | 11:00 | 1976.3 | 549.9 | 1041.9 | 70.4 | 0 | 63.8 | 239.6 | 0 | 10.7 | 0 | 0 | 0 | 1976.3
2019-02-20 | 12:00 | 1840.6 | 549.9 | 873.4 | 70.4 | 0 | 63.8 | 272.2 | 0 | 10.9 | 0 | 0 | 0 | 1840.6
2019-02-20 | 13:00 | 1925.5 | 549.9 | 942.7 | 74 | 0 | 63.8 | 285 | 0 | 10.1 | 0 | 0 | 0 | 1925.5
2019-02-20 | 14:00 | 1915.9 | 549.9 | 956.2 | 83.7 | 0 | 63.8 | 251.5 | 0 | 10.8 | 0 | 0 | 0 | 1915.9
2019-02-20 | 15:00 | 1925.4 | 549.9 | 979.7 | 112.4 | 0 | 63.8 | 207.8 | 0 | 11.8 | 0 | 0 | 0 | 1925.4
2019-02-20 | 16:00 | 1952.3 | 549.9 | 1060.7 | 147.4 | 0 | 63.8 | 118.4 | 0 | 12.1 | 0 | 0 | 0 | 1952.3
2019-02-20 | 17:00 | 1959.7 | 549.9 | 1148.3 | 147.4 | 0 | 63.8 | 38.3 | 0 | 12 | 0 | 0 | 0 | 1959.7
2019-02-20 | 18:00 | 1964 | 549.9 | 1190.9 | 147.4 | 0 | 63.8 | 0 | 0 | 12 | 0 | 0 | 0 | 1964
2019-02-20 | 19:00 | 1921.9 | 549.9 | 1149.3 | 147.4 | 0 | 63.8 | 0 | 0 | 11.5 | 0 | 0 | 0 | 1921.9
2019-02-20 | 20:00 | 1868 | 549.9 | 1095.3 | 147.4 | 0 | 63.8 | 0 | 0 | 11.6 | 0 | 0 | 0 | 1868
2019-02-20 | 21:00 | 1809.8 | 549.9 | 1036.8 | 147.4 | 0 | 63.8 | 0 | 0 | 11.9 | 0 | 0 | 0 | 1809.8
2019-02-20 | 22:00 | 1726.3 | 549.9 | 954 | 147.4 | 0 | 63.8 | 0 | 0 | 11.2 | 0 | 0 | 0 | 1726.3
2019-02-20 | 23:00 | 1626 | 549.9 | 853.3 | 147.4 | 0 | 63.8 | 0 | 0 | 11.6 | 0 | 0 | 0 | 1626
2019-02-21 | 0:00 | 1526 | 549.9 | 754 | 147.4 | 0 | 63.8 | 0 | 0 | 10.9 | 0 | 0 | 0 | 1526
2019-02-21 | 1:00 | 1511.1 | 549.9 | 739.4 | 147.4 | 0 | 63.8 | 0 | 0 | 10.6 | 0 | 0 | 0 | 1511.1
2019-02-21 | 2:00 | 1545 | 549.9 | 773.4 | 147.4 | 0 | 63.8 | 0 | 0 | 10.5 | 0 | 0 | 0 | 1545
2019-02-21 | 3:00 | 1549.4 | 549.9 | 777.6 | 147.4 | 0 | 63.8 | 0 | 0 | 10.7 | 0 | 0 | 0 | 1549.4
2019-02-21 | 4:00 | 1538.1 | 549.9 | 765.9 | 147.4 | 0 | 63.8 | 0 | 0 | 11.1 | 0 | 0 | 0 | 1538.1
2019-02-21 | 5:00 | 1543.9 | 549.9 | 771.2 | 147.4 | 0 | 63.8 | 0 | 0 | 11.6 | 0 | 0 | 0 | 1543.9
2019-02-21 | 6:00 | 1693.9 | 549.9 | 933 | 112.4 | 0 | 63.8 | 22.7 | 0 | 12.1 | 0 | 0 | 0 | 1693.9
2019-02-21 | 7:00 | 1877 | 549.9 | 1094.4 | 83.7 | 0 | 63.8 | 75.3 | 0 | 9.9 | 0 | 0 | 0 | 1877
2019-02-21 | 8:00 | 2081.9 | 549.9 | 1270.2 | 74 | 0 | 63.8 | 114.2 | 0 | 9.8 | 0 | 0 | 0 | 2081.9
2019-02-21 | 9:00 | 2166.5 | 549.9 | 1322 | 70.4 | 0 | 63.8 | 150.2 | 0 | 10.2 | 0 | 0 | 0 | 2166.5
2019-02-21 | 10:00 | 2150.8 | 549.9 | 1262.8 | 70.4 | 0 | 63.8 | 193.6 | 0 | 10.3 | 0 | 0 | 0 | 2150.8
2019-02-21 | 11:00 | 2133.5 | 549.9 | 1282.4 | 70.4 | 0 | 63.8 | 156.4 | 0 | 10.6 | 0 | 0 | 0 | 2133.5
2019-02-21 | 12:00 | 2024.4 | 549.9 | 1196.1 | 70.4 | 0 | 63.8 | 133.4 | 0 | 10.8 | 0 | 0 | 0 | 2024.4
2019-02-21 | 13:00 | 2122.8 | 549.9 | 1289.4 | 74 | 0 | 63.8 | 135.4 | 0 | 10.3 | 0 | 0 | 0 | 2122.8
2019-02-21 | 14:00 | 2118.1 | 549.9 | 1296.9 | 83.7 | 0 | 63.8 | 113.7 | 0 | 10.1 | 0 | 0 | 0 | 2118.1
2019-02-21 | 15:00 | 2117.6 | 549.9 | 1273.4 | 112.4 | 0 | 63.8 | 108.4 | 0 | 9.7 | 0 | 0 | 0 | 2117.6
2019-02-21 | 16:00 | 2150.6 | 549.9 | 1301.4 | 147.4 | 0 | 63.8 | 78.9 | 0 | 9.2 | 0 | 0 | 0 | 2150.6
2019-02-21 | 17:00 | 2163.4 | 549.9 | 1359.9 | 147.4 | 0 | 63.8 | 33.4 | 0 | 9 | 0 | 0 | 0 | 2163.4
2019-02-21 | 18:00 | 2157 | 549.9 | 1386.5 | 147.4 | 0 | 63.8 | 0 | 0 | 9.4 | 0 | 0 | 0 | 2157
2019-02-21 | 19:00 | 2083.4 | 549.9 | 1312.9 | 147.4 | 0 | 63.8 | 0 | 0 | 9.4 | 0 | 0 | 0 | 2083.4
2019-02-21 | 20:00 | 2010.4 | 549.9 | 1241.7 | 147.4 | 0 | 63.8 | 0 | 0 | 7.6 | 0 | 0 | 0 | 2010.4
2019-02-21 | 21:00 | 1942.5 | 549.9 | 1174 | 147.4 | 0 | 63.8 | 0 | 0 | 7.4 | 0 | 0 | 0 | 1942.5
2019-02-21 | 22:00 | 1830.9 | 549.9 | 1062.6 | 147.4 | 0 | 63.8 | 0 | 0 | 7.2 | 0 | 0 | 0 | 1830.9
2019-02-21 | 23:00 | 1732 | 549.9 | 964.5 | 147.4 | 0 | 63.8 | 0 | 0 | 6.4 | 0 | 0 | 0 | 1732
2019-02-22 | 0:00 | 1625.6 | 549.9 | 857 | 147.4 | 0 | 63.8 | 0 | 0 | 7.5 | 0 | 0 | 0 | 1625.6
2019-02-22 | 1:00 | 1588.4 | 549.9 | 819.6 | 147.4 | 0 | 63.8 | 0 | 0 | 7.7 | 0 | 0 | 0 | 1588.4
2019-02-22 | 2:00 | 1610.7 | 549.9 | 842.5 | 147.4 | 0 | 63.8 | 0 | 0 | 7.1 | 0 | 0 | 0 | 1610.7
2019-02-22 | 3:00 | 1609.1 | 549.9 | 840.8 | 147.4 | 0 | 63.8 | 0 | 0 | 7.2 | 0 | 0 | 0 | 1609.1
2019-02-22 | 4:00 | 1598.8 | 549.9 | 830.4 | 147.4 | 0 | 63.8 | 0 | 0 | 7.3 | 0 | 0 | 0 | 1598.8
2019-02-22 | 5:00 | 1609.4 | 549.9 | 841.4 | 147.4 | 0 | 63.8 | 0 | 0 | 6.9 | 0 | 0 | 0 | 1609.4
2019-02-22 | 6:00 | 1777.8 | 549.9 | 1021.8 | 112.4 | 0 | 63.8 | 23 | 0 | 6.9 | 0 | 0 | 0 | 1777.8
2019-02-22 | 7:00 | 1931.6 | 549.9 | 1148.8 | 83.7 | 0 | 63.8 | 79.4 | 0 | 6 | 0 | 0 | 0 | 1931.6
2019-02-22 | 8:00 | 2099.7 | 549.9 | 1243.9 | 74 | 0 | 63.8 | 162.7 | 0 | 5.4 | 0 | 0 | 0 | 2099.7
2019-02-22 | 9:00 | 2170.8 | 549.9 | 1171.8 | 70.4 | 0 | 63.8 | 310 | 0 | 4.9 | 0 | 0 | 0 | 2170.8
2019-02-22 | 10:00 | 2107.8 | 549.9 | 980.6 | 70.4 | 0 | 63.8 | 438.5 | 0 | 4.6 | 0 | 0 | 0 | 2107.8
2019-02-22 | 11:00 | 2058.7 | 549.9 | 857.7 | 70.4 | 0 | 63.8 | 512.4 | 0 | 4.5 | 0 | 0 | 0 | 2058.7
2019-02-22 | 12:00 | 1918 | 549.9 | 733.1 | 70.4 | 0 | 63.8 | 496.3 | 0 | 4.5 | 0 | 0 | 0 | 1918
2019-02-22 | 13:00 | 1975.6 | 549.9 | 894.5 | 74 | 0 | 63.8 | 389.1 | 0 | 4.3 | 0 | 0 | 0 | 1975.6
2019-02-22 | 14:00 | 1936.9 | 549.9 | 1005.8 | 83.7 | 0 | 63.8 | 229.7 | 0 | 4 | 0 | 0 | 0 | 1936.9
2019-02-22 | 15:00 | 1930.2 | 549.9 | 1049.5 | 112.4 | 0 | 63.8 | 150.7 | 0 | 3.9 | 0 | 0 | 0 | 1930.2
2019-02-22 | 16:00 | 1970.8 | 549.9 | 1123.3 | 147.4 | 0 | 63.8 | 82.5 | 0 | 3.9 | 0 | 0 | 0 | 1970.8
2019-02-22 | 17:00 | 1990 | 549.9 | 1191.7 | 147.4 | 0 | 63.8 | 33.4 | 0 | 3.8 | 0 | 0 | 0 | 1990
2019-02-22 | 18:00 | 2008.2 | 549.9 | 1243.3 | 147.4 | 0 | 63.8 | 0 | 0 | 3.8 | 0 | 0 | 0 | 2008.2
2019-02-22 | 19:00 | 1957.8 | 549.9 | 1192.9 | 147.4 | 0 | 63.8 | 0 | 0 | 3.8 | 0 | 0 | 0 | 1957.8
2019-02-22 | 20:00 | 1892.4 | 549.9 | 1127.3 | 147.4 | 0 | 63.8 | 0 | 0 | 4 | 0 | 0 | 0 | 1892.4
2019-02-22 | 21:00 | 1836.1 | 549.9 | 1069.6 | 147.4 | 0 | 63.8 | 0 | 0 | 5.4 | 0 | 0 | 0 | 1836.1
2019-02-22 | 22:00 | 1750.7 | 549.9 | 983.6 | 147.4 | 0 | 63.8 | 0 | 0 | 6 | 0 | 0 | 0 | 1750.7
2019-02-22 | 23:00 | 1660.1 | 549.9 | 892.8 | 147.4 | 0 | 63.8 | 0 | 0 | 6.2 | 0 | 0 | 0 | 1660.1
2019-02-23 | 0:00 | 1551.6 | 549.9 | 784.2 | 147.4 | 0 | 63.8 | 0 | 0 | 6.3 | 0 | 0 | 0 | 1551.6
2019-02-23 | 1:00 | 1519.1 | 549.9 | 750.4 | 147.4 | 0 | 63.8 | 0 | 0 | 7.6 | 0 | 0 | 0 | 1519.1
2019-02-23 | 2:00 | 1543.8 | 549.9 | 773.5 | 147.4 | 0 | 63.8 | 0 | 0 | 9.2 | 0 | 0 | 0 | 1543.8
2019-02-23 | 3:00 | 1538.8 | 549.9 | 768.2 | 147.4 | 0 | 63.8 | 0 | 0 | 9.5 | 0 | 0 | 0 | 1538.8
2019-02-23 | 4:00 | 1515.3 | 549.9 | 743.1 | 147.4 | 0 | 63.8 | 0 | 0 | 11.1 | 0 | 0 | 0 | 1515.3
2019-02-23 | 5:00 | 1480.9 | 549.9 | 708.6 | 147.4 | 0 | 63.8 | 0 | 0 | 11.2 | 0 | 0 | 0 | 1480.9
2019-02-23 | 6:00 | 1541.8 | 549.9 | 780.3 | 112.4 | 0 | 63.8 | 23.8 | 0 | 11.6 | 0 | 0 | 0 | 1541.8
2019-02-23 | 7:00 | 1648.5 | 549.9 | 845.7 | 83.7 | 0 | 63.8 | 94.9 | 0 | 10.5 | 0 | 0 | 0 | 1648.5
2019-02-23 | 8:00 | 1792.4 | 549.9 | 907.9 | 74 | 0 | 63.8 | 185.6 | 0 | 11.2 | 0 | 0 | 0 | 1792.4
2019-02-23 | 9:00 | 1861.5 | 549.9 | 936.6 | 70.4 | 0 | 63.8 | 228.8 | 0 | 12 | 0 | 0 | 0 | 1861.5
2019-02-23 | 10:00 | 1833.2 | 549.9 | 845.2 | 70.4 | 0 | 63.8 | 292.2 | 0 | 11.7 | 0 | 0 | 0 | 1833.2
2019-02-23 | 11:00 | 1790.2 | 549.9 | 690.4 | 70.4 | 0 | 63.8 | 404.5 | 0 | 11.2 | 0 | 0 | 0 | 1790.2
2019-02-23 | 12:00 | 1732.2 | 549.9 | 544 | 70.4 | 0 | 63.8 | 492.9 | 0 | 11.2 | 0 | 0 | 0 | 1732.2
2019-02-23 | 13:00 | 1734.1 | 549.9 | 559.6 | 74 | 0 | 63.8 | 476 | 0 | 10.8 | 0 | 0 | 0 | 1734.1
2019-02-23 | 14:00 | 1706.1 | 549.9 | 591.1 | 83.7 | 0 | 63.8 | 406.9 | 0 | 10.7 | 0 | 0 | 0 | 1706.1
2019-02-23 | 15:00 | 1699.4 | 549.9 | 664 | 112.4 | 0 | 63.8 | 297.8 | 0 | 11.5 | 0 | 0 | 0 | 1699.4
2019-02-23 | 16:00 | 1727.8 | 549.9 | 788.8 | 147.4 | 0 | 63.8 | 166.3 | 0 | 11.6 | 0 | 0 | 0 | 1727.8
2019-02-23 | 17:00 | 1795.7 | 549.9 | 975.7 | 147.4 | 0 | 63.8 | 47.3 | 0 | 11.6 | 0 | 0 | 0 | 1795.7
2019-02-23 | 18:00 | 1871 | 549.9 | 1098.7 | 147.4 | 0 | 63.8 | 0 | 0 | 11.2 | 0 | 0 | 0 | 1871
2019-02-23 | 19:00 | 1854.4 | 549.9 | 1081.9 | 147.4 | 0 | 63.8 | 0 | 0 | 11.4 | 0 | 0 | 0 | 1854.4
2019-02-23 | 20:00 | 1818.5 | 549.9 | 1046.7 | 147.4 | 0 | 63.8 | 0 | 0 | 10.7 | 0 | 0 | 0 | 1818.5
2019-02-23 | 21:00 | 1751.9 | 549.9 | 980.6 | 147.4 | 0 | 63.8 | 0 | 0 | 10.2 | 0 | 0 | 0 | 1751.9
2019-02-23 | 22:00 | 1666.1 | 549.9 | 894.9 | 147.4 | 0 | 63.8 | 0 | 0 | 10.1 | 0 | 0 | 0 | 1666.1
2019-02-23 | 23:00 | 1610.2 | 549.9 | 841.1 | 147.4 | 0 | 63.8 | 0 | 0 | 8 | 0 | 0 | 0 | 1610.2
2019-02-24 | 0:00 | 1530.6 | 549.9 | 762.8 | 147.4 | 0 | 63.8 | 0 | 0 | 6.7 | 0 | 0 | 0 | 1530.6
2019-02-24 | 1:00 | 1509.1 | 549.9 | 740.5 | 147.4 | 0 | 63.8 | 0 | 0 | 7.5 | 0 | 0 | 0 | 1509.1
2019-02-24 | 2:00 | 1530.2 | 549.9 | 760.5 | 147.4 | 0 | 63.8 | 0 | 0 | 8.6 | 0 | 0 | 0 | 1530.2
2019-02-24 | 3:00 | 1526.3 | 549.9 | 757.6 | 147.4 | 0 | 63.8 | 0 | 0 | 7.6 | 0 | 0 | 0 | 1526.3
2019-02-24 | 4:00 | 1488.2 | 549.9 | 720.9 | 147.4 | 0 | 63.8 | 0 | 0 | 6.2 | 0 | 0 | 0 | 1488.2
2019-02-24 | 5:00 | 1436.7 | 549.9 | 670.9 | 147.4 | 0 | 63.8 | 0 | 0 | 4.7 | 0 | 0 | 0 | 1436.7
2019-02-24 | 6:00 | 1476.8 | 549.9 | 723.1 | 112.4 | 0 | 63.8 | 23.5 | 0 | 4.1 | 0 | 0 | 0 | 1476.8
2019-02-24 | 7:00 | 1563.2 | 549.9 | 777.1 | 83.7 | 0 | 63.8 | 84.7 | 0 | 4 | 0 | 0 | 0 | 1563.2
2019-02-24 | 8:00 | 1682.1 | 549.9 | 808.5 | 74 | 0 | 63.8 | 182 | 0 | 3.9 | 0 | 0 | 0 | 1682.1
2019-02-24 | 9:00 | 1716.2 | 549.9 | 730.5 | 70.4 | 0 | 63.8 | 297.4 | 0 | 4.2 | 0 | 0 | 0 | 1716.2
2019-02-24 | 10:00 | 1688.1 | 549.9 | 598.8 | 70.4 | 0 | 63.8 | 400.7 | 0 | 4.5 | 0 | 0 | 0 | 1688.1
2019-02-24 | 11:00 | 1626.8 | 549.9 | 486.7 | 70.4 | 0 | 63.8 | 451.5 | 0 | 4.5 | 0 | 0 | 0 | 1626.8
2019-02-24 | 12:00 | 1580.6 | 549.9 | 393.5 | 70.4 | 0 | 63.8 | 498.4 | 0 | 4.6 | 0 | 0 | 0 | 1580.6
2019-02-24 | 13:00 | 1554.1 | 549.9 | 377.9 | 74 | 0 | 63.8 | 484 | 0 | 4.5 | 0 | 0 | 0 | 1554.1
2019-02-24 | 14:00 | 1522.7 | 549.9 | 431.6 | 83.7 | 0 | 63.8 | 389.4 | 0 | 4.3 | 0 | 0 | 0 | 1522.7
2019-02-24 | 15:00 | 1507.4 | 549.9 | 499.3 | 112.4 | 0 | 63.8 | 277.8 | 0 | 4.2 | 0 | 0 | 0 | 1507.4
2019-02-24 | 16:00 | 1528 | 549.9 | 599.6 | 147.4 | 0 | 63.8 | 163.2 | 0 | 4.1 | 0 | 0 | 0 | 1528
2019-02-24 | 17:00 | 1646.5 | 549.9 | 830.7 | 147.4 | 0 | 63.8 | 50.7 | 0 | 4 | 0 | 0 | 0 | 1646.5
2019-02-24 | 18:00 | 1751.3 | 549.9 | 986.3 | 147.4 | 0 | 63.8 | 0 | 0 | 3.9 | 0 | 0 | 0 | 1751.3
2019-02-24 | 19:00 | 1759.8 | 549.9 | 994.9 | 147.4 | 0 | 63.8 | 0 | 0 | 3.8 | 0 | 0 | 0 | 1759.8
2019-02-24 | 20:00 | 1734.2 | 549.9 | 969.3 | 147.4 | 0 | 63.8 | 0 | 0 | 3.8 | 0 | 0 | 0 | 1734.2
2019-02-24 | 21:00 | 1684.2 | 549.9 | 919.3 | 147.4 | 0 | 63.8 | 0 | 0 | 3.8 | 0 | 0 | 0 | 1684.2
2019-02-24 | 22:00 | 1594.2 | 549.9 | 829.3 | 147.4 | 0 | 63.8 | 0 | 0 | 3.8 | 0 | 0 | 0 | 1594.2
2019-02-24 | 23:00 | 1525.8 | 549.9 | 760.8 | 147.4 | 0 | 63.8 | 0 | 0 | 3.9 | 0 | 0 | 0 | 1525.8
2019-02-25 | 0:00 | 1441.4 | 549.9 | 676.4 | 147.4 | 0 | 63.8 | 0 | 0 | 3.9 | 0 | 0 | 0 | 1441.4
2019-02-25 | 1:00 | 1422.8 | 549.9 | 657.7 | 147.4 | 0 | 63.8 | 0 | 0 | 4 | 0 | 0 | 0 | 1422.8
2019-02-25 | 2:00 | 1465.8 | 549.9 | 700.9 | 147.4 | 0 | 63.8 | 0 | 0 | 3.8 | 0 | 0 | 0 | 1465.8
2019-02-25 | 3:00 | 1481.2 | 549.9 | 716.3 | 147.4 | 0 | 63.8 | 0 | 0 | 3.8 | 0 | 0 | 0 | 1481.2
2019-02-25 | 4:00 | 1471.9 | 549.9 | 707 | 147.4 | 0 | 63.8 | 0 | 0 | 3.8 | 0 | 0 | 0 | 1471.9
2019-02-25 | 5:00 | 1496.2 | 549.9 | 731.3 | 147.4 | 0 | 63.8 | 0 | 0 | 3.8 | 0 | 0 | 0 | 1496.2
2019-02-25 | 6:00 | 1667.3 | 549.9 | 912.7 | 112.4 | 0 | 63.8 | 24.7 | 0 | 3.8 | 0 | 0 | 0 | 1667.3
2019-02-25 | 7:00 | 1841.8 | 549.9 | 1031.8 | 83.7 | 0 | 63.8 | 108.7 | 0 | 3.9 | 0 | 0 | 0 | 1841.8
2019-02-25 | 8:00 | 2020.7 | 549.9 | 1077.8 | 74 | 0 | 63.8 | 250.6 | 0 | 4.6 | 0 | 0 | 0 | 2020.7
2019-02-25 | 9:00 | 2086.8 | 549.9 | 1031.9 | 70.4 | 0 | 63.8 | 365.7 | 0 | 5.1 | 0 | 0 | 0 | 2086.8
2019-02-25 | 10:00 | 2029.6 | 549.9 | 873.1 | 70.4 | 0 | 63.8 | 467.5 | 0 | 4.9 | 0 | 0 | 0 | 2029.6
2019-02-25 | 11:00 | 1977.2 | 549.9 | 749.2 | 70.4 | 0 | 63.8 | 538.3 | 0 | 5.6 | 0 | 0 | 0 | 1977.2
2019-02-25 | 12:00 | 1839.2 | 549.9 | 600.3 | 70.4 | 0 | 63.8 | 549 | 0 | 5.8 | 0 | 0 | 0 | 1839.2
2019-02-25 | 13:00 | 1898.6 | 549.9 | 695.1 | 74 | 0 | 63.8 | 510 | 0 | 5.8 | 0 | 0 | 0 | 1898.6
2019-02-25 | 14:00 | 1888.1 | 549.9 | 817.7 | 83.7 | 0 | 63.8 | 366.7 | 0 | 6.3 | 0 | 0 | 0 | 1888.1
2019-02-25 | 15:00 | 1853.6 | 549.9 | 884 | 112.4 | 0 | 63.8 | 236.8 | 0 | 6.7 | 0 | 0 | 0 | 1853.6
2019-02-25 | 16:00 | 1872.1 | 549.9 | 968 | 147.4 | 0 | 63.8 | 136.5 | 0 | 6.5 | 0 | 0 | 0 | 1872.1
2019-02-25 | 17:00 | 1891.9 | 549.9 | 1081.6 | 147.4 | 0 | 63.8 | 43.5 | 0 | 5.7 | 0 | 0 | 0 | 1891.9
2019-02-25 | 18:00 | 1933.8 | 549.9 | 1166.8 | 147.4 | 0 | 63.8 | 0 | 0 | 5.9 | 0 | 0 | 0 | 1933.8
2019-02-25 | 19:00 | 1886.1 | 549.9 | 1118.3 | 147.4 | 0 | 63.8 | 0 | 0 | 6.7 | 0 | 0 | 0 | 1886.1
2019-02-25 | 20:00 | 1826.4 | 549.9 | 1057.9 | 147.4 | 0 | 63.8 | 0 | 0 | 7.4 | 0 | 0 | 0 | 1826.4
2019-02-25 | 21:00 | 1784.5 | 549.9 | 1016.6 | 147.4 | 0 | 63.8 | 0 | 0 | 6.8 | 0 | 0 | 0 | 1784.5
2019-02-25 | 22:00 | 1691.7 | 549.9 | 924.7 | 147.4 | 0 | 63.8 | 0 | 0 | 5.9 | 0 | 0 | 0 | 1691.7
2019-02-25 | 23:00 | 1603.6 | 549.9 | 836.2 | 147.4 | 0 | 63.8 | 0 | 0 | 6.3 | 0 | 0 | 0 | 1603.6
2019-02-26 | 0:00 | 1496.7 | 549.9 | 729 | 147.4 | 0 | 63.8 | 0 | 0 | 6.6 | 0 | 0 | 0 | 1496.7
2019-02-26 | 1:00 | 1470.8 | 549.9 | 703 | 147.4 | 0 | 63.8 | 0 | 0 | 6.7 | 0 | 0 | 0 | 1470.8
2019-02-26 | 2:00 | 1506.1 | 549.9 | 738.2 | 147.4 | 0 | 63.8 | 0 | 0 | 6.8 | 0 | 0 | 0 | 1506.1
2019-02-26 | 3:00 | 1526.7 | 549.9 | 757.5 | 147.4 | 0 | 63.8 | 0 | 0 | 8.1 | 0 | 0 | 0 | 1526.7
2019-02-26 | 4:00 | 1519.5 | 549.9 | 749.9 | 147.4 | 0 | 63.8 | 0 | 0 | 8.5 | 0 | 0 | 0 | 1519.5
2019-02-26 | 5:00 | 1529.6 | 549.9 | 760.2 | 147.4 | 0 | 63.8 | 0 | 0 | 8.3 | 0 | 0 | 0 | 1529.6
2019-02-26 | 6:00 | 1679.1 | 549.9 | 919.5 | 112.4 | 0 | 63.8 | 25.4 | 0 | 8.1 | 0 | 0 | 0 | 1679.1
2019-02-26 | 7:00 | 1827.3 | 549.9 | 1005.5 | 83.7 | 0 | 63.8 | 116 | 0 | 8.4 | 0 | 0 | 0 | 1827.3
2019-02-26 | 8:00 | 1978.1 | 549.9 | 1019.3 | 74 | 0 | 63.8 | 261.4 | 0 | 9.7 | 0 | 0 | 0 | 1978.1
2019-02-26 | 9:00 | 2028.9 | 549.9 | 948 | 70.4 | 0 | 63.8 | 387.7 | 0 | 9.1 | 0 | 0 | 0 | 2028.9
2019-02-26 | 10:00 | 1993.9 | 549.9 | 817.9 | 70.4 | 0 | 63.8 | 483.1 | 0 | 8.8 | 0 | 0 | 0 | 1993.9
2019-02-26 | 11:00 | 1962.9 | 549.9 | 735.4 | 70.4 | 0 | 63.8 | 535.3 | 0 | 8.1 | 0 | 0 | 0 | 1962.9
2019-02-26 | 12:00 | 1833 | 549.9 | 592 | 70.4 | 0 | 63.8 | 548.1 | 0 | 8.8 | 0 | 0 | 0 | 1833
2019-02-26 | 13:00 | 1890.6 | 549.9 | 673.7 | 74 | 0 | 63.8 | 521.5 | 0 | 7.7 | 0 | 0 | 0 | 1890.6
2019-02-26 | 14:00 | 1872.2 | 549.9 | 718.1 | 83.7 | 0 | 63.8 | 448.8 | 0 | 7.9 | 0 | 0 | 0 | 1872.2
2019-02-26 | 15:00 | 1854.4 | 549.9 | 784 | 112.4 | 0 | 63.8 | 336.6 | 0 | 7.7 | 0 | 0 | 0 | 1854.4
2019-02-26 | 16:00 | 1886.4 | 549.9 | 923.5 | 147.4 | 0 | 63.8 | 194.9 | 0 | 6.9 | 0 | 0 | 0 | 1886.4
2019-02-26 | 17:00 | 1914.8 | 549.9 | 1091.5 | 147.4 | 0 | 63.8 | 55.6 | 0 | 6.6 | 0 | 0 | 0 | 1914.8
2019-02-26 | 18:00 | 1972.8 | 549.9 | 1204.8 | 147.4 | 0 | 63.8 | 0 | 0 | 6.9 | 0 | 0 | 0 | 1972.8
2019-02-26 | 19:00 | 1936 | 549.9 | 1167 | 147.4 | 0 | 63.8 | 0 | 0 | 7.9 | 0 | 0 | 0 | 1936
2019-02-26 | 20:00 | 1880.9 | 549.9 | 1111.4 | 147.4 | 0 | 63.8 | 0 | 0 | 8.4 | 0 | 0 | 0 | 1880.9
2019-02-26 | 21:00 | 1842.7 | 549.9 | 1073.7 | 147.4 | 0 | 63.8 | 0 | 0 | 7.9 | 0 | 0 | 0 | 1842.7
2019-02-26 | 22:00 | 1751.3 | 549.9 | 981.9 | 147.4 | 0 | 63.8 | 0 | 0 | 8.3 | 0 | 0 | 0 | 1751.3
2019-02-26 | 23:00 | 1669 | 549.9 | 898.9 | 147.4 | 0 | 63.8 | 0 | 0 | 9 | 0 | 0 | 0 | 1669
2019-02-27 | 0:00 | 1572.7 | 549.9 | 804.7 | 147.4 | 0 | 63.8 | 0 | 0 | 6.9 | 0 | 0 | 0 | 1572.7
2019-02-27 | 1:00 | 1545.6 | 549.9 | 779 | 147.4 | 0 | 63.8 | 0 | 0 | 5.5 | 0 | 0 | 0 | 1545.6
2019-02-27 | 2:00 | 1575.7 | 549.9 | 807.3 | 147.4 | 0 | 63.8 | 0 | 0 | 7.3 | 0 | 0 | 0 | 1575.7
2019-02-27 | 3:00 | 1583.5 | 549.9 | 814 | 147.4 | 0 | 63.8 | 0 | 0 | 8.4 | 0 | 0 | 0 | 1583.5
2019-02-27 | 4:00 | 1568.3 | 549.9 | 799.7 | 147.4 | 0 | 63.8 | 0 | 0 | 7.5 | 0 | 0 | 0 | 1568.3
2019-02-27 | 5:00 | 1571.5 | 549.9 | 802.2 | 147.4 | 0 | 63.8 | 0 | 0 | 8.2 | 0 | 0 | 0 | 1571.5
2019-02-27 | 6:00 | 1744.9 | 549.9 | 985.6 | 112.4 | 0 | 63.8 | 24.3 | 0 | 8.9 | 0 | 0 | 0 | 1744.9
2019-02-27 | 7:00 | 1925.8 | 549.9 | 1138.4 | 83.7 | 0 | 63.8 | 81.4 | 0 | 8.6 | 0 | 0 | 0 | 1925.8
2019-02-27 | 8:00 | 2117 | 549.9 | 1312 | 74 | 0 | 63.8 | 111 | 0 | 6.3 | 0 | 0 | 0 | 2117
2019-02-27 | 9:00 | 2227.3 | 549.9 | 1389.3 | 70.4 | 0 | 63.8 | 149.6 | 0 | 4.3 | 0 | 0 | 0 | 2227.3
2019-02-27 | 10:00 | 2147.2 | 549.9 | 1218.6 | 70.4 | 0 | 63.8 | 240 | 0 | 4.5 | 0 | 0 | 0 | 2147.2
2019-02-27 | 11:00 | 2065.7 | 549.9 | 1017.3 | 70.4 | 0 | 63.8 | 360.1 | 0 | 4.2 | 0 | 0 | 0 | 2065.7
2019-02-27 | 12:00 | 1923 | 549.9 | 861.6 | 70.4 | 0 | 63.8 | 373.2 | 0 | 4.1 | 0 | 0 | 0 | 1923
2019-02-27 | 13:00 | 1987.5 | 549.9 | 1026.5 | 74 | 0 | 63.8 | 269.3 | 0 | 4 | 0 | 0 | 0 | 1987.5
2019-02-27 | 14:00 | 1978 | 549.9 | 1076.1 | 83.7 | 0 | 63.8 | 200.6 | 0 | 3.9 | 0 | 0 | 0 | 1978
2019-02-27 | 15:00 | 1984 | 549.9 | 1114 | 112.4 | 0 | 63.8 | 140 | 0 | 3.9 | 0 | 0 | 0 | 1984
2019-02-27 | 16:00 | 2015.4 | 549.9 | 1158.9 | 147.4 | 0 | 63.8 | 91.6 | 0 | 3.8 | 0 | 0 | 0 | 2015.4
2019-02-27 | 17:00 | 2024.1 | 549.9 | 1220 | 147.4 | 0 | 63.8 | 39.2 | 0 | 3.8 | 0 | 0 | 0 | 2024.1
2019-02-27 | 18:00 | 2031.4 | 549.9 | 1266.5 | 147.4 | 0 | 63.8 | 0 | 0 | 3.8 | 0 | 0 | 0 | 2031.4
2019-02-27 | 19:00 | 1980.2 | 549.9 | 1215.3 | 147.4 | 0 | 63.8 | 0 | 0 | 3.8 | 0 | 0 | 0 | 1980.2
2019-02-27 | 20:00 | 1909.6 | 549.9 | 1144.7 | 147.4 | 0 | 63.8 | 0 | 0 | 3.8 | 0 | 0 | 0 | 1909.6
2019-02-27 | 21:00 | 1840.3 | 549.9 | 1075.4 | 147.4 | 0 | 63.8 | 0 | 0 | 3.8 | 0 | 0 | 0 | 1840.3
2019-02-27 | 22:00 | 1731.4 | 549.9 | 966.5 | 147.4 | 0 | 63.8 | 0 | 0 | 3.8 | 0 | 0 | 0 | 1731.4
2019-02-27 | 23:00 | 1630.2 | 549.9 | 865.2 | 147.4 | 0 | 63.8 | 0 | 0 | 3.9 | 0 | 0 | 0 | 1630.2
2019-02-28 | 0:00 | 1514.9 | 549.9 | 749.9 | 147.4 | 0 | 63.8 | 0 | 0 | 3.9 | 0 | 0 | 0 | 1514.9
2019-02-28 | 1:00 | 1481.8 | 549.9 | 716.7 | 147.4 | 0 | 63.8 | 0 | 0 | 4 | 0 | 0 | 0 | 1481.8
2019-02-28 | 2:00 | 1515.9 | 549.9 | 750.7 | 147.4 | 0 | 63.8 | 0 | 0 | 4.1 | 0 | 0 | 0 | 1515.9
2019-02-28 | 3:00 | 1526.8 | 549.9 | 761.7 | 147.4 | 0 | 63.8 | 0 | 0 | 4 | 0 | 0 | 0 | 1526.8
2019-02-28 | 4:00 | 1522.9 | 549.9 | 757.6 | 147.4 | 0 | 63.8 | 0 | 0 | 4.2 | 0 | 0 | 0 | 1522.9
2019-02-28 | 5:00 | 1526.7 | 549.9 | 761.3 | 147.4 | 0 | 63.8 | 0 | 0 | 4.3 | 0 | 0 | 0 | 1526.7
2019-02-28 | 6:00 | 1671.1 | 549.9 | 915.9 | 112.4 | 0 | 63.8 | 24 | 0 | 5.1 | 0 | 0 | 0 | 1671.1
2019-02-28 | 7:00 | 1844.2 | 549.9 | 1080.9 | 83.7 | 0 | 63.8 | 60.9 | 0 | 5 | 0 | 0 | 0 | 1844.2
2019-02-28 | 8:00 | 2021.2 | 549.9 | 1267 | 74 | 0 | 63.8 | 62 | 0 | 4.5 | 0 | 0 | 0 | 2021.2
2019-02-28 | 9:00 | 2143.9 | 549.9 | 1390.7 | 70.4 | 0 | 63.8 | 63.8 | 0 | 5.3 | 0 | 0 | 0 | 2143.9
2019-02-28 | 10:00 | 2148.6 | 549.9 | 1383.3 | 70.4 | 0 | 63.8 | 74.8 | 0 | 6.4 | 0 | 0 | 0 | 2148.6
2019-02-28 | 11:00 | 2121.1 | 549.9 | 1331.5 | 70.4 | 0 | 63.8 | 97.1 | 0 | 8.4 | 0 | 0 | 0 | 2121.1
2019-02-28 | 12:00 | 1979.8 | 549.9 | 1169.8 | 70.4 | 0 | 63.8 | 117.8 | 0 | 8.1 | 0 | 0 | 0 | 1979.8
2019-02-28 | 13:00 | 2029.5 | 549.9 | 1207.9 | 74 | 0 | 63.8 | 125.8 | 0 | 8.1 | 0 | 0 | 0 | 2029.5
2019-02-28 | 14:00 | 2015.9 | 549.9 | 1200.1 | 83.7 | 0 | 63.8 | 109.3 | 0 | 9.1 | 0 | 0 | 0 | 2015.9
2019-02-28 | 15:00 | 2023.4 | 549.9 | 1198.9 | 112.4 | 0 | 63.8 | 87.8 | 0 | 10.6 | 0 | 0 | 0 | 2023.4
2019-02-28 | 16:00 | 2039.1 | 549.9 | 1199.6 | 147.4 | 0 | 63.8 | 67.6 | 0 | 10.8 | 0 | 0 | 0 | 2039.1
2019-02-28 | 17:00 | 2034.6 | 549.9 | 1226.5 | 147.4 | 0 | 63.8 | 37.2 | 0 | 9.8 | 0 | 0 | 0 | 2034.6
2019-02-28 | 18:00 | 2006 | 549.9 | 1234.3 | 147.4 | 0 | 63.8 | 0 | 0 | 10.6 | 0 | 0 | 0 | 2006
2019-02-28 | 19:00 | 1937.8 | 549.9 | 1166.9 | 147.4 | 0 | 63.8 | 0 | 0 | 9.8 | 0 | 0 | 0 | 1937.8
2019-02-28 | 20:00 | 1873.4 | 549.9 | 1102.6 | 147.4 | 0 | 63.8 | 0 | 0 | 9.7 | 0 | 0 | 0 | 1873.4
2019-02-28 | 21:00 | 1798.5 | 549.9 | 1026 | 147.4 | 0 | 63.8 | 0 | 0 | 11.4 | 0 | 0 | 0 | 1798.5
2019-02-28 | 22:00 | 1710.6 | 549.9 | 939.2 | 147.4 | 0 | 63.8 | 0 | 0 | 10.3 | 0 | 0 | 0 | 1710.6
2019-02-28 | 23:00 | 1607.5 | 549.9 | 837.3 | 147.4 | 0 | 63.8 | 0 | 0 | 9.1 | 0 | 0 | 0 | 1607.5
2019-03-01 | 0:00 | 1497 | 549.9 | 692.8 | 181.3 | 0 | 63.8 | 0 | 0 | 9.2 | 0 | 0 | 0 | 1497
2019-03-01 | 1:00 | 1466.2 | 549.9 | 661.9 | 181.3 | 0 | 63.8 | 0 | 0 | 9.3 | 0 | 0 | 0 | 1466.2
2019-03-01 | 2:00 | 1510.9 | 549.9 | 706.9 | 181.3 | 0 | 63.8 | 0 | 0 | 9 | 0 | 0 | 0 | 1510.9
2019-03-01 | 3:00 | 1529.7 | 549.9 | 726.6 | 181.3 | 0 | 63.8 | 0 | 0 | 8.1 | 0 | 0 | 0 | 1529.7
2019-03-01 | 4:00 | 1512.9 | 549.9 | 711.1 | 181.3 | 0 | 63.8 | 0 | 0 | 6.8 | 0 | 0 | 0 | 1512.9
2019-03-01 | 5:00 | 1526.7 | 549.9 | 725.3 | 181.3 | 0 | 63.8 | 0 | 0 | 6.4 | 0 | 0 | 0 | 1526.7
2019-03-01 | 6:00 | 1664.9 | 549.9 | 873.2 | 146.1 | 0 | 63.8 | 25.5 | 0 | 6.4 | 0 | 0 | 0 | 1664.9
2019-03-01 | 7:00 | 1797.9 | 549.9 | 969.7 | 105.9 | 0 | 63.8 | 101.5 | 0 | 7.1 | 0 | 0 | 0 | 1797.9
2019-03-01 | 8:00 | 1921.1 | 549.9 | 989.1 | 91.3 | 0 | 63.8 | 220.3 | 0 | 6.7 | 0 | 0 | 0 | 1921.1
2019-03-01 | 9:00 | 1985.4 | 549.9 | 945.6 | 88.4 | 0 | 63.8 | 331.4 | 0 | 6.3 | 0 | 0 | 0 | 1985.4
2019-03-01 | 10:00 | 1982.6 | 549.9 | 923.4 | 88.4 | 0 | 63.8 | 351.5 | 0 | 5.6 | 0 | 0 | 0 | 1982.6
2019-03-01 | 11:00 | 1938 | 549.9 | 879 | 88.4 | 0 | 63.8 | 351.1 | 0 | 5.8 | 0 | 0 | 0 | 1938
2019-03-01 | 12:00 | 1816.5 | 549.9 | 721.2 | 88.4 | 0 | 63.8 | 387.7 | 0 | 5.5 | 0 | 0 | 0 | 1816.5
2019-03-01 | 13:00 | 1886.9 | 549.9 | 764.5 | 91.3 | 0 | 63.8 | 412.3 | 0 | 5.1 | 0 | 0 | 0 | 1886.9
2019-03-01 | 14:00 | 1876.5 | 549.9 | 773.5 | 105.9 | 0 | 63.8 | 378.3 | 0 | 5.1 | 0 | 0 | 0 | 1876.5
2019-03-01 | 15:00 | 1858.4 | 549.9 | 807.1 | 146.1 | 0 | 63.8 | 286.4 | 0 | 5.1 | 0 | 0 | 0 | 1858.4
2019-03-01 | 16:00 | 1874.3 | 549.9 | 907.2 | 181.3 | 0 | 63.8 | 166.6 | 0 | 5.5 | 0 | 0 | 0 | 1874.3
2019-03-01 | 17:00 | 1877.6 | 549.9 | 1028.3 | 181.3 | 0 | 63.8 | 48.7 | 0 | 5.6 | 0 | 0 | 0 | 1877.6
2019-03-01 | 18:00 | 1914.2 | 549.9 | 1112.8 | 181.3 | 0 | 63.8 | 0 | 0 | 6.4 | 0 | 0 | 0 | 1914.2
2019-03-01 | 19:00 | 1887.9 | 549.9 | 1086.5 | 181.3 | 0 | 63.8 | 0 | 0 | 6.4 | 0 | 0 | 0 | 1887.9
2019-03-01 | 20:00 | 1831.8 | 549.9 | 1030.1 | 181.3 | 0 | 63.8 | 0 | 0 | 6.7 | 0 | 0 | 0 | 1831.8
2019-03-01 | 21:00 | 1773.8 | 549.9 | 971.9 | 181.3 | 0 | 63.8 | 0 | 0 | 6.9 | 0 | 0 | 0 | 1773.8
2019-03-01 | 22:00 | 1707.7 | 549.9 | 905.1 | 181.3 | 0 | 63.8 | 0 | 0 | 7.6 | 0 | 0 | 0 | 1707.7
2019-03-01 | 23:00 | 1629.3 | 549.9 | 827.7 | 181.3 | 0 | 63.8 | 0 | 0 | 6.6 | 0 | 0 | 0 | 1629.3
2019-03-02 | 0:00 | 1540.4 | 549.9 | 737.9 | 181.3 | 0 | 63.8 | 0 | 0 | 7.5 | 0 | 0 | 0 | 1540.4
2019-03-02 | 1:00 | 1510.7 | 549.9 | 707.2 | 181.3 | 0 | 63.8 | 0 | 0 | 8.5 | 0 | 0 | 0 | 1510.7
2019-03-02 | 2:00 | 1543.5 | 549.9 | 740.4 | 181.3 | 0 | 63.8 | 0 | 0 | 8.1 | 0 | 0 | 0 | 1543.5
2019-03-02 | 3:00 | 1551.6 | 549.9 | 748.4 | 181.3 | 0 | 63.8 | 0 | 0 | 8.2 | 0 | 0 | 0 | 1551.6
2019-03-02 | 4:00 | 1523.3 | 549.9 | 721.8 | 181.3 | 0 | 63.8 | 0 | 0 | 6.5 | 0 | 0 | 0 | 1523.3
2019-03-02 | 5:00 | 1492.5 | 549.9 | 691.5 | 181.3 | 0 | 63.8 | 0 | 0 | 6 | 0 | 0 | 0 | 1492.5
2019-03-02 | 6:00 | 1562.1 | 549.9 | 770.7 | 146.1 | 0 | 63.8 | 26.1 | 0 | 5.5 | 0 | 0 | 0 | 1562.1
2019-03-02 | 7:00 | 1662.3 | 549.9 | 824.4 | 105.9 | 0 | 63.8 | 113.4 | 0 | 4.9 | 0 | 0 | 0 | 1662.3
2019-03-02 | 8:00 | 1786.4 | 549.9 | 827.1 | 91.3 | 0 | 63.8 | 249.6 | 0 | 4.7 | 0 | 0 | 0 | 1786.4
2019-03-02 | 9:00 | 1817 | 549.9 | 729.5 | 88.4 | 0 | 63.8 | 379.6 | 0 | 5.8 | 0 | 0 | 0 | 1817
2019-03-02 | 10:00 | 1774.3 | 549.9 | 606.4 | 88.4 | 0 | 63.8 | 460.7 | 0 | 5.1 | 0 | 0 | 0 | 1774.3
2019-03-02 | 11:00 | 1738.5 | 549.9 | 510.9 | 88.4 | 0 | 63.8 | 520.4 | 0 | 5.1 | 0 | 0 | 0 | 1738.5
2019-03-02 | 12:00 | 1668.6 | 549.9 | 427.6 | 88.4 | 0 | 63.8 | 533.5 | 0 | 5.4 | 0 | 0 | 0 | 1668.6
2019-03-02 | 13:00 | 1661.4 | 549.9 | 452.9 | 91.3 | 0 | 63.8 | 498.2 | 0 | 5.3 | 0 | 0 | 0 | 1661.4
2019-03-02 | 14:00 | 1626 | 549.9 | 493.3 | 105.9 | 0 | 63.8 | 408 | 0 | 5.1 | 0 | 0 | 0 | 1626
2019-03-02 | 15:00 | 1617.4 | 549.9 | 578.6 | 146.1 | 0 | 63.8 | 274.7 | 0 | 4.3 | 0 | 0 | 0 | 1617.4
2019-03-02 | 16:00 | 1626.9 | 549.9 | 703.7 | 181.3 | 0 | 63.8 | 124.1 | 0 | 4.1 | 0 | 0 | 0 | 1626.9
2019-03-02 | 17:00 | 1683.3 | 549.9 | 848.1 | 181.3 | 0 | 63.8 | 36.6 | 0 | 3.6 | 0 | 0 | 0 | 1683.3
2019-03-02 | 18:00 | 1760.6 | 549.9 | 962.5 | 181.3 | 0 | 63.8 | 0 | 0 | 3.1 | 0 | 0 | 0 | 1760.6
2019-03-02 | 19:00 | 1750 | 549.9 | 951.9 | 181.3 | 0 | 63.8 | 0 | 0 | 3.1 | 0 | 0 | 0 | 1750
2019-03-02 | 20:00 | 1720.6 | 549.9 | 922.5 | 181.3 | 0 | 63.8 | 0 | 0 | 3.1 | 0 | 0 | 0 | 1720.6
2019-03-02 | 21:00 | 1650.5 | 549.9 | 852.1 | 181.3 | 0 | 63.8 | 0 | 0 | 3.4 | 0 | 0 | 0 | 1650.5
2019-03-02 | 22:00 | 1569.4 | 549.9 | 770.7 | 181.3 | 0 | 63.8 | 0 | 0 | 3.7 | 0 | 0 | 0 | 1569.4
2019-03-02 | 23:00 | 1502.2 | 549.9 | 703.8 | 181.3 | 0 | 63.8 | 0 | 0 | 3.4 | 0 | 0 | 0 | 1502.2
2019-03-03 | 0:00 | 1410.5 | 549.9 | 612.1 | 181.3 | 0 | 63.8 | 0 | 0 | 3.4 | 0 | 0 | 0 | 1410.5
2019-03-03 | 1:00 | 1383.7 | 549.9 | 585.5 | 181.3 | 0 | 63.8 | 0 | 0 | 3.2 | 0 | 0 | 0 | 1383.7
2019-03-03 | 2:00 | 1418.8 | 549.9 | 620.6 | 181.3 | 0 | 63.8 | 0 | 0 | 3.2 | 0 | 0 | 0 | 1418.8
2019-03-03 | 3:00 | 1428.9 | 549.9 | 630.8 | 181.3 | 0 | 63.8 | 0 | 0 | 3.1 | 0 | 0 | 0 | 1428.9
2019-03-03 | 4:00 | 1405.7 | 549.9 | 607.6 | 181.3 | 0 | 63.8 | 0 | 0 | 3.1 | 0 | 0 | 0 | 1405.7
2019-03-03 | 5:00 | 1354.6 | 549.9 | 556.5 | 181.3 | 0 | 63.8 | 0 | 0 | 3.1 | 0 | 0 | 0 | 1354.6
2019-03-03 | 6:00 | 1370.9 | 549.9 | 582.5 | 146.1 | 0 | 63.8 | 25.2 | 0 | 3.4 | 0 | 0 | 0 | 1370.9
2019-03-03 | 7:00 | 1452.6 | 549.9 | 662.2 | 105.9 | 0 | 63.8 | 67.1 | 0 | 3.7 | 0 | 0 | 0 | 1452.6
2019-03-03 | 8:00 | 1560.3 | 549.9 | 742.1 | 91.3 | 0 | 63.8 | 109.8 | 0 | 3.4 | 0 | 0 | 0 | 1560.3
2019-03-03 | 9:00 | 1634.1 | 549.9 | 774.4 | 88.4 | 0 | 63.8 | 154.3 | 0 | 3.3 | 0 | 0 | 0 | 1634.1
2019-03-03 | 10:00 | 1635.5 | 549.9 | 779.9 | 88.4 | 0 | 63.8 | 150.2 | 0 | 3.3 | 0 | 0 | 0 | 1635.5
2019-03-03 | 11:00 | 1617.2 | 549.9 | 757.2 | 88.4 | 0 | 63.8 | 154.7 | 0 | 3.2 | 0 | 0 | 0 | 1617.2
2019-03-03 | 12:00 | 1598.9 | 549.9 | 743.6 | 88.4 | 0 | 63.8 | 150 | 0 | 3.2 | 0 | 0 | 0 | 1598.9
2019-03-03 | 13:00 | 1578.2 | 549.9 | 735.1 | 91.3 | 0 | 63.8 | 135 | 0 | 3.1 | 0 | 0 | 0 | 1578.2
2019-03-03 | 14:00 | 1558 | 549.9 | 750.5 | 105.9 | 0 | 63.8 | 84.6 | 0 | 3.3 | 0 | 0 | 0 | 1558
2019-03-03 | 15:00 | 1569.9 | 549.9 | 734.8 | 146.1 | 0 | 63.8 | 71.7 | 0 | 3.6 | 0 | 0 | 0 | 1569.9
2019-03-03 | 16:00 | 1605.4 | 549.9 | 755.4 | 181.3 | 0 | 63.8 | 51.8 | 0 | 3.2 | 0 | 0 | 0 | 1605.4
2019-03-03 | 17:00 | 1702.7 | 549.9 | 876 | 181.3 | 0 | 63.8 | 28.6 | 0 | 3.1 | 0 | 0 | 0 | 1702.7
2019-03-03 | 18:00 | 1754.1 | 549.9 | 956 | 181.3 | 0 | 63.8 | 0 | 0 | 3.1 | 0 | 0 | 0 | 1754.1
2019-03-03 | 19:00 | 1744.6 | 549.9 | 946.5 | 181.3 | 0 | 63.8 | 0 | 0 | 3.1 | 0 | 0 | 0 | 1744.6
2019-03-03 | 20:00 | 1713.5 | 549.9 | 915.4 | 181.3 | 0 | 63.8 | 0 | 0 | 3.1 | 0 | 0 | 0 | 1713.5
2019-03-03 | 21:00 | 1647.5 | 549.9 | 849.4 | 181.3 | 0 | 63.8 | 0 | 0 | 3.1 | 0 | 0 | 0 | 1647.5
2019-03-03 | 22:00 | 1552 | 549.9 | 753.9 | 181.3 | 0 | 63.8 | 0 | 0 | 3.1 | 0 | 0 | 0 | 1552
2019-03-03 | 23:00 | 1470.4 | 549.9 | 672.3 | 181.3 | 0 | 63.8 | 0 | 0 | 3.1 | 0 | 0 | 0 | 1470.4
2019-03-04 | 0:00 | 1379.6 | 549.9 | 581.5 | 181.3 | 0 | 63.8 | 0 | 0 | 3.1 | 0 | 0 | 0 | 1379.6
2019-03-04 | 1:00 | 1359.5 | 549.9 | 561.3 | 181.3 | 0 | 63.8 | 0 | 0 | 3.2 | 0 | 0 | 0 | 1359.5
2019-03-04 | 2:00 | 1407.6 | 549.9 | 609.3 | 181.3 | 0 | 63.8 | 0 | 0 | 3.3 | 0 | 0 | 0 | 1407.6
2019-03-04 | 3:00 | 1427.6 | 549.9 | 629 | 181.3 | 0 | 63.8 | 0 | 0 | 3.6 | 0 | 0 | 0 | 1427.6
2019-03-04 | 4:00 | 1417.9 | 549.9 | 619.1 | 181.3 | 0 | 63.8 | 0 | 0 | 3.8 | 0 | 0 | 0 | 1417.9
2019-03-04 | 5:00 | 1414.8 | 549.9 | 615.3 | 181.3 | 0 | 63.8 | 0 | 0 | 4.5 | 0 | 0 | 0 | 1414.8
2019-03-04 | 6:00 | 1553.7 | 549.9 | 763.4 | 146.1 | 0 | 63.8 | 25.9 | 0 | 4.6 | 0 | 0 | 0 | 1553.7
2019-03-04 | 7:00 | 1752.6 | 549.9 | 956.9 | 105.9 | 0 | 63.8 | 72.2 | 0 | 3.9 | 0 | 0 | 0 | 1752.6
2019-03-04 | 8:00 | 1949.9 | 549.9 | 1138.5 | 91.3 | 0 | 63.8 | 102.8 | 0 | 3.6 | 0 | 0 | 0 | 1949.9
2019-03-04 | 9:00 | 2054.8 | 549.9 | 1236.9 | 88.4 | 0 | 63.8 | 111.5 | 0 | 4.3 | 0 | 0 | 0 | 2054.8
2019-03-04 | 10:00 | 2060.5 | 549.9 | 1244.8 | 88.4 | 0 | 63.8 | 107 | 0 | 6.6 | 0 | 0 | 0 | 2060.5
2019-03-04 | 11:00 | 2052 | 549.9 | 1249.5 | 88.4 | 0 | 63.8 | 92.2 | 0 | 8.2 | 0 | 0 | 0 | 2052
2019-03-04 | 12:00 | 1941.2 | 549.9 | 1149.8 | 88.4 | 0 | 63.8 | 79.3 | 0 | 10 | 0 | 0 | 0 | 1941.2
2019-03-04 | 13:00 | 2033.2 | 549.9 | 1232.4 | 91.3 | 0 | 63.8 | 85.8 | 0 | 10 | 0 | 0 | 0 | 2033.2
2019-03-04 | 14:00 | 2029.8 | 549.9 | 1220.1 | 105.9 | 0 | 63.8 | 81.1 | 0 | 9 | 0 | 0 | 0 | 2029.8
2019-03-04 | 15:00 | 2024.2 | 549.9 | 1155.4 | 146.1 | 0 | 63.8 | 98.3 | 0 | 10.7 | 0 | 0 | 0 | 2024.2
2019-03-04 | 16:00 | 2046.7 | 549.9 | 1156 | 181.3 | 0 | 63.8 | 84.5 | 0 | 11.2 | 0 | 0 | 0 | 2046.7
2019-03-04 | 17:00 | 2026.1 | 549.9 | 1178.9 | 181.3 | 0 | 63.8 | 41.4 | 0 | 10.8 | 0 | 0 | 0 | 2026.1
2019-03-04 | 18:00 | 2045.4 | 549.9 | 1239.2 | 181.3 | 0 | 63.8 | 0 | 0 | 11.2 | 0 | 0 | 0 | 2045.4
2019-03-04 | 19:00 | 1987.4 | 549.9 | 1181.5 | 181.3 | 0 | 63.8 | 0 | 0 | 10.9 | 0 | 0 | 0 | 1987.4
2019-03-04 | 20:00 | 1911 | 549.9 | 1104.3 | 181.3 | 0 | 63.8 | 0 | 0 | 11.7 | 0 | 0 | 0 | 1911
2019-03-04 | 21:00 | 1838 | 549.9 | 1031.3 | 181.3 | 0 | 63.8 | 0 | 0 | 11.7 | 0 | 0 | 0 | 1838
2019-03-04 | 22:00 | 1734 | 549.9 | 927.9 | 181.3 | 0 | 63.8 | 0 | 0 | 11.1 | 0 | 0 | 0 | 1734
2019-03-04 | 23:00 | 1631.4 | 549.9 | 824.9 | 181.3 | 0 | 63.8 | 0 | 0 | 11.5 | 0 | 0 | 0 | 1631.4
2019-03-05 | 0:00 | 1521.8 | 549.9 | 715.2 | 181.3 | 0 | 63.8 | 0 | 0 | 11.6 | 0 | 0 | 0 | 1521.8
2019-03-05 | 1:00 | 1493.2 | 549.9 | 687.5 | 181.3 | 0 | 63.8 | 0 | 0 | 10.7 | 0 | 0 | 0 | 1493.2
2019-03-05 | 2:00 | 1525.3 | 549.9 | 720.1 | 181.3 | 0 | 63.8 | 0 | 0 | 10.2 | 0 | 0 | 0 | 1525.3
2019-03-05 | 3:00 | 1547.5 | 549.9 | 742.4 | 181.3 | 0 | 63.8 | 0 | 0 | 10.1 | 0 | 0 | 0 | 1547.5
2019-03-05 | 4:00 | 1542.2 | 549.9 | 737.2 | 181.3 | 0 | 63.8 | 0 | 0 | 10 | 0 | 0 | 0 | 1542.2
2019-03-05 | 5:00 | 1557.2 | 549.9 | 751.9 | 181.3 | 0 | 63.8 | 0 | 0 | 10.3 | 0 | 0 | 0 | 1557.2
2019-03-05 | 6:00 | 1700.6 | 549.9 | 902.4 | 146.1 | 0 | 63.8 | 28.6 | 0 | 9.8 | 0 | 0 | 0 | 1700.6
2019-03-05 | 7:00 | 1835.3 | 549.9 | 981.5 | 105.9 | 0 | 63.8 | 125.6 | 0 | 8.6 | 0 | 0 | 0 | 1835.3
2019-03-05 | 8:00 | 1986.2 | 549.9 | 1002.8 | 91.3 | 0 | 63.8 | 271.1 | 0 | 7.3 | 0 | 0 | 0 | 1986.2
2019-03-05 | 9:00 | 2031.5 | 549.9 | 926.8 | 88.4 | 0 | 63.8 | 396.2 | 0 | 6.4 | 0 | 0 | 0 | 2031.5
2019-03-05 | 10:00 | 1986.4 | 549.9 | 788 | 88.4 | 0 | 63.8 | 489.9 | 0 | 6.4 | 0 | 0 | 0 | 1986.4
2019-03-05 | 11:00 | 1946.2 | 549.9 | 697.9 | 88.4 | 0 | 63.8 | 540.9 | 0 | 5.3 | 0 | 0 | 0 | 1946.2
2019-03-05 | 12:00 | 1818.5 | 549.9 | 560.5 | 88.4 | 0 | 63.8 | 550.6 | 0 | 5.3 | 0 | 0 | 0 | 1818.5
2019-03-05 | 13:00 | 1886.5 | 549.9 | 658.6 | 91.3 | 0 | 63.8 | 517.8 | 0 | 5.1 | 0 | 0 | 0 | 1886.5
2019-03-05 | 14:00 | 1870.6 | 549.9 | 705.9 | 105.9 | 0 | 63.8 | 440.6 | 0 | 4.5 | 0 | 0 | 0 | 1870.6
2019-03-05 | 15:00 | 1847 | 549.9 | 771.3 | 146.1 | 0 | 63.8 | 311.8 | 0 | 4.1 | 0 | 0 | 0 | 1847
2019-03-05 | 16:00 | 1854.5 | 549.9 | 897.9 | 181.3 | 0 | 63.8 | 157.8 | 0 | 3.8 | 0 | 0 | 0 | 1854.5
2019-03-05 | 17:00 | 1869.5 | 549.9 | 1023.9 | 181.3 | 0 | 63.8 | 47.5 | 0 | 3.1 | 0 | 0 | 0 | 1869.5
2019-03-05 | 18:00 | 1920.4 | 549.9 | 1122.3 | 181.3 | 0 | 63.8 | 0 | 0 | 3.1 | 0 | 0 | 0 | 1920.4
2019-03-05 | 19:00 | 1880.1 | 549.9 | 1081.8 | 181.3 | 0 | 63.8 | 0 | 0 | 3.3 | 0 | 0 | 0 | 1880.1
2019-03-05 | 20:00 | 1817 | 549.9 | 1018.3 | 181.3 | 0 | 63.8 | 0 | 0 | 3.7 | 0 | 0 | 0 | 1817
2019-03-05 | 21:00 | 1758.6 | 549.9 | 959.9 | 181.3 | 0 | 63.8 | 0 | 0 | 3.7 | 0 | 0 | 0 | 1758.6
2019-03-05 | 22:00 | 1675.8 | 549.9 | 877.1 | 181.3 | 0 | 63.8 | 0 | 0 | 3.7 | 0 | 0 | 0 | 1675.8
2019-03-05 | 23:00 | 1584.4 | 549.9 | 785.5 | 181.3 | 0 | 63.8 | 0 | 0 | 3.9 | 0 | 0 | 0 | 1584.4
2019-03-06 | 0:00 | 1482.5 | 549.9 | 683.5 | 181.3 | 0 | 63.8 | 0 | 0 | 4 | 0 | 0 | 0 | 1482.5
2019-03-06 | 1:00 | 1454.9 | 549.9 | 654.8 | 181.3 | 0 | 63.8 | 0 | 0 | 5.1 | 0 | 0 | 0 | 1454.9
2019-03-06 | 2:00 | 1487.3 | 549.9 | 686.5 | 181.3 | 0 | 63.8 | 0 | 0 | 5.8 | 0 | 0 | 0 | 1487.3
2019-03-06 | 3:00 | 1503.2 | 549.9 | 703.3 | 181.3 | 0 | 63.8 | 0 | 0 | 4.9 | 0 | 0 | 0 | 1503.2
2019-03-06 | 4:00 | 1494.4 | 549.9 | 695.3 | 181.3 | 0 | 63.8 | 0 | 0 | 4.1 | 0 | 0 | 0 | 1494.4
2019-03-06 | 5:00 | 1495.8 | 549.9 | 696.6 | 181.3 | 0 | 63.8 | 0 | 0 | 4.2 | 0 | 0 | 0 | 1495.8
2019-03-06 | 6:00 | 1628.7 | 549.9 | 837.5 | 146.1 | 0 | 63.8 | 26.3 | 0 | 5.1 | 0 | 0 | 0 | 1628.7
2019-03-06 | 7:00 | 1773.2 | 549.9 | 971.3 | 105.9 | 0 | 63.8 | 77 | 0 | 5.3 | 0 | 0 | 0 | 1773.2
2019-03-06 | 8:00 | 1938.5 | 549.9 | 1103.8 | 91.3 | 0 | 63.8 | 124.9 | 0 | 4.8 | 0 | 0 | 0 | 1938.5
2019-03-06 | 9:00 | 2026.5 | 549.9 | 1140.3 | 88.4 | 0 | 63.8 | 180 | 0 | 4.1 | 0 | 0 | 0 | 2026.5
2019-03-06 | 10:00 | 1997.8 | 549.9 | 1070.6 | 88.4 | 0 | 63.8 | 221.4 | 0 | 3.7 | 0 | 0 | 0 | 1997.8
2019-03-06 | 11:00 | 1958 | 549.9 | 1039.2 | 88.4 | 0 | 63.8 | 212.8 | 0 | 3.9 | 0 | 0 | 0 | 1958
2019-03-06 | 12:00 | 1798.3 | 549.9 | 842.6 | 88.4 | 0 | 63.8 | 248.7 | 0 | 4.9 | 0 | 0 | 0 | 1798.3
2019-03-06 | 13:00 | 1877.7 | 549.9 | 958.3 | 91.3 | 0 | 63.8 | 210.3 | 0 | 4.1 | 0 | 0 | 0 | 1877.7
2019-03-06 | 14:00 | 1899.9 | 549.9 | 1088.9 | 105.9 | 0 | 63.8 | 88.1 | 0 | 3.3 | 0 | 0 | 0 | 1899.9
2019-03-06 | 15:00 | 1911.3 | 549.9 | 1094.8 | 146.1 | 0 | 63.8 | 53 | 0 | 3.7 | 0 | 0 | 0 | 1911.3
2019-03-06 | 16:00 | 1943.6 | 549.9 | 1102.9 | 181.3 | 0 | 63.8 | 41.6 | 0 | 4.1 | 0 | 0 | 0 | 1943.6
2019-03-06 | 17:00 | 1963.4 | 549.9 | 1136.8 | 181.3 | 0 | 63.8 | 28 | 0 | 3.6 | 0 | 0 | 0 | 1963.4
2019-03-06 | 18:00 | 1951.3 | 549.9 | 1152.6 | 181.3 | 0 | 63.8 | 0 | 0 | 3.7 | 0 | 0 | 0 | 1951.3
2019-03-06 | 19:00 | 1891.9 | 549.9 | 1093.2 | 181.3 | 0 | 63.8 | 0 | 0 | 3.7 | 0 | 0 | 0 | 1891.9
2019-03-06 | 20:00 | 1828.5 | 549.9 | 1029.8 | 181.3 | 0 | 63.8 | 0 | 0 | 3.7 | 0 | 0 | 0 | 1828.5
2019-03-06 | 21:00 | 1762.4 | 549.9 | 963.6 | 181.3 | 0 | 63.8 | 0 | 0 | 3.8 | 0 | 0 | 0 | 1762.4
2019-03-06 | 22:00 | 1667.3 | 549.9 | 868.1 | 181.3 | 0 | 63.8 | 0 | 0 | 4.2 | 0 | 0 | 0 | 1667.3
2019-03-06 | 23:00 | 1580.3 | 549.9 | 779.8 | 181.3 | 0 | 63.8 | 0 | 0 | 5.5 | 0 | 0 | 0 | 1580.3
2019-03-07 | 0:00 | 1475 | 549.9 | 674.6 | 181.3 | 0 | 63.8 | 0 | 0 | 5.4 | 0 | 0 | 0 | 1475
2019-03-07 | 1:00 | 1448.2 | 549.9 | 647 | 181.3 | 0 | 63.8 | 0 | 0 | 6.2 | 0 | 0 | 0 | 1448.2
2019-03-07 | 2:00 | 1488.5 | 549.9 | 685 | 181.3 | 0 | 63.8 | 0 | 0 | 8.5 | 0 | 0 | 0 | 1488.5
2019-03-07 | 3:00 | 1503.2 | 549.9 | 698.4 | 181.3 | 0 | 63.8 | 0 | 0 | 9.8 | 0 | 0 | 0 | 1503.2
2019-03-07 | 4:00 | 1487.9 | 549.9 | 682.8 | 181.3 | 0 | 63.8 | 0 | 0 | 10.1 | 0 | 0 | 0 | 1487.9
2019-03-07 | 5:00 | 1481.9 | 549.9 | 676.9 | 181.3 | 0 | 63.8 | 0 | 0 | 10 | 0 | 0 | 0 | 1481.9
2019-03-07 | 6:00 | 1600.9 | 549.9 | 801.5 | 146.1 | 0 | 63.8 | 29.4 | 0 | 10.2 | 0 | 0 | 0 | 1600.9
2019-03-07 | 7:00 | 1769.5 | 549.9 | 954.3 | 105.9 | 0 | 63.8 | 85.3 | 0 | 10.3 | 0 | 0 | 0 | 1769.5
2019-03-07 | 8:00 | 1940.8 | 549.9 | 1107.9 | 91.3 | 0 | 63.8 | 118.5 | 0 | 9.4 | 0 | 0 | 0 | 1940.8
2019-03-07 | 9:00 | 2023.1 | 549.9 | 1152.6 | 88.4 | 0 | 63.8 | 159.1 | 0 | 9.3 | 0 | 0 | 0 | 2023.1
2019-03-07 | 10:00 | 2023.9 | 549.9 | 1116.8 | 88.4 | 0 | 63.8 | 197.1 | 0 | 7.9 | 0 | 0 | 0 | 2023.9
2019-03-07 | 11:00 | 2004 | 549.9 | 1147.8 | 88.4 | 0 | 63.8 | 145.1 | 0 | 9 | 0 | 0 | 0 | 2004
2019-03-07 | 12:00 | 1906.9 | 549.9 | 1058 | 88.4 | 0 | 63.8 | 136.1 | 0 | 10.7 | 0 | 0 | 0 | 1906.9
2019-03-07 | 13:00 | 2020.7 | 549.9 | 1145.3 | 91.3 | 0 | 63.8 | 159.2 | 0 | 11.2 | 0 | 0 | 0 | 2020.7
2019-03-07 | 14:00 | 2009.2 | 549.9 | 1100.4 | 105.9 | 0 | 63.8 | 176.1 | 0 | 13.1 | 0 | 0 | 0 | 2009.2
2019-03-07 | 15:00 | 2008.9 | 549.9 | 1077 | 146.1 | 0 | 63.8 | 159.5 | 0 | 12.6 | 0 | 0 | 0 | 2008.9
2019-03-07 | 16:00 | 2013.9 | 549.9 | 1102.6 | 181.3 | 0 | 63.8 | 102.3 | 0 | 14 | 0 | 0 | 0 | 2013.9
2019-03-07 | 17:00 | 2037.1 | 549.9 | 1187 | 181.3 | 0 | 63.8 | 43 | 0 | 12.1 | 0 | 0 | 0 | 2037.1
2019-03-07 | 18:00 | 2064.8 | 549.9 | 1256.6 | 181.3 | 0 | 63.8 | 0 | 0 | 13.2 | 0 | 0 | 0 | 2064.8
2019-03-07 | 19:00 | 2009.4 | 549.9 | 1201.8 | 181.3 | 0 | 63.8 | 0 | 0 | 12.6 | 0 | 0 | 0 | 2009.4
2019-03-07 | 20:00 | 1941.9 | 549.9 | 1133.6 | 181.3 | 0 | 63.8 | 0 | 0 | 13.3 | 0 | 0 | 0 | 1941.9
2019-03-07 | 21:00 | 1874.8 | 549.9 | 1066.5 | 181.3 | 0 | 63.8 | 0 | 0 | 13.3 | 0 | 0 | 0 | 1874.8
2019-03-07 | 22:00 | 1789.1 | 549.9 | 981.3 | 181.3 | 0 | 63.8 | 0 | 0 | 12.8 | 0 | 0 | 0 | 1789.1
2019-03-07 | 23:00 | 1696.5 | 549.9 | 888.8 | 181.3 | 0 | 63.8 | 0 | 0 | 12.7 | 0 | 0 | 0 | 1696.5
2019-03-08 | 0:00 | 1592.8 | 549.9 | 785.4 | 181.3 | 0 | 63.8 | 0 | 0 | 12.4 | 0 | 0 | 0 | 1592.8
2019-03-08 | 1:00 | 1560.2 | 549.9 | 752.7 | 181.3 | 0 | 63.8 | 0 | 0 | 12.5 | 0 | 0 | 0 | 1560.2
2019-03-08 | 2:00 | 1587.6 | 549.9 | 779.5 | 181.3 | 0 | 63.8 | 0 | 0 | 13.1 | 0 | 0 | 0 | 1587.6
2019-03-08 | 3:00 | 1597.9 | 549.9 | 790 | 181.3 | 0 | 63.8 | 0 | 0 | 12.9 | 0 | 0 | 0 | 1597.9
2019-03-08 | 4:00 | 1578.9 | 549.9 | 771.8 | 181.3 | 0 | 63.8 | 0 | 0 | 12.1 | 0 | 0 | 0 | 1578.9
2019-03-08 | 5:00 | 1593.8 | 549.9 | 786.8 | 181.3 | 0 | 63.8 | 0 | 0 | 12 | 0 | 0 | 0 | 1593.8
2019-03-08 | 6:00 | 1745.4 | 549.9 | 943.6 | 146.1 | 0 | 63.8 | 30.8 | 0 | 11.2 | 0 | 0 | 0 | 1745.4
2019-03-08 | 7:00 | 1884.1 | 549.9 | 1031.3 | 105.9 | 0 | 63.8 | 123 | 0 | 10.2 | 0 | 0 | 0 | 1884.1
2019-03-08 | 8:00 | 2022.2 | 549.9 | 1071.1 | 91.3 | 0 | 63.8 | 235.6 | 0 | 10.5 | 0 | 0 | 0 | 2022.2
2019-03-08 | 9:00 | 2092.7 | 549.9 | 1036.1 | 88.4 | 0 | 63.8 | 343.7 | 0 | 10.8 | 0 | 0 | 0 | 2092.7
2019-03-08 | 10:00 | 2082.3 | 549.9 | 971 | 88.4 | 0 | 63.8 | 398.6 | 0 | 10.6 | 0 | 0 | 0 | 2082.3
2019-03-08 | 11:00 | 2036.7 | 549.9 | 903.7 | 88.4 | 0 | 63.8 | 421.1 | 0 | 9.8 | 0 | 0 | 0 | 2036.7
2019-03-08 | 12:00 | 1916.8 | 549.9 | 737.5 | 88.4 | 0 | 63.8 | 468.9 | 0 | 8.3 | 0 | 0 | 0 | 1916.8
2019-03-08 | 13:00 | 1991.4 | 549.9 | 790.9 | 91.3 | 0 | 63.8 | 487.4 | 0 | 8.1 | 0 | 0 | 0 | 1991.4
2019-03-08 | 14:00 | 1953.5 | 549.9 | 789.6 | 105.9 | 0 | 63.8 | 435.9 | 0 | 8.4 | 0 | 0 | 0 | 1953.5
2019-03-08 | 15:00 | 1920.9 | 549.9 | 815.5 | 146.1 | 0 | 63.8 | 338.2 | 0 | 7.4 | 0 | 0 | 0 | 1920.9
2019-03-08 | 16:00 | 1935.3 | 549.9 | 931.6 | 181.3 | 0 | 63.8 | 202.4 | 0 | 6.3 | 0 | 0 | 0 | 1935.3
2019-03-08 | 17:00 | 1948.7 | 549.9 | 1084.2 | 181.3 | 0 | 63.8 | 63.8 | 0 | 5.7 | 0 | 0 | 0 | 1948.7
2019-03-08 | 18:00 | 1999.7 | 549.9 | 1199 | 181.3 | 0 | 63.8 | 0 | 0 | 5.7 | 0 | 0 | 0 | 1999.7
2019-03-08 | 19:00 | 1978.9 | 549.9 | 1178.5 | 181.3 | 0 | 63.8 | 0 | 0 | 5.4 | 0 | 0 | 0 | 1978.9
2019-03-08 | 20:00 | 1928.9 | 549.9 | 1129.1 | 181.3 | 0 | 63.8 | 0 | 0 | 4.8 | 0 | 0 | 0 | 1928.9
2019-03-08 | 21:00 | 1883.2 | 549.9 | 1082.9 | 181.3 | 0 | 63.8 | 0 | 0 | 5.3 | 0 | 0 | 0 | 1883.2
2019-03-08 | 22:00 | 1800.3 | 549.9 | 999.5 | 181.3 | 0 | 63.8 | 0 | 0 | 5.8 | 0 | 0 | 0 | 1800.3
2019-03-08 | 23:00 | 1731.2 | 549.9 | 931.2 | 181.3 | 0 | 63.8 | 0 | 0 | 5 | 0 | 0 | 0 | 1731.2
2019-03-09 | 0:00 | 1636.6 | 549.9 | 837.6 | 181.3 | 0 | 63.8 | 0 | 0 | 4 | 0 | 0 | 0 | 1636.6
2019-03-09 | 1:00 | 1599.8 | 549.9 | 800.8 | 181.3 | 0 | 63.8 | 0 | 0 | 4 | 0 | 0 | 0 | 1599.8
2019-03-09 | 2:00 | 1624 | 549.9 | 825.3 | 181.3 | 0 | 63.8 | 0 | 0 | 3.7 | 0 | 0 | 0 | 1624
2019-03-09 | 3:00 | 1619.7 | 549.9 | 821.4 | 181.3 | 0 | 63.8 | 0 | 0 | 3.3 | 0 | 0 | 0 | 1619.7
2019-03-09 | 4:00 | 1581.9 | 549.9 | 783.7 | 181.3 | 0 | 63.8 | 0 | 0 | 3.2 | 0 | 0 | 0 | 1581.9
2019-03-09 | 5:00 | 1548.5 | 549.9 | 750.4 | 181.3 | 0 | 63.8 | 0 | 0 | 3.1 | 0 | 0 | 0 | 1548.5
2019-03-09 | 6:00 | 1622 | 549.9 | 826.9 | 146.1 | 0 | 63.8 | 32.2 | 0 | 3.1 | 0 | 0 | 0 | 1622
2019-03-09 | 7:00 | 1722.3 | 549.9 | 858.5 | 105.9 | 0 | 63.8 | 140.6 | 0 | 3.6 | 0 | 0 | 0 | 1722.3
2019-03-09 | 8:00 | 1817.1 | 549.9 | 822.3 | 91.3 | 0 | 63.8 | 285.7 | 0 | 4.1 | 0 | 0 | 0 | 1817.1
2019-03-09 | 9:00 | 1847.7 | 549.9 | 728.9 | 88.4 | 0 | 63.8 | 411.9 | 0 | 4.8 | 0 | 0 | 0 | 1847.7
2019-03-09 | 10:00 | 1799.5 | 549.9 | 588.1 | 88.4 | 0 | 63.8 | 503 | 0 | 6.3 | 0 | 0 | 0 | 1799.5
2019-03-09 | 11:00 | 1745.2 | 549.9 | 486.2 | 88.4 | 0 | 63.8 | 549.4 | 0 | 7.5 | 0 | 0 | 0 | 1745.2
2019-03-09 | 12:00 | 1674.8 | 549.9 | 405.3 | 88.4 | 0 | 63.8 | 558.9 | 0 | 8.5 | 0 | 0 | 0 | 1674.8
2019-03-09 | 13:00 | 1655.2 | 549.9 | 409.7 | 91.3 | 0 | 63.8 | 532.3 | 0 | 8.2 | 0 | 0 | 0 | 1655.2
2019-03-09 | 14:00 | 1618.9 | 549.9 | 435.2 | 105.9 | 0 | 63.8 | 456.4 | 0 | 7.7 | 0 | 0 | 0 | 1618.9
2019-03-09 | 15:00 | 1594.9 | 549.9 | 482.9 | 146.1 | 0 | 63.8 | 344.7 | 0 | 7.5 | 0 | 0 | 0 | 1594.9
2019-03-09 | 16:00 | 1613 | 549.9 | 607.2 | 181.3 | 0 | 63.8 | 203.2 | 0 | 7.6 | 0 | 0 | 0 | 1613
2019-03-09 | 17:00 | 1635.5 | 549.9 | 768.1 | 181.3 | 0 | 63.8 | 63.5 | 0 | 8.9 | 0 | 0 | 0 | 1635.5
2019-03-09 | 18:00 | 1715.2 | 549.9 | 910.8 | 181.3 | 0 | 63.8 | 0 | 0 | 9.4 | 0 | 0 | 0 | 1715.2
2019-03-09 | 19:00 | 1724.6 | 549.9 | 921.5 | 181.3 | 0 | 63.8 | 0 | 0 | 8.1 | 0 | 0 | 0 | 1724.6
2019-03-09 | 20:00 | 1691.6 | 549.9 | 888 | 181.3 | 0 | 63.8 | 0 | 0 | 8.6 | 0 | 0 | 0 | 1691.6
2019-03-09 | 21:00 | 1631.7 | 549.9 | 828.3 | 181.3 | 0 | 63.8 | 0 | 0 | 8.4 | 0 | 0 | 0 | 1631.7
2019-03-09 | 22:00 | 1550.7 | 549.9 | 748.3 | 181.3 | 0 | 63.8 | 0 | 0 | 7.4 | 0 | 0 | 0 | 1550.7
2019-03-09 | 23:00 | 1490.3 | 549.9 | 688.7 | 181.3 | 0 | 63.8 | 0 | 0 | 6.6 | 0 | 0 | 0 | 1490.3
2019-03-10 | 0:00 | 1409.6 | 549.9 | 608.3 | 181.3 | 0 | 63.8 | 0 | 0 | 6.3 | 0 | 0 | 0 | 1409.6
2019-03-10 | 1:00 | 1388.5 | 549.9 | 587.5 | 181.3 | 0 | 63.8 | 0 | 0 | 6 | 0 | 0 | 0 | 1388.5
2019-03-10 | 2:00 | 1417.8 | 549.9 | 617 | 181.3 | 0 | 63.8 | 0 | 0 | 5.8 | 0 | 0 | 0 | 1417.8
2019-03-10 | 3:00 | 1424.8 | 549.9 | 623.5 | 181.3 | 0 | 63.8 | 0 | 0 | 6.3 | 0 | 0 | 0 | 1424.8
2019-03-10 | 4:00 | 1402.8 | 549.9 | 601.9 | 181.3 | 0 | 63.8 | 0 | 0 | 5.9 | 0 | 0 | 0 | 1402.8
2019-03-10 | 5:00 | 1351 | 549.9 | 550.6 | 181.3 | 0 | 63.8 | 0 | 0 | 5.4 | 0 | 0 | 0 | 1351
2019-03-10 | 6:00 | 1364.1 | 549.9 | 571.1 | 146.1 | 0 | 63.8 | 28.3 | 0 | 4.9 | 0 | 0 | 0 | 1364.1
2019-03-10 | 7:00 | 1427.5 | 549.9 | 633.8 | 105.9 | 0 | 63.8 | 69.6 | 0 | 4.5 | 0 | 0 | 0 | 1427.5
2019-03-10 | 8:00 | 1524.4 | 549.9 | 728.5 | 91.3 | 0 | 63.8 | 84.6 | 0 | 6.3 | 0 | 0 | 0 | 1524.4
2019-03-10 | 9:00 | 1586.7 | 549.9 | 791.9 | 88.4 | 0 | 63.8 | 86.3 | 0 | 6.4 | 0 | 0 | 0 | 1586.7
2019-03-10 | 10:00 | 1601.4 | 549.9 | 797.1 | 88.4 | 0 | 63.8 | 94.1 | 0 | 8.1 | 0 | 0 | 0 | 1601.4
2019-03-10 | 11:00 | 1594.9 | 549.9 | 773.2 | 88.4 | 0 | 63.8 | 111.5 | 0 | 8.1 | 0 | 0 | 0 | 1594.9
2019-03-10 | 12:00 | 1569.4 | 549.9 | 766.9 | 88.4 | 0 | 63.8 | 90.9 | 0 | 9.5 | 0 | 0 | 0 | 1569.4
2019-03-10 | 13:00 | 1577.1 | 549.9 | 788.7 | 91.3 | 0 | 63.8 | 71.8 | 0 | 11.6 | 0 | 0 | 0 | 1577.1
2019-03-10 | 14:00 | 1576.5 | 549.9 | 786.5 | 105.9 | 0 | 63.8 | 59.2 | 0 | 11.2 | 0 | 0 | 0 | 1576.5
2019-03-10 | 15:00 | 1592.1 | 549.9 | 769.8 | 146.1 | 0 | 63.8 | 52.2 | 0 | 10.3 | 0 | 0 | 0 | 1592.1
2019-03-10 | 16:00 | 1637.5 | 549.9 | 789.7 | 181.3 | 0 | 63.8 | 42.9 | 0 | 9.9 | 0 | 0 | 0 | 1637.5
2019-03-10 | 17:00 | 1720.9 | 549.9 | 889.1 | 181.3 | 0 | 63.8 | 28.5 | 0 | 8.3 | 0 | 0 | 0 | 1720.9
2019-03-10 | 18:00 | 1767.3 | 549.9 | 965.2 | 181.3 | 0 | 63.8 | 0 | 0 | 7.1 | 0 | 0 | 0 | 1767.3
2019-03-10 | 19:00 | 1756.1 | 549.9 | 953.7 | 181.3 | 0 | 63.8 | 0 | 0 | 7.4 | 0 | 0 | 0 | 1756.1
2019-03-10 | 20:00 | 1708.9 | 549.9 | 905.6 | 181.3 | 0 | 63.8 | 0 | 0 | 8.3 | 0 | 0 | 0 | 1708.9
2019-03-10 | 21:00 | 1637 | 549.9 | 833.9 | 181.3 | 0 | 63.8 | 0 | 0 | 8.1 | 0 | 0 | 0 | 1637
2019-03-10 | 22:00 | 1532.7 | 549.9 | 731.5 | 181.3 | 0 | 63.8 | 0 | 0 | 6.2 | 0 | 0 | 0 | 1532.7
2019-03-10 | 23:00 | 1455 | 549.9 | 654.2 | 181.3 | 0 | 63.8 | 0 | 0 | 5.8 | 0 | 0 | 0 | 1455
2019-03-11 | 0:00 | 1363.5 | 549.9 | 562.8 | 181.3 | 0 | 63.8 | 0 | 0 | 5.7 | 0 | 0 | 0 | 1363.5
2019-03-11 | 1:00 | 1346.6 | 549.9 | 546.2 | 181.3 | 0 | 63.8 | 0 | 0 | 5.4 | 0 | 0 | 0 | 1346.6
2019-03-11 | 2:00 | 1382.6 | 549.9 | 581 | 181.3 | 0 | 63.8 | 0 | 0 | 6.6 | 0 | 0 | 0 | 1382.6
2019-03-11 | 3:00 | 1411.9 | 549.9 | 611.8 | 181.3 | 0 | 63.8 | 0 | 0 | 5.1 | 0 | 0 | 0 | 1411.9
2019-03-11 | 4:00 | 1400.5 | 549.9 | 599.2 | 181.3 | 0 | 63.8 | 0 | 0 | 6.3 | 0 | 0 | 0 | 1400.5
2019-03-11 | 5:00 | 1393 | 549.9 | 589.9 | 181.3 | 0 | 63.8 | 0 | 0 | 8.1 | 0 | 0 | 0 | 1393
2019-03-11 | 6:00 | 1529.5 | 549.9 | 728.1 | 146.1 | 0 | 63.8 | 33.4 | 0 | 8.2 | 0 | 0 | 0 | 1529.5
2019-03-11 | 7:00 | 1729.7 | 549.9 | 915.2 | 105.9 | 0 | 63.8 | 85 | 0 | 9.9 | 0 | 0 | 0 | 1729.7
2019-03-11 | 8:00 | 1915.9 | 549.9 | 1078.9 | 91.3 | 0 | 63.8 | 120.1 | 0 | 11.9 | 0 | 0 | 0 | 1915.9
2019-03-11 | 9:00 | 2014.1 | 549.9 | 1101.5 | 88.4 | 0 | 63.8 | 198.7 | 0 | 11.8 | 0 | 0 | 0 | 2014.1
2019-03-11 | 10:00 | 2012.3 | 549.9 | 1036.7 | 88.4 | 0 | 63.8 | 262.4 | 0 | 11.1 | 0 | 0 | 0 | 2012.3
2019-03-11 | 11:00 | 1965.4 | 549.9 | 981.7 | 88.4 | 0 | 63.8 | 270.9 | 0 | 10.7 | 0 | 0 | 0 | 1965.4
2019-03-11 | 12:00 | 1846.4 | 549.9 | 827.6 | 88.4 | 0 | 63.8 | 306.2 | 0 | 10.5 | 0 | 0 | 0 | 1846.4
2019-03-11 | 13:00 | 1913.1 | 549.9 | 888.2 | 91.3 | 0 | 63.8 | 309.4 | 0 | 10.5 | 0 | 0 | 0 | 1913.1
2019-03-11 | 14:00 | 1903.7 | 549.9 | 902.2 | 105.9 | 0 | 63.8 | 270.4 | 0 | 11.5 | 0 | 0 | 0 | 1903.7
2019-03-11 | 15:00 | 1891 | 549.9 | 929.9 | 146.1 | 0 | 63.8 | 189.8 | 0 | 11.5 | 0 | 0 | 0 | 1891
2019-03-11 | 16:00 | 1908 | 549.9 | 993.9 | 181.3 | 0 | 63.8 | 109.3 | 0 | 9.8 | 0 | 0 | 0 | 1908
2019-03-11 | 17:00 | 1906.2 | 549.9 | 1053.3 | 181.3 | 0 | 63.8 | 48.6 | 0 | 9.3 | 0 | 0 | 0 | 1906.2
2019-03-11 | 18:00 | 1915.3 | 549.9 | 1112.2 | 181.3 | 0 | 63.8 | 0 | 0 | 8.1 | 0 | 0 | 0 | 1915.3
2019-03-11 | 19:00 | 1863.6 | 549.9 | 1062.4 | 181.3 | 0 | 63.8 | 0 | 0 | 6.2 | 0 | 0 | 0 | 1863.6
2019-03-11 | 20:00 | 1807 | 549.9 | 1006.6 | 181.3 | 0 | 63.8 | 0 | 0 | 5.4 | 0 | 0 | 0 | 1807
2019-03-11 | 21:00 | 1746.5 | 549.9 | 946.2 | 181.3 | 0 | 63.8 | 0 | 0 | 5.3 | 0 | 0 | 0 | 1746.5
2019-03-11 | 22:00 | 1666 | 549.9 | 866.2 | 181.3 | 0 | 63.8 | 0 | 0 | 4.8 | 0 | 0 | 0 | 1666
2019-03-11 | 23:00 | 1577.5 | 549.9 | 777.9 | 181.3 | 0 | 63.8 | 0 | 0 | 4.6 | 0 | 0 | 0 | 1577.5
2019-03-12 | 0:00 | 1480.8 | 549.9 | 681.8 | 181.3 | 0 | 63.8 | 0 | 0 | 4 | 0 | 0 | 0 | 1480.8
2019-03-12 | 1:00 | 1459.7 | 549.9 | 661.1 | 181.3 | 0 | 63.8 | 0 | 0 | 3.6 | 0 | 0 | 0 | 1459.7
2019-03-12 | 2:00 | 1499.7 | 549.9 | 701.1 | 181.3 | 0 | 63.8 | 0 | 0 | 3.6 | 0 | 0 | 0 | 1499.7
2019-03-12 | 3:00 | 1528 | 549.9 | 729.4 | 181.3 | 0 | 63.8 | 0 | 0 | 3.6 | 0 | 0 | 0 | 1528
2019-03-12 | 4:00 | 1518 | 549.9 | 719.4 | 181.3 | 0 | 63.8 | 0 | 0 | 3.6 | 0 | 0 | 0 | 1518
2019-03-12 | 5:00 | 1528.5 | 549.9 | 729.9 | 181.3 | 0 | 63.8 | 0 | 0 | 3.6 | 0 | 0 | 0 | 1528.5
2019-03-12 | 6:00 | 1667 | 549.9 | 867.6 | 146.1 | 0 | 63.8 | 34.8 | 0 | 4.8 | 0 | 0 | 0 | 1667
2019-03-12 | 7:00 | 1821.7 | 549.9 | 990.9 | 105.9 | 0 | 63.8 | 106.4 | 0 | 4.8 | 0 | 0 | 0 | 1821.7
2019-03-12 | 8:00 | 2002.2 | 549.9 | 1096.1 | 91.3 | 0 | 63.8 | 195.4 | 0 | 5.7 | 0 | 0 | 0 | 2002.2
2019-03-12 | 9:00 | 2062.6 | 549.9 | 1049.5 | 88.4 | 0 | 63.8 | 305.3 | 0 | 5.7 | 0 | 0 | 0 | 2062.6
2019-03-12 | 10:00 | 2030.6 | 549.9 | 939.2 | 88.4 | 0 | 63.8 | 382.9 | 0 | 6.4 | 0 | 0 | 0 | 2030.6
2019-03-12 | 11:00 | 1993.4 | 549.9 | 888 | 88.4 | 0 | 63.8 | 396.9 | 0 | 6.4 | 0 | 0 | 0 | 1993.4
2019-03-12 | 12:00 | 1846.1 | 549.9 | 792.1 | 88.4 | 0 | 63.8 | 343.8 | 0 | 8.1 | 0 | 0 | 0 | 1846.1
2019-03-12 | 13:00 | 1923.1 | 549.9 | 883.7 | 91.3 | 0 | 63.8 | 326.3 | 0 | 8.1 | 0 | 0 | 0 | 1923.1
2019-03-12 | 14:00 | 1901.2 | 549.9 | 881.3 | 105.9 | 0 | 63.8 | 293 | 0 | 7.3 | 0 | 0 | 0 | 1901.2
2019-03-12 | 15:00 | 1882.9 | 549.9 | 853.2 | 146.1 | 0 | 63.8 | 263.3 | 0 | 6.6 | 0 | 0 | 0 | 1882.9
2019-03-12 | 16:00 | 1899.7 | 549.9 | 923.7 | 181.3 | 0 | 63.8 | 174.7 | 0 | 6.3 | 0 | 0 | 0 | 1899.7
2019-03-12 | 17:00 | 1892.7 | 549.9 | 1032.9 | 181.3 | 0 | 63.8 | 58.4 | 0 | 6.4 | 0 | 0 | 0 | 1892.7
2019-03-12 | 18:00 | 1928 | 549.9 | 1126.8 | 181.3 | 0 | 63.8 | 0 | 0 | 6.2 | 0 | 0 | 0 | 1928
2019-03-12 | 19:00 | 1884.6 | 549.9 | 1083.1 | 181.3 | 0 | 63.8 | 0 | 0 | 6.5 | 0 | 0 | 0 | 1884.6
2019-03-12 | 20:00 | 1822.8 | 549.9 | 1021.6 | 181.3 | 0 | 63.8 | 0 | 0 | 6.2 | 0 | 0 | 0 | 1822.8
2019-03-12 | 21:00 | 1766.1 | 549.9 | 964.7 | 181.3 | 0 | 63.8 | 0 | 0 | 6.4 | 0 | 0 | 0 | 1766.1
2019-03-12 | 22:00 | 1675.9 | 549.9 | 875.8 | 181.3 | 0 | 63.8 | 0 | 0 | 5.1 | 0 | 0 | 0 | 1675.9
2019-03-12 | 23:00 | 1578.7 | 549.9 | 778.9 | 181.3 | 0 | 63.8 | 0 | 0 | 4.8 | 0 | 0 | 0 | 1578.7
2019-03-13 | 0:00 | 1479.1 | 549.9 | 677.7 | 181.3 | 0 | 63.8 | 0 | 0 | 6.4 | 0 | 0 | 0 | 1479.1
2019-03-13 | 1:00 | 1464.2 | 549.9 | 663.2 | 181.3 | 0 | 63.8 | 0 | 0 | 6 | 0 | 0 | 0 | 1464.2
2019-03-13 | 2:00 | 1501.1 | 549.9 | 701.1 | 181.3 | 0 | 63.8 | 0 | 0 | 5 | 0 | 0 | 0 | 1501.1
2019-03-13 | 3:00 | 1519.2 | 549.9 | 720 | 181.3 | 0 | 63.8 | 0 | 0 | 4.2 | 0 | 0 | 0 | 1519.2
2019-03-13 | 4:00 | 1511 | 549.9 | 708.6 | 181.3 | 0 | 63.8 | 0 | 0 | 7.4 | 0 | 0 | 0 | 1511
2019-03-13 | 5:00 | 1510.8 | 549.9 | 707.4 | 181.3 | 0 | 63.8 | 0 | 0 | 8.4 | 0 | 0 | 0 | 1510.8
2019-03-13 | 6:00 | 1645.9 | 549.9 | 838.2 | 146.1 | 0 | 63.8 | 36.1 | 0 | 11.8 | 0 | 0 | 0 | 1645.9
2019-03-13 | 7:00 | 1801.2 | 549.9 | 941 | 105.9 | 0 | 63.8 | 126.9 | 0 | 13.7 | 0 | 0 | 0 | 1801.2
2019-03-13 | 8:00 | 1942.1 | 549.9 | 954.1 | 91.3 | 0 | 63.8 | 269.4 | 0 | 13.6 | 0 | 0 | 0 | 1942.1
2019-03-13 | 9:00 | 2015 | 549.9 | 913.4 | 88.4 | 0 | 63.8 | 386.6 | 0 | 12.9 | 0 | 0 | 0 | 2015
2019-03-13 | 10:00 | 2004.8 | 549.9 | 863.6 | 88.4 | 0 | 63.8 | 427 | 0 | 12.1 | 0 | 0 | 0 | 2004.8
2019-03-13 | 11:00 | 1980.1 | 549.9 | 869.4 | 88.4 | 0 | 63.8 | 396.8 | 0 | 11.8 | 0 | 0 | 0 | 1980.1
2019-03-13 | 12:00 | 1870.2 | 549.9 | 794.5 | 88.4 | 0 | 63.8 | 361.5 | 0 | 12.1 | 0 | 0 | 0 | 1870.2
2019-03-13 | 13:00 | 1949.8 | 549.9 | 889.5 | 91.3 | 0 | 63.8 | 342.8 | 0 | 12.5 | 0 | 0 | 0 | 1949.8
2019-03-13 | 14:00 | 1940.5 | 549.9 | 871 | 105.9 | 0 | 63.8 | 337.6 | 0 | 12.3 | 0 | 0 | 0 | 1940.5
2019-03-13 | 15:00 | 1943.7 | 549.9 | 907.8 | 146.1 | 0 | 63.8 | 263.3 | 0 | 12.8 | 0 | 0 | 0 | 1943.7
2019-03-13 | 16:00 | 1969.3 | 549.9 | 1005.7 | 181.3 | 0 | 63.8 | 155.5 | 0 | 13.1 | 0 | 0 | 0 | 1969.3
2019-03-13 | 17:00 | 1977.4 | 549.9 | 1110.9 | 181.3 | 0 | 63.8 | 58.2 | 0 | 13.3 | 0 | 0 | 0 | 1977.4
2019-03-13 | 18:00 | 2041.3 | 549.9 | 1213.1 | 181.3 | 0 | 63.8 | 19.7 | 0 | 13.5 | 0 | 0 | 0 | 2041.3
2019-03-13 | 19:00 | 2005.4 | 549.9 | 1197.9 | 181.3 | 0 | 63.8 | 0 | 0 | 12.5 | 0 | 0 | 0 | 2005.4
2019-03-13 | 20:00 | 1958.9 | 549.9 | 1152.9 | 181.3 | 0 | 63.8 | 0 | 0 | 11 | 0 | 0 | 0 | 1958.9
2019-03-13 | 21:00 | 1888.1 | 549.9 | 1083.2 | 181.3 | 0 | 63.8 | 0 | 0 | 9.9 | 0 | 0 | 0 | 1888.1
2019-03-13 | 22:00 | 1789.3 | 549.9 | 986 | 181.3 | 0 | 63.8 | 0 | 0 | 8.3 | 0 | 0 | 0 | 1789.3
2019-03-13 | 23:00 | 1698 | 549.9 | 896.7 | 181.3 | 0 | 63.8 | 0 | 0 | 6.3 | 0 | 0 | 0 | 1698
2019-03-14 | 0:00 | 1594.6 | 549.9 | 793.7 | 181.3 | 0 | 63.8 | 0 | 0 | 5.9 | 0 | 0 | 0 | 1594.6
2019-03-14 | 1:00 | 1559.7 | 549.9 | 758.9 | 181.3 | 0 | 63.8 | 0 | 0 | 5.8 | 0 | 0 | 0 | 1559.7
2019-03-14 | 2:00 | 1583.9 | 549.9 | 782.1 | 181.3 | 0 | 63.8 | 0 | 0 | 6.8 | 0 | 0 | 0 | 1583.9
2019-03-14 | 3:00 | 1591.3 | 549.9 | 788.4 | 181.3 | 0 | 63.8 | 0 | 0 | 7.9 | 0 | 0 | 0 | 1591.3
2019-03-14 | 4:00 | 1569.2 | 549.9 | 766.2 | 181.3 | 0 | 63.8 | 0 | 0 | 8 | 0 | 0 | 0 | 1569.2
2019-03-14 | 5:00 | 1574.9 | 549.9 | 772.4 | 181.3 | 0 | 63.8 | 0 | 0 | 7.5 | 0 | 0 | 0 | 1574.9
2019-03-14 | 6:00 | 1732.1 | 549.9 | 928.7 | 146.1 | 0 | 63.8 | 37.7 | 0 | 5.9 | 0 | 0 | 0 | 1732.1
2019-03-14 | 7:00 | 1902.1 | 549.9 | 1043.1 | 105.9 | 0 | 63.8 | 133.5 | 0 | 5.9 | 0 | 0 | 0 | 1902.1
2019-03-14 | 8:00 | 2070.9 | 549.9 | 1140.2 | 91.3 | 0 | 63.8 | 219.2 | 0 | 6.5 | 0 | 0 | 0 | 2070.9
2019-03-14 | 9:00 | 2149.6 | 549.9 | 1176.5 | 88.4 | 0 | 63.8 | 265 | 0 | 6 | 0 | 0 | 0 | 2149.6
2019-03-14 | 10:00 | 2117.2 | 549.9 | 1075 | 88.4 | 0 | 63.8 | 333.7 | 0 | 6.4 | 0 | 0 | 0 | 2117.2
2019-03-14 | 11:00 | 2082.9 | 549.9 | 1035.3 | 88.4 | 0 | 63.8 | 338.2 | 0 | 7.3 | 0 | 0 | 0 | 2082.9
2019-03-14 | 12:00 | 1947.2 | 549.9 | 919.4 | 88.4 | 0 | 63.8 | 318.8 | 0 | 6.9 | 0 | 0 | 0 | 1947.2
2019-03-14 | 13:00 | 2033.2 | 549.9 | 1006.5 | 91.3 | 0 | 63.8 | 315.7 | 0 | 6 | 0 | 0 | 0 | 2033.2
2019-03-14 | 14:00 | 2011.3 | 549.9 | 1003.4 | 105.9 | 0 | 63.8 | 283.2 | 0 | 5.1 | 0 | 0 | 0 | 2011.3
2019-03-14 | 15:00 | 1989.7 | 549.9 | 992.8 | 146.1 | 0 | 63.8 | 232.1 | 0 | 5 | 0 | 0 | 0 | 1989.7
2019-03-14 | 16:00 | 2010.6 | 549.9 | 1057.1 | 181.3 | 0 | 63.8 | 154.3 | 0 | 4.2 | 0 | 0 | 0 | 2010.6
2019-03-14 | 17:00 | 2029.2 | 549.9 | 1172.5 | 181.3 | 0 | 63.8 | 57.7 | 0 | 4 | 0 | 0 | 0 | 2029.2
2019-03-14 | 18:00 | 2074.1 | 549.9 | 1255.5 | 181.3 | 0 | 63.8 | 19.7 | 0 | 3.9 | 0 | 0 | 0 | 2074.1
2019-03-14 | 19:00 | 2019.7 | 549.9 | 1221 | 181.3 | 0 | 63.8 | 0 | 0 | 3.7 | 0 | 0 | 0 | 2019.7
2019-03-14 | 20:00 | 1961.2 | 549.9 | 1162.8 | 181.3 | 0 | 63.8 | 0 | 0 | 3.4 | 0 | 0 | 0 | 1961.2
2019-03-14 | 21:00 | 1897.9 | 549.9 | 1099.3 | 181.3 | 0 | 63.8 | 0 | 0 | 3.6 | 0 | 0 | 0 | 1897.9
2019-03-14 | 22:00 | 1797.9 | 549.9 | 999.7 | 181.3 | 0 | 63.8 | 0 | 0 | 3.2 | 0 | 0 | 0 | 1797.9
2019-03-14 | 23:00 | 1717.2 | 549.9 | 919.1 | 181.3 | 0 | 63.8 | 0 | 0 | 3.1 | 0 | 0 | 0 | 1717.2
2019-03-15 | 0:00 | 1616.7 | 549.9 | 818.5 | 181.3 | 0 | 63.8 | 0 | 0 | 3.2 | 0 | 0 | 0 | 1616.7
2019-03-15 | 1:00 | 1582.6 | 549.9 | 784.4 | 181.3 | 0 | 63.8 | 0 | 0 | 3.2 | 0 | 0 | 0 | 1582.6
2019-03-15 | 2:00 | 1610.4 | 549.9 | 812.2 | 181.3 | 0 | 63.8 | 0 | 0 | 3.2 | 0 | 0 | 0 | 1610.4
2019-03-15 | 3:00 | 1621.4 | 549.9 | 823.2 | 181.3 | 0 | 63.8 | 0 | 0 | 3.2 | 0 | 0 | 0 | 1621.4
2019-03-15 | 4:00 | 1601.3 | 549.9 | 803 | 181.3 | 0 | 63.8 | 0 | 0 | 3.3 | 0 | 0 | 0 | 1601.3
2019-03-15 | 5:00 | 1614.6 | 549.9 | 816.2 | 181.3 | 0 | 63.8 | 0 | 0 | 3.4 | 0 | 0 | 0 | 1614.6
2019-03-15 | 6:00 | 1780.8 | 549.9 | 977.7 | 146.1 | 0 | 63.8 | 40.1 | 0 | 3.2 | 0 | 0 | 0 | 1780.8
2019-03-15 | 7:00 | 1936.5 | 549.9 | 1055.4 | 105.9 | 0 | 63.8 | 158.3 | 0 | 3.2 | 0 | 0 | 0 | 1936.5
2019-03-15 | 8:00 | 2076.1 | 549.9 | 1072.4 | 91.3 | 0 | 63.8 | 295.3 | 0 | 3.4 | 0 | 0 | 0 | 2076.1
2019-03-15 | 9:00 | 2116.1 | 549.9 | 984.4 | 88.4 | 0 | 63.8 | 425.9 | 0 | 3.7 | 0 | 0 | 0 | 2116.1
2019-03-15 | 10:00 | 2072.8 | 549.9 | 844 | 88.4 | 0 | 63.8 | 522.8 | 0 | 3.9 | 0 | 0 | 0 | 2072.8
2019-03-15 | 11:00 | 2028.4 | 549.9 | 752.1 | 88.4 | 0 | 63.8 | 570.2 | 0 | 4 | 0 | 0 | 0 | 2028.4
2019-03-15 | 12:00 | 1889.6 | 549.9 | 609 | 88.4 | 0 | 63.8 | 574 | 0 | 4.5 | 0 | 0 | 0 | 1889.6
2019-03-15 | 13:00 | 1943.6 | 549.9 | 698.4 | 91.3 | 0 | 63.8 | 534.8 | 0 | 5.4 | 0 | 0 | 0 | 1943.6
2019-03-15 | 14:00 | 1924.9 | 549.9 | 766.4 | 105.9 | 0 | 63.8 | 432.3 | 0 | 6.6 | 0 | 0 | 0 | 1924.9
2019-03-15 | 15:00 | 1877.5 | 549.9 | 833.8 | 146.1 | 0 | 63.8 | 277.3 | 0 | 6.6 | 0 | 0 | 0 | 1877.5
2019-03-15 | 16:00 | 1885.7 | 549.9 | 932.3 | 181.3 | 0 | 63.8 | 151.7 | 0 | 6.7 | 0 | 0 | 0 | 1885.7
2019-03-15 | 17:00 | 1890.8 | 549.9 | 1030.6 | 181.3 | 0 | 63.8 | 60.4 | 0 | 4.8 | 0 | 0 | 0 | 1890.8
2019-03-15 | 18:00 | 1941.6 | 549.9 | 1121.5 | 181.3 | 0 | 63.8 | 19.8 | 0 | 5.3 | 0 | 0 | 0 | 1941.6
2019-03-15 | 19:00 | 1896.5 | 549.9 | 1096.6 | 181.3 | 0 | 63.8 | 0 | 0 | 4.9 | 0 | 0 | 0 | 1896.5
2019-03-15 | 20:00 | 1834.3 | 549.9 | 1035.1 | 181.3 | 0 | 63.8 | 0 | 0 | 4.2 | 0 | 0 | 0 | 1834.3
2019-03-15 | 21:00 | 1769.3 | 549.9 | 970.2 | 181.3 | 0 | 63.8 | 0 | 0 | 4.1 | 0 | 0 | 0 | 1769.3
2019-03-15 | 22:00 | 1712.5 | 549.9 | 913.7 | 181.3 | 0 | 63.8 | 0 | 0 | 3.8 | 0 | 0 | 0 | 1712.5
2019-03-15 | 23:00 | 1631.8 | 549.9 | 833.5 | 181.3 | 0 | 63.8 | 0 | 0 | 3.3 | 0 | 0 | 0 | 1631.8
2019-03-16 | 0:00 | 1538.1 | 549.9 | 740 | 181.3 | 0 | 63.8 | 0 | 0 | 3.1 | 0 | 0 | 0 | 1538.1
2019-03-16 | 1:00 | 1502.8 | 549.9 | 703.6 | 181.3 | 0 | 63.8 | 0 | 0 | 4.2 | 0 | 0 | 0 | 1502.8
2019-03-16 | 2:00 | 1536.2 | 549.9 | 737.1 | 181.3 | 0 | 63.8 | 0 | 0 | 4.1 | 0 | 0 | 0 | 1536.2
2019-03-16 | 3:00 | 1547.3 | 549.9 | 749.1 | 181.3 | 0 | 63.8 | 0 | 0 | 3.2 | 0 | 0 | 0 | 1547.3
2019-03-16 | 4:00 | 1516.6 | 549.9 | 718.4 | 181.3 | 0 | 63.8 | 0 | 0 | 3.2 | 0 | 0 | 0 | 1516.6
2019-03-16 | 5:00 | 1475.6 | 549.9 | 675.7 | 181.3 | 0 | 63.8 | 0 | 0 | 4.9 | 0 | 0 | 0 | 1475.6
2019-03-16 | 6:00 | 1533 | 549.9 | 728.3 | 146.1 | 0 | 63.8 | 37.3 | 0 | 7.6 | 0 | 0 | 0 | 1533
2019-03-16 | 7:00 | 1673.4 | 549.9 | 853.2 | 105.9 | 0 | 63.8 | 89.7 | 0 | 10.9 | 0 | 0 | 0 | 1673.4
2019-03-16 | 8:00 | 1847.4 | 549.9 | 959.9 | 91.3 | 0 | 63.8 | 171.6 | 0 | 10.9 | 0 | 0 | 0 | 1847.4
2019-03-16 | 9:00 | 1934.5 | 549.9 | 940.5 | 88.4 | 0 | 63.8 | 282.1 | 0 | 9.8 | 0 | 0 | 0 | 1934.5
2019-03-16 | 10:00 | 1894.8 | 549.9 | 849.2 | 88.4 | 0 | 63.8 | 331.8 | 0 | 11.7 | 0 | 0 | 0 | 1894.8
2019-03-16 | 11:00 | 1852.9 | 549.9 | 864.6 | 88.4 | 0 | 63.8 | 274.2 | 0 | 12 | 0 | 0 | 0 | 1852.9
2019-03-16 | 12:00 | 1761.4 | 549.9 | 789 | 88.4 | 0 | 63.8 | 258.7 | 0 | 11.6 | 0 | 0 | 0 | 1761.4
2019-03-16 | 13:00 | 1775.7 | 549.9 | 777.9 | 91.3 | 0 | 63.8 | 283.5 | 0 | 9.3 | 0 | 0 | 0 | 1775.7
2019-03-16 | 14:00 | 1742.9 | 549.9 | 769.5 | 105.9 | 0 | 63.8 | 245.6 | 0 | 8.2 | 0 | 0 | 0 | 1742.9
2019-03-16 | 15:00 | 1732.5 | 549.9 | 741 | 146.1 | 0 | 63.8 | 224.4 | 0 | 7.3 | 0 | 0 | 0 | 1732.5
2019-03-16 | 16:00 | 1742.4 | 549.9 | 785.6 | 181.3 | 0 | 63.8 | 155.1 | 0 | 6.7 | 0 | 0 | 0 | 1742.4
2019-03-16 | 17:00 | 1770.9 | 549.9 | 910.6 | 181.3 | 0 | 63.8 | 60 | 0 | 5.3 | 0 | 0 | 0 | 1770.9
2019-03-16 | 18:00 | 1846.1 | 549.9 | 1025.7 | 181.3 | 0 | 63.8 | 19.8 | 0 | 5.6 | 0 | 0 | 0 | 1846.1
2019-03-16 | 19:00 | 1829.5 | 549.9 | 1030 | 181.3 | 0 | 63.8 | 0 | 0 | 4.5 | 0 | 0 | 0 | 1829.5
2019-03-16 | 20:00 | 1797.9 | 549.9 | 998.8 | 181.3 | 0 | 63.8 | 0 | 0 | 4.1 | 0 | 0 | 0 | 1797.9
2019-03-16 | 21:00 | 1740.6 | 549.9 | 942 | 181.3 | 0 | 63.8 | 0 | 0 | 3.6 | 0 | 0 | 0 | 1740.6
2019-03-16 | 22:00 | 1651.7 | 549.9 | 853.5 | 181.3 | 0 | 63.8 | 0 | 0 | 3.2 | 0 | 0 | 0 | 1651.7
2019-03-16 | 23:00 | 1589.7 | 549.9 | 791.5 | 181.3 | 0 | 63.8 | 0 | 0 | 3.2 | 0 | 0 | 0 | 1589.7
2019-03-17 | 0:00 | 1512.5 | 549.9 | 713.2 | 181.3 | 0 | 63.8 | 0 | 0 | 4.3 | 0 | 0 | 0 | 1512.5
2019-03-17 | 1:00 | 1473.1 | 549.9 | 674.3 | 181.3 | 0 | 63.8 | 0 | 0 | 3.8 | 0 | 0 | 0 | 1473.1
2019-03-17 | 2:00 | 1500.7 | 549.9 | 702.1 | 181.3 | 0 | 63.8 | 0 | 0 | 3.6 | 0 | 0 | 0 | 1500.7
2019-03-17 | 3:00 | 1495.9 | 549.9 | 697.7 | 181.3 | 0 | 63.8 | 0 | 0 | 3.2 | 0 | 0 | 0 | 1495.9
2019-03-17 | 4:00 | 1465.4 | 549.9 | 667.1 | 181.3 | 0 | 63.8 | 0 | 0 | 3.3 | 0 | 0 | 0 | 1465.4
2019-03-17 | 5:00 | 1417.5 | 549.9 | 618.4 | 181.3 | 0 | 63.8 | 0 | 0 | 4.1 | 0 | 0 | 0 | 1417.5
2019-03-17 | 6:00 | 1458.4 | 549.9 | 651.5 | 146.1 | 0 | 63.8 | 41.3 | 0 | 5.8 | 0 | 0 | 0 | 1458.4
2019-03-17 | 7:00 | 1553.1 | 549.9 | 725 | 105.9 | 0 | 63.8 | 102 | 0 | 6.5 | 0 | 0 | 0 | 1553.1
2019-03-17 | 8:00 | 1685.3 | 549.9 | 850.7 | 91.3 | 0 | 63.8 | 124.2 | 0 | 5.4 | 0 | 0 | 0 | 1685.3
2019-03-17 | 9:00 | 1763.1 | 549.9 | 922.6 | 88.4 | 0 | 63.8 | 134.5 | 0 | 3.9 | 0 | 0 | 0 | 1763.1
2019-03-17 | 10:00 | 1751.2 | 549.9 | 878.2 | 88.4 | 0 | 63.8 | 166.6 | 0 | 4.3 | 0 | 0 | 0 | 1751.2
2019-03-17 | 11:00 | 1723.3 | 549.9 | 789.3 | 88.4 | 0 | 63.8 | 225.4 | 0 | 6.5 | 0 | 0 | 0 | 1723.3
2019-03-17 | 12:00 | 1677.5 | 549.9 | 709.2 | 88.4 | 0 | 63.8 | 256.9 | 0 | 9.3 | 0 | 0 | 0 | 1677.5
2019-03-17 | 13:00 | 1654.2 | 549.9 | 653.7 | 91.3 | 0 | 63.8 | 287.1 | 0 | 8.4 | 0 | 0 | 0 | 1654.2
2019-03-17 | 14:00 | 1608.2 | 549.9 | 579.2 | 105.9 | 0 | 63.8 | 300.4 | 0 | 9 | 0 | 0 | 0 | 1608.2
2019-03-17 | 15:00 | 1611.6 | 549.9 | 591.7 | 146.1 | 0 | 63.8 | 250.4 | 0 | 9.7 | 0 | 0 | 0 | 1611.6
2019-03-17 | 16:00 | 1646.3 | 549.9 | 686.9 | 181.3 | 0 | 63.8 | 153 | 0 | 11.4 | 0 | 0 | 0 | 1646.3
2019-03-17 | 17:00 | 1724.7 | 549.9 | 851 | 181.3 | 0 | 63.8 | 67 | 0 | 11.7 | 0 | 0 | 0 | 1724.7
2019-03-17 | 18:00 | 1841 | 549.9 | 1016.3 | 181.3 | 0 | 63.8 | 19.8 | 0 | 9.9 | 0 | 0 | 0 | 1841
2019-03-17 | 19:00 | 1842.3 | 549.9 | 1037 | 181.3 | 0 | 63.8 | 0 | 0 | 10.3 | 0 | 0 | 0 | 1842.3
2019-03-17 | 20:00 | 1817.6 | 549.9 | 1014.4 | 181.3 | 0 | 63.8 | 0 | 0 | 8.2 | 0 | 0 | 0 | 1817.6
2019-03-17 | 21:00 | 1755.3 | 549.9 | 954.7 | 181.3 | 0 | 63.8 | 0 | 0 | 5.6 | 0 | 0 | 0 | 1755.3
2019-03-17 | 22:00 | 1655.2 | 549.9 | 855.1 | 181.3 | 0 | 63.8 | 0 | 0 | 5.1 | 0 | 0 | 0 | 1655.2
2019-03-17 | 23:00 | 1580 | 549.9 | 780.4 | 181.3 | 0 | 63.8 | 0 | 0 | 4.6 | 0 | 0 | 0 | 1580
2019-03-18 | 0:00 | 1505.6 | 549.9 | 705.6 | 181.3 | 0 | 63.8 | 0 | 0 | 5 | 0 | 0 | 0 | 1505.6
2019-03-18 | 1:00 | 1479.5 | 549.9 | 680.3 | 181.3 | 0 | 63.8 | 0 | 0 | 4.2 | 0 | 0 | 0 | 1479.5
2019-03-18 | 2:00 | 1518.8 | 549.9 | 719.7 | 181.3 | 0 | 63.8 | 0 | 0 | 4.1 | 0 | 0 | 0 | 1518.8
2019-03-18 | 3:00 | 1518.3 | 549.9 | 719 | 181.3 | 0 | 63.8 | 0 | 0 | 4.3 | 0 | 0 | 0 | 1518.3
2019-03-18 | 4:00 | 1516.5 | 549.9 | 715.7 | 181.3 | 0 | 63.8 | 0 | 0 | 5.8 | 0 | 0 | 0 | 1516.5
2019-03-18 | 5:00 | 1538 | 549.9 | 738 | 181.3 | 0 | 63.8 | 0 | 0 | 5 | 0 | 0 | 0 | 1538
2019-03-18 | 6:00 | 1722.4 | 549.9 | 913.6 | 146.1 | 0 | 63.8 | 44.9 | 0 | 4.1 | 0 | 0 | 0 | 1722.4
2019-03-18 | 7:00 | 1892.6 | 549.9 | 997.8 | 105.9 | 0 | 63.8 | 171.8 | 0 | 3.4 | 0 | 0 | 0 | 1892.6
2019-03-18 | 8:00 | 2032.9 | 549.9 | 1013.6 | 91.3 | 0 | 63.8 | 310.7 | 0 | 3.6 | 0 | 0 | 0 | 2032.9
2019-03-18 | 9:00 | 2096.1 | 549.9 | 955.3 | 88.4 | 0 | 63.8 | 434.9 | 0 | 3.8 | 0 | 0 | 0 | 2096.1
2019-03-18 | 10:00 | 2059.3 | 549.9 | 821.4 | 88.4 | 0 | 63.8 | 531.9 | 0 | 3.9 | 0 | 0 | 0 | 2059.3
2019-03-18 | 11:00 | 2017.4 | 549.9 | 734 | 88.4 | 0 | 63.8 | 577.2 | 0 | 4.1 | 0 | 0 | 0 | 2017.4
2019-03-18 | 12:00 | 1880.9 | 549.9 | 612.5 | 88.4 | 0 | 63.8 | 562.1 | 0 | 4.2 | 0 | 0 | 0 | 1880.9
2019-03-18 | 13:00 | 1930.5 | 549.9 | 714.8 | 91.3 | 0 | 63.8 | 506.1 | 0 | 4.6 | 0 | 0 | 0 | 1930.5
2019-03-18 | 14:00 | 1904.3 | 549.9 | 782.4 | 105.9 | 0 | 63.8 | 397.5 | 0 | 4.8 | 0 | 0 | 0 | 1904.3
2019-03-18 | 15:00 | 1869.5 | 549.9 | 833 | 146.1 | 0 | 63.8 | 271.1 | 0 | 5.6 | 0 | 0 | 0 | 1869.5
2019-03-18 | 16:00 | 1896.3 | 549.9 | 908.4 | 181.3 | 0 | 63.8 | 187.5 | 0 | 5.4 | 0 | 0 | 0 | 1896.3
2019-03-18 | 17:00 | 1919.4 | 549.9 | 1052.4 | 181.3 | 0 | 63.8 | 67 | 0 | 5 | 0 | 0 | 0 | 1919.4
2019-03-18 | 18:00 | 1989.1 | 549.9 | 1168.8 | 181.3 | 0 | 63.8 | 19.8 | 0 | 5.5 | 0 | 0 | 0 | 1989.1
2019-03-18 | 19:00 | 1943.8 | 549.9 | 1142.3 | 181.3 | 0 | 63.8 | 0 | 0 | 6.5 | 0 | 0 | 0 | 1943.8
2019-03-18 | 20:00 | 1871.4 | 549.9 | 1069.5 | 181.3 | 0 | 63.8 | 0 | 0 | 6.9 | 0 | 0 | 0 | 1871.4
2019-03-18 | 21:00 | 1813.8 | 549.9 | 1011.2 | 181.3 | 0 | 63.8 | 0 | 0 | 7.6 | 0 | 0 | 0 | 1813.8
2019-03-18 | 22:00 | 1718.4 | 549.9 | 915.7 | 181.3 | 0 | 63.8 | 0 | 0 | 7.7 | 0 | 0 | 0 | 1718.4
2019-03-18 | 23:00 | 1610.6 | 549.9 | 807.7 | 181.3 | 0 | 63.8 | 0 | 0 | 7.9 | 0 | 0 | 0 | 1610.6
2019-03-19 | 0:00 | 1508.3 | 549.9 | 705.8 | 181.3 | 0 | 63.8 | 0 | 0 | 7.5 | 0 | 0 | 0 | 1508.3
2019-03-19 | 1:00 | 1479.3 | 549.9 | 676.4 | 181.3 | 0 | 63.8 | 0 | 0 | 7.9 | 0 | 0 | 0 | 1479.3
2019-03-19 | 2:00 | 1512.3 | 549.9 | 710.5 | 181.3 | 0 | 63.8 | 0 | 0 | 6.8 | 0 | 0 | 0 | 1512.3
2019-03-19 | 3:00 | 1528.8 | 549.9 | 728.4 | 181.3 | 0 | 63.8 | 0 | 0 | 5.4 | 0 | 0 | 0 | 1528.8
2019-03-19 | 4:00 | 1523.1 | 549.9 | 723.8 | 181.3 | 0 | 63.8 | 0 | 0 | 4.3 | 0 | 0 | 0 | 1523.1
2019-03-19 | 5:00 | 1530.3 | 549.9 | 731.5 | 181.3 | 0 | 63.8 | 0 | 0 | 3.8 | 0 | 0 | 0 | 1530.3
2019-03-19 | 6:00 | 1669.1 | 549.9 | 866.4 | 146.1 | 0 | 63.8 | 39 | 0 | 3.9 | 0 | 0 | 0 | 1669.1
2019-03-19 | 7:00 | 1797.8 | 549.9 | 993.1 | 105.9 | 0 | 63.8 | 80 | 0 | 5.1 | 0 | 0 | 0 | 1797.8
2019-03-19 | 8:00 | 1963.6 | 549.9 | 1144.7 | 91.3 | 0 | 63.8 | 107.5 | 0 | 6.4 | 0 | 0 | 0 | 1963.6
2019-03-19 | 9:00 | 2083.3 | 549.9 | 1251.9 | 88.4 | 0 | 63.8 | 123.3 | 0 | 6 | 0 | 0 | 0 | 2083.3
2019-03-19 | 10:00 | 2059.6 | 549.9 | 1189.4 | 88.4 | 0 | 63.8 | 163.4 | 0 | 4.7 | 0 | 0 | 0 | 2059.6
2019-03-19 | 11:00 | 2030.7 | 549.9 | 1127.2 | 88.4 | 0 | 63.8 | 196.9 | 0 | 4.5 | 0 | 0 | 0 | 2030.7
2019-03-19 | 12:00 | 1913.2 | 549.9 | 1012.7 | 88.4 | 0 | 63.8 | 193.9 | 0 | 4.5 | 0 | 0 | 0 | 1913.2
2019-03-19 | 13:00 | 1986.9 | 549.9 | 1109 | 91.3 | 0 | 63.8 | 168.6 | 0 | 4.3 | 0 | 0 | 0 | 1986.9
2019-03-19 | 14:00 | 1956 | 549.9 | 1074 | 105.9 | 0 | 63.8 | 158.6 | 0 | 3.8 | 0 | 0 | 0 | 1956
2019-03-19 | 15:00 | 1925 | 549.9 | 1030.1 | 146.1 | 0 | 63.8 | 131.1 | 0 | 4 | 0 | 0 | 0 | 1925
2019-03-19 | 16:00 | 1925.8 | 549.9 | 1041.3 | 181.3 | 0 | 63.8 | 84.8 | 0 | 4.7 | 0 | 0 | 0 | 1925.8
2019-03-19 | 17:00 | 1932.2 | 549.9 | 1087.6 | 181.3 | 0 | 63.8 | 44.2 | 0 | 5.4 | 0 | 0 | 0 | 1932.2
2019-03-19 | 18:00 | 1968.7 | 549.9 | 1147.3 | 181.3 | 0 | 63.8 | 19.9 | 0 | 6.5 | 0 | 0 | 0 | 1968.7
2019-03-19 | 19:00 | 1911.7 | 549.9 | 1109.1 | 181.3 | 0 | 63.8 | 0 | 0 | 7.6 | 0 | 0 | 0 | 1911.7
2019-03-19 | 20:00 | 1838.2 | 549.9 | 1034.8 | 181.3 | 0 | 63.8 | 0 | 0 | 8.4 | 0 | 0 | 0 | 1838.2
2019-03-19 | 21:00 | 1782.4 | 549.9 | 979.2 | 181.3 | 0 | 63.8 | 0 | 0 | 8.2 | 0 | 0 | 0 | 1782.4
2019-03-19 | 22:00 | 1698.9 | 549.9 | 896 | 181.3 | 0 | 63.8 | 0 | 0 | 7.9 | 0 | 0 | 0 | 1698.9
2019-03-19 | 23:00 | 1608.8 | 549.9 | 805.8 | 181.3 | 0 | 63.8 | 0 | 0 | 8 | 0 | 0 | 0 | 1608.8
2019-03-20 | 0:00 | 1509.1 | 549.9 | 707.2 | 181.3 | 0 | 63.8 | 0 | 0 | 6.9 | 0 | 0 | 0 | 1509.1
2019-03-20 | 1:00 | 1477.8 | 549.9 | 675.5 | 181.3 | 0 | 63.8 | 0 | 0 | 7.3 | 0 | 0 | 0 | 1477.8
2019-03-20 | 2:00 | 1521.8 | 549.9 | 718.9 | 181.3 | 0 | 63.8 | 0 | 0 | 7.9 | 0 | 0 | 0 | 1521.8
2019-03-20 | 3:00 | 1535.1 | 549.9 | 732.7 | 181.3 | 0 | 63.8 | 0 | 0 | 7.4 | 0 | 0 | 0 | 1535.1
2019-03-20 | 4:00 | 1529.4 | 549.9 | 727.7 | 181.3 | 0 | 63.8 | 0 | 0 | 6.7 | 0 | 0 | 0 | 1529.4
2019-03-20 | 5:00 | 1534.4 | 549.9 | 733.2 | 181.3 | 0 | 63.8 | 0 | 0 | 6.2 | 0 | 0 | 0 | 1534.4
2019-03-20 | 6:00 | 1663.9 | 549.9 | 846.4 | 146.1 | 0 | 63.8 | 50.8 | 0 | 6.9 | 0 | 0 | 0 | 1663.9
2019-03-20 | 7:00 | 1785 | 549.9 | 875.5 | 105.9 | 0 | 63.8 | 185 | 0 | 4.9 | 0 | 0 | 0 | 1785
2019-03-20 | 8:00 | 1898.2 | 549.9 | 865 | 91.3 | 0 | 63.8 | 324.5 | 0 | 3.7 | 0 | 0 | 0 | 1898.2
2019-03-20 | 9:00 | 1952.4 | 549.9 | 797.9 | 88.4 | 0 | 63.8 | 448.6 | 0 | 3.8 | 0 | 0 | 0 | 1952.4
2019-03-20 | 10:00 | 1923.8 | 549.9 | 681.6 | 88.4 | 0 | 63.8 | 536.2 | 0 | 3.9 | 0 | 0 | 0 | 1923.8
2019-03-20 | 11:00 | 1895.6 | 549.9 | 623.9 | 88.4 | 0 | 63.8 | 565.6 | 0 | 4 | 0 | 0 | 0 | 1895.6
2019-03-20 | 12:00 | 1766.2 | 549.9 | 526.2 | 88.4 | 0 | 63.8 | 533.2 | 0 | 4.7 | 0 | 0 | 0 | 1766.2
2019-03-20 | 13:00 | 1823.2 | 549.9 | 619.8 | 91.3 | 0 | 63.8 | 492.2 | 0 | 6.2 | 0 | 0 | 0 | 1823.2
2019-03-20 | 14:00 | 1810.5 | 549.9 | 664.4 | 105.9 | 0 | 63.8 | 418.9 | 0 | 7.6 | 0 | 0 | 0 | 1810.5
2019-03-20 | 15:00 | 1775.7 | 549.9 | 731.6 | 146.1 | 0 | 63.8 | 275.5 | 0 | 8.8 | 0 | 0 | 0 | 1775.7
2019-03-20 | 16:00 | 1779.5 | 549.9 | 830.9 | 181.3 | 0 | 63.8 | 144.8 | 0 | 8.8 | 0 | 0 | 0 | 1779.5
2019-03-20 | 17:00 | 1766.6 | 549.9 | 910.3 | 181.3 | 0 | 63.8 | 53 | 0 | 8.3 | 0 | 0 | 0 | 1766.6
2019-03-20 | 18:00 | 1806.5 | 549.9 | 981.9 | 181.3 | 0 | 63.8 | 19.9 | 0 | 9.7 | 0 | 0 | 0 | 1806.5
2019-03-20 | 19:00 | 1754.2 | 549.9 | 948.6 | 181.3 | 0 | 63.8 | 0 | 0 | 10.6 | 0 | 0 | 0 | 1754.2
2019-03-20 | 20:00 | 1696.1 | 549.9 | 889.5 | 181.3 | 0 | 63.8 | 0 | 0 | 11.6 | 0 | 0 | 0 | 1696.1
2019-03-20 | 21:00 | 1633.5 | 549.9 | 827 | 181.3 | 0 | 63.8 | 0 | 0 | 11.5 | 0 | 0 | 0 | 1633.5
2019-03-20 | 22:00 | 1563.9 | 549.9 | 755.2 | 181.3 | 0 | 63.8 | 0 | 0 | 13.7 | 0 | 0 | 0 | 1563.9
2019-03-20 | 23:00 | 1505 | 549.9 | 697.1 | 181.3 | 0 | 63.8 | 0 | 0 | 12.9 | 0 | 0 | 0 | 1505
2019-03-21 | 0:00 | 1415.6 | 549.9 | 607.9 | 181.3 | 0 | 63.8 | 0 | 0 | 12.7 | 0 | 0 | 0 | 1415.6
2019-03-21 | 1:00 | 1388.2 | 549.9 | 581.1 | 181.3 | 0 | 63.8 | 0 | 0 | 12.1 | 0 | 0 | 0 | 1388.2
2019-03-21 | 2:00 | 1436.7 | 549.9 | 628.8 | 181.3 | 0 | 63.8 | 0 | 0 | 12.9 | 0 | 0 | 0 | 1436.7
2019-03-21 | 3:00 | 1446.5 | 549.9 | 638 | 181.3 | 0 | 63.8 | 0 | 0 | 13.5 | 0 | 0 | 0 | 1446.5
2019-03-21 | 4:00 | 1425.3 | 549.9 | 616.9 | 181.3 | 0 | 63.8 | 0 | 0 | 13.4 | 0 | 0 | 0 | 1425.3
2019-03-21 | 5:00 | 1367.4 | 549.9 | 559.3 | 181.3 | 0 | 63.8 | 0 | 0 | 13.1 | 0 | 0 | 0 | 1367.4
2019-03-21 | 6:00 | 1404.5 | 549.9 | 586 | 146.1 | 0 | 63.8 | 44.9 | 0 | 13.8 | 0 | 0 | 0 | 1404.5
2019-03-21 | 7:00 | 1498.3 | 549.9 | 682.9 | 105.9 | 0 | 63.8 | 82 | 0 | 13.8 | 0 | 0 | 0 | 1498.3
2019-03-21 | 8:00 | 1639.4 | 549.9 | 819.4 | 91.3 | 0 | 63.8 | 101 | 0 | 14 | 0 | 0 | 0 | 1639.4
2019-03-21 | 9:00 | 1723.3 | 549.9 | 902 | 88.4 | 0 | 63.8 | 105.4 | 0 | 13.8 | 0 | 0 | 0 | 1723.3
2019-03-21 | 10:00 | 1709.8 | 549.9 | 864.1 | 88.4 | 0 | 63.8 | 129.9 | 0 | 13.7 | 0 | 0 | 0 | 1709.8
2019-03-21 | 11:00 | 1688.5 | 549.9 | 828.2 | 88.4 | 0 | 63.8 | 144.6 | 0 | 13.6 | 0 | 0 | 0 | 1688.5
2019-03-21 | 12:00 | 1617.4 | 549.9 | 774.6 | 88.4 | 0 | 63.8 | 128.1 | 0 | 12.6 | 0 | 0 | 0 | 1617.4
2019-03-21 | 13:00 | 1642.9 | 549.9 | 747.8 | 91.3 | 0 | 63.8 | 177.3 | 0 | 12.8 | 0 | 0 | 0 | 1642.9
2019-03-21 | 14:00 | 1647.1 | 549.9 | 704.9 | 105.9 | 0 | 63.8 | 210.3 | 0 | 12.3 | 0 | 0 | 0 | 1647.1
2019-03-21 | 15:00 | 1639 | 549.9 | 685 | 146.1 | 0 | 63.8 | 182.5 | 0 | 11.7 | 0 | 0 | 0 | 1639
2019-03-21 | 16:00 | 1641.5 | 549.9 | 723.8 | 181.3 | 0 | 63.8 | 111.9 | 0 | 10.8 | 0 | 0 | 0 | 1641.5
2019-03-21 | 17:00 | 1653.4 | 549.9 | 799.1 | 181.3 | 0 | 63.8 | 50.3 | 0 | 9 | 0 | 0 | 0 | 1653.4
2019-03-21 | 18:00 | 1694.4 | 549.9 | 871.9 | 181.3 | 0 | 63.8 | 20.2 | 0 | 7.3 | 0 | 0 | 0 | 1694.4
2019-03-21 | 19:00 | 1664.4 | 549.9 | 863.5 | 181.3 | 0 | 63.8 | 0 | 0 | 5.9 | 0 | 0 | 0 | 1664.4
2019-03-21 | 20:00 | 1620.4 | 549.9 | 821.4 | 181.3 | 0 | 63.8 | 0 | 0 | 4 | 0 | 0 | 0 | 1620.4
2019-03-21 | 21:00 | 1557.1 | 549.9 | 758.7 | 181.3 | 0 | 63.8 | 0 | 0 | 3.4 | 0 | 0 | 0 | 1557.1
2019-03-21 | 22:00 | 1483.1 | 549.9 | 684.8 | 181.3 | 0 | 63.8 | 0 | 0 | 3.3 | 0 | 0 | 0 | 1483.1
2019-03-21 | 23:00 | 1419.4 | 549.9 | 620.3 | 181.3 | 0 | 63.8 | 0 | 0 | 4.1 | 0 | 0 | 0 | 1419.4
2019-03-22 | 0:00 | 1348.7 | 549.9 | 548.2 | 181.3 | 0 | 63.8 | 0 | 0 | 5.5 | 0 | 0 | 0 | 1348.7
2019-03-22 | 1:00 | 1328 | 549.9 | 524.7 | 181.3 | 0 | 63.8 | 0 | 0 | 8.3 | 0 | 0 | 0 | 1328
2019-03-22 | 2:00 | 1374.9 | 549.9 | 570.1 | 181.3 | 0 | 63.8 | 0 | 0 | 9.8 | 0 | 0 | 0 | 1374.9
2019-03-22 | 3:00 | 1406.6 | 549.9 | 600.8 | 181.3 | 0 | 63.8 | 0 | 0 | 10.8 | 0 | 0 | 0 | 1406.6
2019-03-22 | 4:00 | 1382.9 | 549.9 | 576 | 181.3 | 0 | 63.8 | 0 | 0 | 11.9 | 0 | 0 | 0 | 1382.9
2019-03-22 | 5:00 | 1352.2 | 549.9 | 545.8 | 181.3 | 0 | 63.8 | 0 | 0 | 11.4 | 0 | 0 | 0 | 1352.2
2019-03-22 | 6:00 | 1431.4 | 549.9 | 613.6 | 146.1 | 0 | 63.8 | 45.9 | 0 | 12.1 | 0 | 0 | 0 | 1431.4
2019-03-22 | 7:00 | 1565.6 | 549.9 | 728.4 | 105.9 | 0 | 63.8 | 105.8 | 0 | 11.8 | 0 | 0 | 0 | 1565.6
2019-03-22 | 8:00 | 1727.4 | 549.9 | 864.2 | 91.3 | 0 | 63.8 | 146.4 | 0 | 11.8 | 0 | 0 | 0 | 1727.4
2019-03-22 | 9:00 | 1823.2 | 549.9 | 945.9 | 88.4 | 0 | 63.8 | 164.4 | 0 | 10.8 | 0 | 0 | 0 | 1823.2
2019-03-22 | 10:00 | 1828.6 | 549.9 | 947.6 | 88.4 | 0 | 63.8 | 167.9 | 0 | 11 | 0 | 0 | 0 | 1828.6
2019-03-22 | 11:00 | 1836.8 | 549.9 | 943.2 | 88.4 | 0 | 63.8 | 180.1 | 0 | 11.4 | 0 | 0 | 0 | 1836.8
2019-03-22 | 12:00 | 1750 | 549.9 | 853.4 | 88.4 | 0 | 63.8 | 182.8 | 0 | 11.7 | 0 | 0 | 0 | 1750
2019-03-22 | 13:00 | 1828.4 | 549.9 | 922 | 91.3 | 0 | 63.8 | 189.5 | 0 | 11.9 | 0 | 0 | 0 | 1828.4
2019-03-22 | 14:00 | 1838.4 | 549.9 | 917.5 | 105.9 | 0 | 63.8 | 189.8 | 0 | 11.5 | 0 | 0 | 0 | 1838.4
2019-03-22 | 15:00 | 1853.5 | 549.9 | 927.6 | 146.1 | 0 | 63.8 | 153.3 | 0 | 12.8 | 0 | 0 | 0 | 1853.5
2019-03-22 | 16:00 | 1873.7 | 549.9 | 956 | 181.3 | 0 | 63.8 | 109.9 | 0 | 12.8 | 0 | 0 | 0 | 1873.7
2019-03-22 | 17:00 | 1878.9 | 549.9 | 1018.3 | 181.3 | 0 | 63.8 | 53.8 | 0 | 11.8 | 0 | 0 | 0 | 1878.9
2019-03-22 | 18:00 | 1907.6 | 549.9 | 1080.8 | 181.3 | 0 | 63.8 | 20.2 | 0 | 11.6 | 0 | 0 | 0 | 1907.6
2019-03-22 | 19:00 | 1863.9 | 549.9 | 1058 | 181.3 | 0 | 63.8 | 0 | 0 | 10.9 | 0 | 0 | 0 | 1863.9
2019-03-22 | 20:00 | 1799.4 | 549.9 | 992.8 | 181.3 | 0 | 63.8 | 0 | 0 | 11.6 | 0 | 0 | 0 | 1799.4
2019-03-22 | 21:00 | 1740.8 | 549.9 | 934.2 | 181.3 | 0 | 63.8 | 0 | 0 | 11.6 | 0 | 0 | 0 | 1740.8
2019-03-22 | 22:00 | 1675.2 | 549.9 | 869.2 | 181.3 | 0 | 63.8 | 0 | 0 | 11 | 0 | 0 | 0 | 1675.2
2019-03-22 | 23:00 | 1588.2 | 549.9 | 781.6 | 181.3 | 0 | 63.8 | 0 | 0 | 11.6 | 0 | 0 | 0 | 1588.2
2019-03-23 | 0:00 | 1483.6 | 549.9 | 678.6 | 181.3 | 0 | 63.8 | 0 | 0 | 10 | 0 | 0 | 0 | 1483.6
2019-03-23 | 1:00 | 1448.9 | 549.9 | 644.5 | 181.3 | 0 | 63.8 | 0 | 0 | 9.4 | 0 | 0 | 0 | 1448.9
2019-03-23 | 2:00 | 1485.8 | 549.9 | 681.9 | 181.3 | 0 | 63.8 | 0 | 0 | 8.9 | 0 | 0 | 0 | 1485.8
2019-03-23 | 3:00 | 1497.3 | 549.9 | 693.7 | 181.3 | 0 | 63.8 | 0 | 0 | 8.6 | 0 | 0 | 0 | 1497.3
2019-03-23 | 4:00 | 1478.3 | 549.9 | 674.8 | 181.3 | 0 | 63.8 | 0 | 0 | 8.5 | 0 | 0 | 0 | 1478.3
2019-03-23 | 5:00 | 1444.5 | 549.9 | 640.4 | 181.3 | 0 | 63.8 | 0 | 0 | 9.1 | 0 | 0 | 0 | 1444.5
2019-03-23 | 6:00 | 1498.4 | 549.9 | 679.4 | 146.1 | 0 | 63.8 | 50.4 | 0 | 8.8 | 0 | 0 | 0 | 1498.4
2019-03-23 | 7:00 | 1582.8 | 549.9 | 728 | 105.9 | 0 | 63.8 | 126.9 | 0 | 8.3 | 0 | 0 | 0 | 1582.8
2019-03-23 | 8:00 | 1718.8 | 549.9 | 805.9 | 91.3 | 0 | 63.8 | 200.2 | 0 | 7.7 | 0 | 0 | 0 | 1718.8
2019-03-23 | 9:00 | 1782.8 | 549.9 | 785.1 | 88.4 | 0 | 63.8 | 288.3 | 0 | 7.3 | 0 | 0 | 0 | 1782.8
2019-03-23 | 10:00 | 1753.9 | 549.9 | 706.9 | 88.4 | 0 | 63.8 | 338.1 | 0 | 6.8 | 0 | 0 | 0 | 1753.9
2019-03-23 | 11:00 | 1735.1 | 549.9 | 614.4 | 88.4 | 0 | 63.8 | 411.8 | 0 | 6.8 | 0 | 0 | 0 | 1735.1
2019-03-23 | 12:00 | 1675.3 | 549.9 | 615.4 | 88.4 | 0 | 63.8 | 350.2 | 0 | 7.6 | 0 | 0 | 0 | 1675.3
2019-03-23 | 13:00 | 1674.7 | 549.9 | 656 | 91.3 | 0 | 63.8 | 306.2 | 0 | 7.5 | 0 | 0 | 0 | 1674.7
2019-03-23 | 14:00 | 1667.1 | 549.9 | 673.9 | 105.9 | 0 | 63.8 | 266.9 | 0 | 6.7 | 0 | 0 | 0 | 1667.1
2019-03-23 | 15:00 | 1683.7 | 549.9 | 704.8 | 146.1 | 0 | 63.8 | 212.2 | 0 | 6.9 | 0 | 0 | 0 | 1683.7
2019-03-23 | 16:00 | 1731 | 549.9 | 807.8 | 181.3 | 0 | 63.8 | 120.3 | 0 | 7.9 | 0 | 0 | 0 | 1731
2019-03-23 | 17:00 | 1775.8 | 549.9 | 926.3 | 181.3 | 0 | 63.8 | 47.2 | 0 | 7.3 | 0 | 0 | 0 | 1775.8
2019-03-23 | 18:00 | 1840.5 | 549.9 | 1016.4 | 181.3 | 0 | 63.8 | 20.2 | 0 | 8.9 | 0 | 0 | 0 | 1840.5
2019-03-23 | 19:00 | 1820.1 | 549.9 | 1017.2 | 181.3 | 0 | 63.8 | 0 | 0 | 7.9 | 0 | 0 | 0 | 1820.1
2019-03-23 | 20:00 | 1784.9 | 549.9 | 983.9 | 181.3 | 0 | 63.8 | 0 | 0 | 6 | 0 | 0 | 0 | 1784.9
2019-03-23 | 21:00 | 1727.6 | 549.9 | 927.6 | 181.3 | 0 | 63.8 | 0 | 0 | 5 | 0 | 0 | 0 | 1727.6
2019-03-23 | 22:00 | 1662.4 | 549.9 | 863.1 | 181.3 | 0 | 63.8 | 0 | 0 | 4.3 | 0 | 0 | 0 | 1662.4
2019-03-23 | 23:00 | 1598 | 549.9 | 799.3 | 181.3 | 0 | 63.8 | 0 | 0 | 3.7 | 0 | 0 | 0 | 1598
2019-03-24 | 0:00 | 1518.8 | 549.9 | 720.1 | 181.3 | 0 | 63.8 | 0 | 0 | 3.7 | 0 | 0 | 0 | 1518.8
2019-03-24 | 1:00 | 1480.1 | 549.9 | 681.4 | 181.3 | 0 | 63.8 | 0 | 0 | 3.7 | 0 | 0 | 0 | 1480.1
2019-03-24 | 2:00 | 1506.4 | 549.9 | 707.2 | 181.3 | 0 | 63.8 | 0 | 0 | 4.2 | 0 | 0 | 0 | 1506.4
2019-03-24 | 3:00 | 1503.1 | 549.9 | 703.8 | 181.3 | 0 | 63.8 | 0 | 0 | 4.3 | 0 | 0 | 0 | 1503.1
2019-03-24 | 4:00 | 1455.4 | 549.9 | 654.6 | 181.3 | 0 | 63.8 | 0 | 0 | 5.8 | 0 | 0 | 0 | 1455.4
2019-03-24 | 5:00 | 1391.1 | 549.9 | 590.7 | 181.3 | 0 | 63.8 | 0 | 0 | 5.4 | 0 | 0 | 0 | 1391.1
2019-03-24 | 6:00 | 1435.1 | 549.9 | 614 | 146.1 | 0 | 63.8 | 55.6 | 0 | 5.7 | 0 | 0 | 0 | 1435.1
2019-03-24 | 7:00 | 1498 | 549.9 | 592 | 105.9 | 0 | 63.8 | 180.9 | 0 | 5.5 | 0 | 0 | 0 | 1498
2019-03-24 | 8:00 | 1562.7 | 549.9 | 540.1 | 91.3 | 0 | 63.8 | 312.8 | 0 | 4.8 | 0 | 0 | 0 | 1562.7
2019-03-24 | 9:00 | 1620.3 | 549.9 | 529.5 | 88.4 | 0 | 63.8 | 384.6 | 0 | 4.1 | 0 | 0 | 0 | 1620.3
2019-03-24 | 10:00 | 1619.2 | 549.9 | 545.4 | 88.4 | 0 | 63.8 | 367.6 | 0 | 4.1 | 0 | 0 | 0 | 1619.2
2019-03-24 | 11:00 | 1590 | 549.9 | 539.9 | 88.4 | 0 | 63.8 | 343.8 | 0 | 4.2 | 0 | 0 | 0 | 1590
2019-03-24 | 12:00 | 1573.1 | 549.9 | 507.7 | 88.4 | 0 | 63.8 | 358.4 | 0 | 4.9 | 0 | 0 | 0 | 1573.1
2019-03-24 | 13:00 | 1538.3 | 549.9 | 479 | 91.3 | 0 | 63.8 | 349.3 | 0 | 5 | 0 | 0 | 0 | 1538.3
2019-03-24 | 14:00 | 1520.4 | 549.9 | 446.9 | 105.9 | 0 | 63.8 | 348.8 | 0 | 5.1 | 0 | 0 | 0 | 1520.4
2019-03-24 | 15:00 | 1527.2 | 549.9 | 484.3 | 146.1 | 0 | 63.8 | 278.3 | 0 | 4.8 | 0 | 0 | 0 | 1527.2
2019-03-24 | 16:00 | 1563.9 | 549.9 | 577.3 | 181.3 | 0 | 63.8 | 187.3 | 0 | 4.3 | 0 | 0 | 0 | 1563.9
2019-03-24 | 17:00 | 1633.5 | 549.9 | 754.1 | 181.3 | 0 | 63.8 | 80.7 | 0 | 3.7 | 0 | 0 | 0 | 1633.5
2019-03-24 | 18:00 | 1742.5 | 549.9 | 924 | 181.3 | 0 | 63.8 | 20.4 | 0 | 3.1 | 0 | 0 | 0 | 1742.5
2019-03-24 | 19:00 | 1754.7 | 549.9 | 956.3 | 181.3 | 0 | 63.8 | 0 | 0 | 3.4 | 0 | 0 | 0 | 1754.7
2019-03-24 | 20:00 | 1746 | 549.9 | 947.1 | 181.3 | 0 | 63.8 | 0 | 0 | 3.9 | 0 | 0 | 0 | 1746
2019-03-24 | 21:00 | 1687.3 | 549.9 | 888.4 | 181.3 | 0 | 63.8 | 0 | 0 | 3.9 | 0 | 0 | 0 | 1687.3
2019-03-24 | 22:00 | 1586.6 | 549.9 | 788.4 | 181.3 | 0 | 63.8 | 0 | 0 | 3.2 | 0 | 0 | 0 | 1586.6
2019-03-24 | 23:00 | 1517.3 | 549.9 | 719.2 | 181.3 | 0 | 63.8 | 0 | 0 | 3.1 | 0 | 0 | 0 | 1517.3
2019-03-25 | 0:00 | 1433.3 | 549.9 | 635.2 | 181.3 | 0 | 63.8 | 0 | 0 | 3.1 | 0 | 0 | 0 | 1433.3
2019-03-25 | 1:00 | 1408.4 | 549.9 | 610.3 | 181.3 | 0 | 63.8 | 0 | 0 | 3.1 | 0 | 0 | 0 | 1408.4
2019-03-25 | 2:00 | 1452 | 549.9 | 653.9 | 181.3 | 0 | 63.8 | 0 | 0 | 3.1 | 0 | 0 | 0 | 1452
2019-03-25 | 3:00 | 1473.8 | 549.9 | 675.7 | 181.3 | 0 | 63.8 | 0 | 0 | 3.1 | 0 | 0 | 0 | 1473.8
2019-03-25 | 4:00 | 1472.7 | 549.9 | 674.6 | 181.3 | 0 | 63.8 | 0 | 0 | 3.1 | 0 | 0 | 0 | 1472.7
2019-03-25 | 5:00 | 1505.5 | 549.9 | 687.6 | 181.3 | 0 | 63.8 | 19.7 | 0 | 3.2 | 0 | 0 | 0 | 1505.5
2019-03-25 | 6:00 | 1630.3 | 549.9 | 810.2 | 146.1 | 0 | 63.8 | 57.1 | 0 | 3.2 | 0 | 0 | 0 | 1630.3
2019-03-25 | 7:00 | 1763.4 | 549.9 | 871.8 | 105.9 | 0 | 63.8 | 168.7 | 0 | 3.3 | 0 | 0 | 0 | 1763.4
2019-03-25 | 8:00 | 1929.2 | 549.9 | 906.1 | 91.3 | 0 | 63.8 | 314.4 | 0 | 3.7 | 0 | 0 | 0 | 1929.2
2019-03-25 | 9:00 | 2002.1 | 549.9 | 875 | 88.4 | 0 | 63.8 | 421.3 | 0 | 3.7 | 0 | 0 | 0 | 2002.1
2019-03-25 | 10:00 | 1976.8 | 549.9 | 772 | 88.4 | 0 | 63.8 | 498.8 | 0 | 3.9 | 0 | 0 | 0 | 1976.8
2019-03-25 | 11:00 | 1943.7 | 549.9 | 800.4 | 88.4 | 0 | 63.8 | 437.5 | 0 | 3.7 | 0 | 0 | 0 | 1943.7
2019-03-25 | 12:00 | 1818.7 | 549.9 | 821.7 | 88.4 | 0 | 63.8 | 291.2 | 0 | 3.7 | 0 | 0 | 0 | 1818.7
2019-03-25 | 13:00 | 1908.8 | 549.9 | 1006.9 | 91.3 | 0 | 63.8 | 193.2 | 0 | 3.7 | 0 | 0 | 0 | 1908.8
2019-03-25 | 14:00 | 1906.9 | 549.9 | 1038.9 | 105.9 | 0 | 63.8 | 144.6 | 0 | 3.8 | 0 | 0 | 0 | 1906.9
2019-03-25 | 15:00 | 1888.2 | 549.9 | 1022.5 | 146.1 | 0 | 63.8 | 102.2 | 0 | 3.7 | 0 | 0 | 0 | 1888.2
2019-03-25 | 16:00 | 1907.4 | 549.9 | 1041.5 | 181.3 | 0 | 63.8 | 67.6 | 0 | 3.3 | 0 | 0 | 0 | 1907.4
2019-03-25 | 17:00 | 1920.9 | 549.9 | 1084.1 | 181.3 | 0 | 63.8 | 38.5 | 0 | 3.3 | 0 | 0 | 0 | 1920.9
2019-03-25 | 18:00 | 1950.4 | 549.9 | 1132.2 | 181.3 | 0 | 63.8 | 20 | 0 | 3.2 | 0 | 0 | 0 | 1950.4
2019-03-25 | 19:00 | 1889.9 | 549.9 | 1091.6 | 181.3 | 0 | 63.8 | 0 | 0 | 3.3 | 0 | 0 | 0 | 1889.9
2019-03-25 | 20:00 | 1821.4 | 549.9 | 1023.2 | 181.3 | 0 | 63.8 | 0 | 0 | 3.2 | 0 | 0 | 0 | 1821.4
2019-03-25 | 21:00 | 1755.3 | 549.9 | 957.2 | 181.3 | 0 | 63.8 | 0 | 0 | 3.1 | 0 | 0 | 0 | 1755.3
2019-03-25 | 22:00 | 1664.9 | 549.9 | 866.8 | 181.3 | 0 | 63.8 | 0 | 0 | 3.1 | 0 | 0 | 0 | 1664.9
2019-03-25 | 23:00 | 1575.3 | 549.9 | 777 | 181.3 | 0 | 63.8 | 0 | 0 | 3.3 | 0 | 0 | 0 | 1575.3
2019-03-26 | 0:00 | 1460.6 | 549.9 | 662.5 | 181.3 | 0 | 63.8 | 0 | 0 | 3.1 | 0 | 0 | 0 | 1460.6
2019-03-26 | 1:00 | 1437.3 | 549.9 | 639.2 | 181.3 | 0 | 63.8 | 0 | 0 | 3.1 | 0 | 0 | 0 | 1437.3
2019-03-26 | 2:00 | 1479.4 | 549.9 | 681.3 | 181.3 | 0 | 63.8 | 0 | 0 | 3.1 | 0 | 0 | 0 | 1479.4
2019-03-26 | 3:00 | 1496.9 | 549.9 | 698.8 | 181.3 | 0 | 63.8 | 0 | 0 | 3.1 | 0 | 0 | 0 | 1496.9
2019-03-26 | 4:00 | 1485.2 | 549.9 | 687.1 | 181.3 | 0 | 63.8 | 0 | 0 | 3.1 | 0 | 0 | 0 | 1485.2
2019-03-26 | 5:00 | 1497.6 | 549.9 | 679 | 181.3 | 0 | 63.8 | 19.7 | 0 | 3.9 | 0 | 0 | 0 | 1497.6
2019-03-26 | 6:00 | 1601.3 | 549.9 | 783.8 | 146.1 | 0 | 63.8 | 53.9 | 0 | 3.8 | 0 | 0 | 0 | 1601.3
2019-03-26 | 7:00 | 1724.7 | 549.9 | 848.8 | 105.9 | 0 | 63.8 | 152.7 | 0 | 3.6 | 0 | 0 | 0 | 1724.7
2019-03-26 | 8:00 | 1874.6 | 549.9 | 906.1 | 91.3 | 0 | 63.8 | 259.2 | 0 | 4.3 | 0 | 0 | 0 | 1874.6
2019-03-26 | 9:00 | 1933.8 | 549.9 | 783.5 | 88.4 | 0 | 63.8 | 442.7 | 0 | 5.5 | 0 | 0 | 0 | 1933.8
2019-03-26 | 10:00 | 1916.8 | 549.9 | 660.4 | 88.4 | 0 | 63.8 | 548.4 | 0 | 5.9 | 0 | 0 | 0 | 1916.8
2019-03-26 | 11:00 | 1901.9 | 549.9 | 596.7 | 88.4 | 0 | 63.8 | 593.8 | 0 | 9.3 | 0 | 0 | 0 | 1901.9
2019-03-26 | 12:00 | 1777.5 | 549.9 | 481.6 | 88.4 | 0 | 63.8 | 584.3 | 0 | 9.5 | 0 | 0 | 0 | 1777.5
2019-03-26 | 13:00 | 1839.9 | 549.9 | 582.1 | 91.3 | 0 | 63.8 | 543.5 | 0 | 9.3 | 0 | 0 | 0 | 1839.9
2019-03-26 | 14:00 | 1822.6 | 549.9 | 651 | 105.9 | 0 | 63.8 | 444.6 | 0 | 7.4 | 0 | 0 | 0 | 1822.6
2019-03-26 | 15:00 | 1803.4 | 549.9 | 725.2 | 146.1 | 0 | 63.8 | 311.1 | 0 | 7.3 | 0 | 0 | 0 | 1803.4
2019-03-26 | 16:00 | 1811.9 | 549.9 | 825.2 | 181.3 | 0 | 63.8 | 183.6 | 0 | 8.1 | 0 | 0 | 0 | 1811.9
2019-03-26 | 17:00 | 1803.9 | 549.9 | 925.2 | 181.3 | 0 | 63.8 | 74.3 | 0 | 9.4 | 0 | 0 | 0 | 1803.9
2019-03-26 | 18:00 | 1829 | 549.9 | 1001.5 | 181.3 | 0 | 63.8 | 20.8 | 0 | 11.7 | 0 | 0 | 0 | 1829
2019-03-26 | 19:00 | 1793.6 | 549.9 | 988 | 181.3 | 0 | 63.8 | 0 | 0 | 10.6 | 0 | 0 | 0 | 1793.6
2019-03-26 | 20:00 | 1730.5 | 549.9 | 923 | 181.3 | 0 | 63.8 | 0 | 0 | 12.5 | 0 | 0 | 0 | 1730.5
2019-03-26 | 21:00 | 1665.2 | 549.9 | 857 | 181.3 | 0 | 63.8 | 0 | 0 | 13.2 | 0 | 0 | 0 | 1665.2
2019-03-26 | 22:00 | 1593.1 | 549.9 | 785.6 | 181.3 | 0 | 63.8 | 0 | 0 | 12.5 | 0 | 0 | 0 | 1593.1
2019-03-26 | 23:00 | 1515.9 | 549.9 | 709.3 | 181.3 | 0 | 63.8 | 0 | 0 | 11.6 | 0 | 0 | 0 | 1515.9
2019-03-27 | 0:00 | 1419 | 549.9 | 614.5 | 181.3 | 0 | 63.8 | 0 | 0 | 9.5 | 0 | 0 | 0 | 1419
2019-03-27 | 1:00 | 1398.5 | 549.9 | 596.8 | 181.3 | 0 | 63.8 | 0 | 0 | 6.7 | 0 | 0 | 0 | 1398.5
2019-03-27 | 2:00 | 1445.3 | 549.9 | 644.3 | 181.3 | 0 | 63.8 | 0 | 0 | 6 | 0 | 0 | 0 | 1445.3
2019-03-27 | 3:00 | 1473.1 | 549.9 | 673.6 | 181.3 | 0 | 63.8 | 0 | 0 | 4.5 | 0 | 0 | 0 | 1473.1
2019-03-27 | 4:00 | 1473.7 | 549.9 | 675.3 | 181.3 | 0 | 63.8 | 0 | 0 | 3.4 | 0 | 0 | 0 | 1473.7
2019-03-27 | 5:00 | 1470.5 | 549.9 | 652.5 | 181.3 | 0 | 63.8 | 19.7 | 0 | 3.3 | 0 | 0 | 0 | 1470.5
2019-03-27 | 6:00 | 1565 | 549.9 | 736.5 | 146.1 | 0 | 63.8 | 65.6 | 0 | 3.1 | 0 | 0 | 0 | 1565
2019-03-27 | 7:00 | 1688.2 | 549.9 | 759 | 105.9 | 0 | 63.8 | 206.4 | 0 | 3.2 | 0 | 0 | 0 | 1688.2
2019-03-27 | 8:00 | 1839.4 | 549.9 | 780 | 91.3 | 0 | 63.8 | 350.7 | 0 | 3.7 | 0 | 0 | 0 | 1839.4
2019-03-27 | 9:00 | 1908.5 | 549.9 | 732.2 | 88.4 | 0 | 63.8 | 469.9 | 0 | 4.3 | 0 | 0 | 0 | 1908.5
2019-03-27 | 10:00 | 1888.3 | 549.9 | 644.3 | 88.4 | 0 | 63.8 | 537.6 | 0 | 4.3 | 0 | 0 | 0 | 1888.3
2019-03-27 | 11:00 | 1864.5 | 549.9 | 612 | 88.4 | 0 | 63.8 | 545.5 | 0 | 4.9 | 0 | 0 | 0 | 1864.5
2019-03-27 | 12:00 | 1742.7 | 549.9 | 513.9 | 88.4 | 0 | 63.8 | 521 | 0 | 5.7 | 0 | 0 | 0 | 1742.7
2019-03-27 | 13:00 | 1805.2 | 549.9 | 590.5 | 91.3 | 0 | 63.8 | 503 | 0 | 6.7 | 0 | 0 | 0 | 1805.2
2019-03-27 | 14:00 | 1787.7 | 549.9 | 636.9 | 105.9 | 0 | 63.8 | 423.6 | 0 | 7.6 | 0 | 0 | 0 | 1787.7
2019-03-27 | 15:00 | 1756.8 | 549.9 | 655.1 | 146.1 | 0 | 63.8 | 334 | 0 | 7.9 | 0 | 0 | 0 | 1756.8
2019-03-27 | 16:00 | 1766.9 | 549.9 | 744 | 181.3 | 0 | 63.8 | 219.9 | 0 | 8 | 0 | 0 | 0 | 1766.9
2019-03-27 | 17:00 | 1749.1 | 549.9 | 860.8 | 181.3 | 0 | 63.8 | 85.8 | 0 | 7.5 | 0 | 0 | 0 | 1749.1
2019-03-27 | 18:00 | 1772.5 | 549.9 | 950.2 | 181.3 | 0 | 63.8 | 20.8 | 0 | 6.5 | 0 | 0 | 0 | 1772.5
2019-03-27 | 19:00 | 1731.3 | 549.9 | 929.5 | 181.3 | 0 | 63.8 | 0 | 0 | 6.8 | 0 | 0 | 0 | 1731.3
2019-03-27 | 20:00 | 1671.5 | 549.9 | 869.3 | 181.3 | 0 | 63.8 | 0 | 0 | 7.2 | 0 | 0 | 0 | 1671.5
2019-03-27 | 21:00 | 1604.8 | 549.9 | 801.9 | 181.3 | 0 | 63.8 | 0 | 0 | 7.9 | 0 | 0 | 0 | 1604.8
2019-03-27 | 22:00 | 1540.7 | 549.9 | 738.3 | 181.3 | 0 | 63.8 | 0 | 0 | 7.4 | 0 | 0 | 0 | 1540.7
2019-03-27 | 23:00 | 1456.7 | 549.9 | 654.4 | 181.3 | 0 | 63.8 | 0 | 0 | 7.3 | 0 | 0 | 0 | 1456.7
2019-03-28 | 0:00 | 1364.2 | 549.9 | 563.9 | 181.3 | 0 | 63.8 | 0 | 0 | 5.3 | 0 | 0 | 0 | 1364.2
2019-03-28 | 1:00 | 1340 | 549.9 | 540.3 | 181.3 | 0 | 63.8 | 0 | 0 | 4.7 | 0 | 0 | 0 | 1340
2019-03-28 | 2:00 | 1394.3 | 549.9 | 592.8 | 181.3 | 0 | 63.8 | 0 | 0 | 6.5 | 0 | 0 | 0 | 1394.3
2019-03-28 | 3:00 | 1415.8 | 549.9 | 613.6 | 181.3 | 0 | 63.8 | 0 | 0 | 7.2 | 0 | 0 | 0 | 1415.8
2019-03-28 | 4:00 | 1395.3 | 549.9 | 591.7 | 181.3 | 0 | 63.8 | 0 | 0 | 8.6 | 0 | 0 | 0 | 1395.3
2019-03-28 | 5:00 | 1392.2 | 549.9 | 569.6 | 181.3 | 0 | 63.8 | 19.7 | 0 | 7.9 | 0 | 0 | 0 | 1392.2
2019-03-28 | 6:00 | 1469.7 | 549.9 | 655.2 | 146.1 | 0 | 63.8 | 47 | 0 | 7.7 | 0 | 0 | 0 | 1469.7
2019-03-28 | 7:00 | 1588.5 | 549.9 | 780.1 | 105.9 | 0 | 63.8 | 82.6 | 0 | 6.2 | 0 | 0 | 0 | 1588.5
2019-03-28 | 8:00 | 1756.1 | 549.9 | 911.3 | 91.3 | 0 | 63.8 | 134.7 | 0 | 5.1 | 0 | 0 | 0 | 1756.1
2019-03-28 | 9:00 | 1828 | 549.9 | 914.6 | 88.4 | 0 | 63.8 | 207.2 | 0 | 4.1 | 0 | 0 | 0 | 1828
2019-03-28 | 10:00 | 1820.8 | 549.9 | 807.6 | 88.4 | 0 | 63.8 | 307.2 | 0 | 3.9 | 0 | 0 | 0 | 1820.8
2019-03-28 | 11:00 | 1826.8 | 549.9 | 786.2 | 88.4 | 0 | 63.8 | 334.4 | 0 | 4.1 | 0 | 0 | 0 | 1826.8
2019-03-28 | 12:00 | 1706.7 | 549.9 | 671.3 | 88.4 | 0 | 63.8 | 329 | 0 | 4.3 | 0 | 0 | 0 | 1706.7
2019-03-28 | 13:00 | 1778.4 | 549.9 | 740.5 | 91.3 | 0 | 63.8 | 328.1 | 0 | 4.8 | 0 | 0 | 0 | 1778.4
2019-03-28 | 14:00 | 1767.9 | 549.9 | 725.5 | 105.9 | 0 | 63.8 | 317 | 0 | 5.8 | 0 | 0 | 0 | 1767.9
2019-03-28 | 15:00 | 1763.8 | 549.9 | 748.2 | 146.1 | 0 | 63.8 | 249.3 | 0 | 6.5 | 0 | 0 | 0 | 1763.8
2019-03-28 | 16:00 | 1772.1 | 549.9 | 812.8 | 181.3 | 0 | 63.8 | 156.8 | 0 | 7.5 | 0 | 0 | 0 | 1772.1
2019-03-28 | 17:00 | 1786.3 | 549.9 | 912.1 | 181.3 | 0 | 63.8 | 71.7 | 0 | 7.5 | 0 | 0 | 0 | 1786.3
2019-03-28 | 18:00 | 1832 | 549.9 | 1009 | 181.3 | 0 | 63.8 | 20.9 | 0 | 7.1 | 0 | 0 | 0 | 1832
2019-03-28 | 19:00 | 1799.5 | 549.9 | 997.4 | 181.3 | 0 | 63.8 | 0 | 0 | 7.1 | 0 | 0 | 0 | 1799.5
2019-03-28 | 20:00 | 1743.4 | 549.9 | 941.6 | 181.3 | 0 | 63.8 | 0 | 0 | 6.8 | 0 | 0 | 0 | 1743.4
2019-03-28 | 21:00 | 1678 | 549.9 | 876.8 | 181.3 | 0 | 63.8 | 0 | 0 | 6.2 | 0 | 0 | 0 | 1678
2019-03-28 | 22:00 | 1594.8 | 549.9 | 794.4 | 181.3 | 0 | 63.8 | 0 | 0 | 5.4 | 0 | 0 | 0 | 1594.8
2019-03-28 | 23:00 | 1519.1 | 549.9 | 717.8 | 181.3 | 0 | 63.8 | 0 | 0 | 6.3 | 0 | 0 | 0 | 1519.1
2019-03-29 | 0:00 | 1419 | 549.9 | 618.4 | 181.3 | 0 | 63.8 | 0 | 0 | 5.6 | 0 | 0 | 0 | 1419
2019-03-29 | 1:00 | 1396.1 | 549.9 | 595.4 | 181.3 | 0 | 63.8 | 0 | 0 | 5.7 | 0 | 0 | 0 | 1396.1
2019-03-29 | 2:00 | 1438.3 | 549.9 | 637.8 | 181.3 | 0 | 63.8 | 0 | 0 | 5.5 | 0 | 0 | 0 | 1438.3
2019-03-29 | 3:00 | 1461.6 | 549.9 | 661.3 | 181.3 | 0 | 63.8 | 0 | 0 | 5.3 | 0 | 0 | 0 | 1461.6
2019-03-29 | 4:00 | 1452.8 | 549.9 | 652 | 181.3 | 0 | 63.8 | 0 | 0 | 5.8 | 0 | 0 | 0 | 1452.8
2019-03-29 | 5:00 | 1462.3 | 549.9 | 641.8 | 181.3 | 0 | 63.8 | 19.8 | 0 | 5.7 | 0 | 0 | 0 | 1462.3
2019-03-29 | 6:00 | 1547.3 | 549.9 | 725.9 | 146.1 | 0 | 63.8 | 56.9 | 0 | 4.7 | 0 | 0 | 0 | 1547.3
2019-03-29 | 7:00 | 1661.2 | 549.9 | 787.1 | 105.9 | 0 | 63.8 | 150.8 | 0 | 3.7 | 0 | 0 | 0 | 1661.2
2019-03-29 | 8:00 | 1822.2 | 549.9 | 856.5 | 91.3 | 0 | 63.8 | 257 | 0 | 3.7 | 0 | 0 | 0 | 1822.2
2019-03-29 | 9:00 | 1886.1 | 549.9 | 805.7 | 88.4 | 0 | 63.8 | 374.2 | 0 | 4.1 | 0 | 0 | 0 | 1886.1
2019-03-29 | 10:00 | 1890.4 | 549.9 | 676.1 | 88.4 | 0 | 63.8 | 508.3 | 0 | 3.9 | 0 | 0 | 0 | 1890.4
2019-03-29 | 11:00 | 1872.1 | 549.9 | 609.3 | 88.4 | 0 | 63.8 | 556.6 | 0 | 4.1 | 0 | 0 | 0 | 1872.1
2019-03-29 | 12:00 | 1746 | 549.9 | 494.2 | 88.4 | 0 | 63.8 | 545.5 | 0 | 4.2 | 0 | 0 | 0 | 1746
2019-03-29 | 13:00 | 1795.4 | 549.9 | 572.2 | 91.3 | 0 | 63.8 | 514.1 | 0 | 4.1 | 0 | 0 | 0 | 1795.4
2019-03-29 | 14:00 | 1776.3 | 549.9 | 613.1 | 105.9 | 0 | 63.8 | 439.6 | 0 | 4 | 0 | 0 | 0 | 1776.3
2019-03-29 | 15:00 | 1733 | 549.9 | 647.9 | 146.1 | 0 | 63.8 | 321.3 | 0 | 4 | 0 | 0 | 0 | 1733
2019-03-29 | 16:00 | 1729.7 | 549.9 | 737.1 | 181.3 | 0 | 63.8 | 193.6 | 0 | 4 | 0 | 0 | 0 | 1729.7
2019-03-29 | 17:00 | 1709.6 | 549.9 | 831.5 | 181.3 | 0 | 63.8 | 78.8 | 0 | 4.3 | 0 | 0 | 0 | 1709.6
2019-03-29 | 18:00 | 1754.9 | 549.9 | 932.8 | 181.3 | 0 | 63.8 | 21.2 | 0 | 5.9 | 0 | 0 | 0 | 1754.9
2019-03-29 | 19:00 | 1730.7 | 549.9 | 928.9 | 181.3 | 0 | 63.8 | 0 | 0 | 6.8 | 0 | 0 | 0 | 1730.7
2019-03-29 | 20:00 | 1677.7 | 549.9 | 875.8 | 181.3 | 0 | 63.8 | 0 | 0 | 6.9 | 0 | 0 | 0 | 1677.7
2019-03-29 | 21:00 | 1610.4 | 549.9 | 807.9 | 181.3 | 0 | 63.8 | 0 | 0 | 7.5 | 0 | 0 | 0 | 1610.4
2019-03-29 | 22:00 | 1531.5 | 549.9 | 730.2 | 181.3 | 0 | 63.8 | 0 | 0 | 6.3 | 0 | 0 | 0 | 1531.5
2019-03-29 | 23:00 | 1470.2 | 549.9 | 670.2 | 181.3 | 0 | 63.8 | 0 | 0 | 5 | 0 | 0 | 0 | 1470.2
2019-03-30 | 0:00 | 1376.8 | 549.9 | 577.5 | 181.3 | 0 | 63.8 | 0 | 0 | 4.3 | 0 | 0 | 0 | 1376.8
2019-03-30 | 1:00 | 1347 | 549.9 | 547.8 | 181.3 | 0 | 63.8 | 0 | 0 | 4.2 | 0 | 0 | 0 | 1347
2019-03-30 | 2:00 | 1387.4 | 549.9 | 587.7 | 181.3 | 0 | 63.8 | 0 | 0 | 4.7 | 0 | 0 | 0 | 1387.4
2019-03-30 | 3:00 | 1414.5 | 549.9 | 614.5 | 181.3 | 0 | 63.8 | 0 | 0 | 5 | 0 | 0 | 0 | 1414.5
2019-03-30 | 4:00 | 1397.2 | 549.9 | 597.4 | 181.3 | 0 | 63.8 | 0 | 0 | 4.8 | 0 | 0 | 0 | 1397.2
2019-03-30 | 5:00 | 1363.8 | 549.9 | 544 | 181.3 | 0 | 63.8 | 19.8 | 0 | 5 | 0 | 0 | 0 | 1363.8
2019-03-30 | 6:00 | 1378.1 | 549.9 | 559.2 | 146.1 | 0 | 63.8 | 52.2 | 0 | 6.9 | 0 | 0 | 0 | 1378.1
2019-03-30 | 7:00 | 1451.2 | 549.9 | 624.5 | 105.9 | 0 | 63.8 | 98.7 | 0 | 8.4 | 0 | 0 | 0 | 1451.2
2019-03-30 | 8:00 | 1574.5 | 549.9 | 759.1 | 91.3 | 0 | 63.8 | 101.2 | 0 | 9.2 | 0 | 0 | 0 | 1574.5
2019-03-30 | 9:00 | 1651.6 | 549.9 | 787.1 | 88.4 | 0 | 63.8 | 152.2 | 0 | 10.2 | 0 | 0 | 0 | 1651.6
2019-03-30 | 10:00 | 1648.6 | 549.9 | 705.7 | 88.4 | 0 | 63.8 | 230.7 | 0 | 10.1 | 0 | 0 | 0 | 1648.6
2019-03-30 | 11:00 | 1619 | 549.9 | 676.7 | 88.4 | 0 | 63.8 | 229.2 | 0 | 11 | 0 | 0 | 0 | 1619
2019-03-30 | 12:00 | 1566.6 | 549.9 | 649.7 | 88.4 | 0 | 63.8 | 204 | 0 | 10.8 | 0 | 0 | 0 | 1566.6
2019-03-30 | 13:00 | 1600.8 | 549.9 | 781.1 | 91.3 | 0 | 63.8 | 105.5 | 0 | 9.2 | 0 | 0 | 0 | 1600.8
2019-03-30 | 14:00 | 1597.5 | 549.9 | 782.7 | 105.9 | 0 | 63.8 | 86.1 | 0 | 9.1 | 0 | 0 | 0 | 1597.5
2019-03-30 | 15:00 | 1605 | 549.9 | 754.5 | 146.1 | 0 | 63.8 | 82.6 | 0 | 8.1 | 0 | 0 | 0 | 1605
2019-03-30 | 16:00 | 1630.8 | 549.9 | 758.1 | 181.3 | 0 | 63.8 | 73.2 | 0 | 4.5 | 0 | 0 | 0 | 1630.8
2019-03-30 | 17:00 | 1655.1 | 549.9 | 810.4 | 181.3 | 0 | 63.8 | 46.5 | 0 | 3.2 | 0 | 0 | 0 | 1655.1
2019-03-30 | 18:00 | 1669.1 | 549.9 | 849.9 | 181.3 | 0 | 63.8 | 21.1 | 0 | 3.1 | 0 | 0 | 0 | 1669.1
2019-03-30 | 19:00 | 1628.8 | 549.9 | 829 | 181.3 | 0 | 63.8 | 0 | 0 | 4.8 | 0 | 0 | 0 | 1628.8
2019-03-30 | 20:00 | 1592.3 | 549.9 | 791.1 | 181.3 | 0 | 63.8 | 0 | 0 | 6.2 | 0 | 0 | 0 | 1592.3
2019-03-30 | 21:00 | 1514.9 | 549.9 | 712.5 | 181.3 | 0 | 63.8 | 0 | 0 | 7.4 | 0 | 0 | 0 | 1514.9
2019-03-30 | 22:00 | 1438 | 549.9 | 636.3 | 181.3 | 0 | 63.8 | 0 | 0 | 6.7 | 0 | 0 | 0 | 1438
2019-03-30 | 23:00 | 1374.5 | 549.9 | 574.5 | 181.3 | 0 | 63.8 | 0 | 0 | 5 | 0 | 0 | 0 | 1374.5
2019-03-31 | 0:00 | 1293.2 | 549.9 | 491.5 | 181.3 | 0 | 63.8 | 0 | 0 | 6.7 | 0 | 0 | 0 | 1293.2
2019-03-31 | 1:00 | 1271.4 | 549.9 | 465 | 181.3 | 0 | 63.8 | 0 | 0 | 11.4 | 0 | 0 | 0 | 1271.4
2019-03-31 | 2:00 | 1318.4 | 549.9 | 511.6 | 181.3 | 0 | 63.8 | 0 | 0 | 11.8 | 0 | 0 | 0 | 1318.4
2019-03-31 | 3:00 | 1342.6 | 549.9 | 535.1 | 181.3 | 0 | 63.8 | 0 | 0 | 12.5 | 0 | 0 | 0 | 1342.6
2019-03-31 | 4:00 | 1319.6 | 549.9 | 511.7 | 181.3 | 0 | 63.8 | 0 | 0 | 12.9 | 0 | 0 | 0 | 1319.6
2019-03-31 | 5:00 | 1277.3 | 549.9 | 449.6 | 181.3 | 0 | 63.8 | 20 | 0 | 12.7 | 0 | 0 | 0 | 1277.3
2019-03-31 | 6:00 | 1282.4 | 549.9 | 438.9 | 146.1 | 0 | 63.8 | 69.9 | 0 | 13.8 | 0 | 0 | 0 | 1282.4
2019-03-31 | 7:00 | 1344.9 | 549.9 | 407.4 | 105.9 | 0 | 63.8 | 204.4 | 0 | 13.5 | 0 | 0 | 0 | 1344.9
2019-03-31 | 8:00 | 1419.1 | 549.9 | 349.7 | 91.3 | 0 | 63.8 | 351.5 | 0 | 12.9 | 0 | 0 | 0 | 1419.1
2019-03-31 | 9:00 | 1473.7 | 549.9 | 311.5 | 88.4 | 0 | 63.8 | 448.4 | 0 | 11.7 | 0 | 0 | 0 | 1473.7
2019-03-31 | 10:00 | 1490.2 | 549.9 | 299.1 | 88.4 | 0 | 63.8 | 478.7 | 0 | 12 | 0 | -1.7 | 0 | 1490.2
2019-03-31 | 11:00 | 1484.2 | 549.9 | 309.5 | 88.4 | 0 | 63.8 | 459 | 0 | 12 | 0 | 1.6 | 0 | 1484.2
2019-03-31 | 12:00 | 1473.4 | 549.9 | 326.7 | 88.4 | 0 | 63.8 | 432.7 | 0 | 11.9 | 0 | 0 | 0 | 1473.4
2019-03-31 | 13:00 | 1441.5 | 549.9 | 332.5 | 91.3 | 0 | 63.8 | 392.5 | 0 | 11.5 | 0 | 0 | 0 | 1441.5
2019-03-31 | 14:00 | 1425.3 | 549.9 | 358.9 | 105.9 | 0 | 63.8 | 335.1 | 0 | 11.7 | 0 | 0 | 0 | 1425.3
2019-03-31 | 15:00 | 1433.3 | 549.9 | 394.6 | 146.1 | 0 | 63.8 | 267.5 | 0 | 11.4 | 0 | 0 | 0 | 1433.3
2019-03-31 | 16:00 | 1476.6 | 549.9 | 498.7 | 181.3 | 0 | 63.8 | 173 | 0 | 9.9 | 0 | 0 | 0 | 1476.6
2019-03-31 | 17:00 | 1546.5 | 549.9 | 666.8 | 181.3 | 0 | 63.8 | 76.1 | 0 | 8.6 | 0 | 0 | 0 | 1546.5
2019-03-31 | 18:00 | 1653.2 | 549.9 | 828.6 | 181.3 | 0 | 63.8 | 21.5 | 0 | 8.1 | 0 | 0 | 0 | 1653.2
2019-03-31 | 19:00 | 1663.8 | 549.9 | 861.3 | 181.3 | 0 | 63.8 | 0 | 0 | 7.5 | 0 | 0 | 0 | 1663.8
2019-03-31 | 20:00 | 1642.7 | 549.9 | 841.5 | 181.3 | 0 | 63.8 | 0 | 0 | 6.2 | 0 | 0 | 0 | 1642.7
2019-03-31 | 21:00 | 1585.6 | 549.9 | 785.7 | 181.3 | 0 | 63.8 | 0 | 0 | 4.9 | 0 | 0 | 0 | 1585.6
2019-03-31 | 22:00 | 1501.8 | 549.9 | 701.8 | 181.3 | 0 | 63.8 | 0 | 0 | 5 | 0 | 0 | 0 | 1501.8
2019-03-31 | 23:00 | 1412.5 | 549.9 | 612.5 | 181.3 | 0 | 63.8 | 0 | 0 | 5 | 0 | 0 | 0 | 1412.5
合計（百万kWh） |  | 149896.5 | 48171.3 | 72343.2 | 13669.6 | 0 | 5588.9 | 9753.3 | 0 | 412 | 0 | -41.6 | 0 | 149896.5