## シミュレーションデータ
関西電力送配電
本データは、太陽光・風力の導入量を2021年度供給計画における2030年度時点の導入量程度（太陽光699万kW、風力19万kW）とした場合のシミュレーション結果であり、2021年度の系統WGにおける出力制御見通しのシミュレーションのうち、2019年度データ（ケース②）の基となるデータです。 系統WGで示した出力制御見通しは、2021年9月時点導入量からの追加接続量を想定して算出したものとなります。
（シミュレーションの前提）
・エリア需要実績は、2019年度需要実績（余剰買取による太陽光発電の自家消費分を加算した実際の需要）
・原子力は、震災前過去30年間の設備利用率平均×設備容量
・火力は、安定的な供給が維持可能な最低出力等まで調整
・一般水力は、震災前過去30年間の平均水量（平水）で評価（今後の導入見込みを含む）。調整可能な水力は、出来る限り抑制
・地熱は、導入実績および申込実績なし
・バイオマスは、過去実績等を踏まえた設備利用率×設備容量（今後の導入見込みを含む）
・太陽光は699万ｋＷ、風力は19万ｋＷ（太陽光・風力ともに2021年度供給計画における2030年度の導入量程度）
・揚水は、揚水動力時は余力として最大発電機相当を確保したうえで最大限活用
・連系線の活用は0%と仮定
（単位：万kW）
DATE | TIME | エリア需要 実績 | 供給力
|  |  | 原子力 | 火力 | 水力 | 地熱 | バイオマス | 太陽光 |  | 風力 |  | 揚水 | 連系線 | 合計
[8 empty] | 制御前出力 | 制御量 | 制御前出力 | 制御量
2019-04-01 | 0:00 | 1331.2 | 549.9 | 497 | 215.2 | 0 | 63.8 | 0 | 0 | 5.3 | 0 | 0 | 0 | 1331.2
2019-04-01 | 1:00 | 1316.4 | 549.9 | 481.6 | 215.2 | 0 | 63.8 | 0 | 0 | 5.9 | 0 | 0 | 0 | 1316.4
2019-04-01 | 2:00 | 1365.4 | 549.9 | 530.1 | 215.2 | 0 | 63.8 | 0 | 0 | 6.4 | 0 | 0 | 0 | 1365.4
2019-04-01 | 3:00 | 1392.9 | 549.9 | 557.9 | 215.2 | 0 | 63.8 | 0 | 0 | 6.1 | 0 | 0 | 0 | 1392.9
2019-04-01 | 4:00 | 1391.6 | 549.9 | 556 | 215.2 | 0 | 63.8 | 0 | 0 | 6.7 | 0 | 0 | 0 | 1391.6
2019-04-01 | 5:00 | 1424.3 | 549.9 | 570.5 | 215.2 | 0 | 63.8 | 18.8 | 0 | 6.1 | 0 | 0 | 0 | 1424.3
2019-04-01 | 6:00 | 1533.7 | 549.9 | 683.3 | 167.7 | 0 | 63.8 | 63.3 | 0 | 5.7 | 0 | 0 | 0 | 1533.7
2019-04-01 | 7:00 | 1659.8 | 549.9 | 744.3 | 132.3 | 0 | 63.8 | 163.5 | 0 | 6 | 0 | 0 | 0 | 1659.8
2019-04-01 | 8:00 | 1824.3 | 549.9 | 830 | 114.2 | 0 | 63.8 | 259.6 | 0 | 6.8 | 0 | 0 | 0 | 1824.3
2019-04-01 | 9:00 | 1919.7 | 549.9 | 890.8 | 110.6 | 0 | 63.8 | 297.4 | 0 | 7.2 | 0 | 0 | 0 | 1919.7
2019-04-01 | 10:00 | 1928.2 | 549.9 | 834 | 110.6 | 0 | 63.8 | 362.3 | 0 | 7.6 | 0 | 0 | 0 | 1928.2
2019-04-01 | 11:00 | 1937.6 | 549.9 | 817.8 | 110.6 | 0 | 63.8 | 386.4 | 0 | 9.1 | 0 | 0 | 0 | 1937.6
2019-04-01 | 12:00 | 1838.6 | 549.9 | 736.8 | 110.6 | 0 | 63.8 | 368.6 | 0 | 8.9 | 0 | 0 | 0 | 1838.6
2019-04-01 | 13:00 | 1919.2 | 549.9 | 827.5 | 114.2 | 0 | 63.8 | 354.6 | 0 | 9.2 | 0 | 0 | 0 | 1919.2
2019-04-01 | 14:00 | 1913.7 | 549.9 | 875.1 | 132.3 | 0 | 63.8 | 282.5 | 0 | 10.1 | 0 | 0 | 0 | 1913.7
2019-04-01 | 15:00 | 1901.9 | 549.9 | 877.1 | 167.7 | 0 | 63.8 | 232 | 0 | 11.4 | 0 | 0 | 0 | 1901.9
2019-04-01 | 16:00 | 1941.9 | 549.9 | 965.5 | 215.2 | 0 | 63.8 | 136.8 | 0 | 10.7 | 0 | 0 | 0 | 1941.9
2019-04-01 | 17:00 | 1958.6 | 549.9 | 1055.4 | 215.2 | 0 | 63.8 | 62.9 | 0 | 11.4 | 0 | 0 | 0 | 1958.6
2019-04-01 | 18:00 | 1998.6 | 549.9 | 1136.5 | 215.2 | 0 | 63.8 | 19.8 | 0 | 13.4 | 0 | 0 | 0 | 1998.6
2019-04-01 | 19:00 | 1961.4 | 549.9 | 1118.8 | 215.2 | 0 | 63.8 | 0 | 0 | 13.7 | 0 | 0 | 0 | 1961.4
2019-04-01 | 20:00 | 1918.4 | 549.9 | 1075.9 | 215.2 | 0 | 63.8 | 0 | 0 | 13.6 | 0 | 0 | 0 | 1918.4
2019-04-01 | 21:00 | 1856.5 | 549.9 | 1014.6 | 215.2 | 0 | 63.8 | 0 | 0 | 13 | 0 | 0 | 0 | 1856.5
2019-04-01 | 22:00 | 1764.6 | 549.9 | 923.8 | 215.2 | 0 | 63.8 | 0 | 0 | 11.9 | 0 | 0 | 0 | 1764.6
2019-04-01 | 23:00 | 1672.6 | 549.9 | 833.2 | 215.2 | 0 | 63.8 | 0 | 0 | 10.5 | 0 | 0 | 0 | 1672.6
2019-04-02 | 0:00 | 1567.2 | 549.9 | 729.6 | 215.2 | 0 | 63.8 | 0 | 0 | 8.7 | 0 | 0 | 0 | 1567.2
2019-04-02 | 1:00 | 1528.2 | 549.9 | 691.3 | 215.2 | 0 | 63.8 | 0 | 0 | 8 | 0 | 0 | 0 | 1528.2
2019-04-02 | 2:00 | 1560.9 | 549.9 | 723.3 | 215.2 | 0 | 63.8 | 0 | 0 | 8.7 | 0 | 0 | 0 | 1560.9
2019-04-02 | 3:00 | 1575.2 | 549.9 | 739.4 | 215.2 | 0 | 63.8 | 0 | 0 | 6.9 | 0 | 0 | 0 | 1575.2
2019-04-02 | 4:00 | 1555.2 | 549.9 | 719 | 215.2 | 0 | 63.8 | 0 | 0 | 7.3 | 0 | 0 | 0 | 1555.2
2019-04-02 | 5:00 | 1571.8 | 549.9 | 716 | 215.2 | 0 | 63.8 | 19 | 0 | 7.9 | 0 | 0 | 0 | 1571.8
2019-04-02 | 6:00 | 1702.6 | 549.9 | 845.3 | 167.7 | 0 | 63.8 | 69.8 | 0 | 6.1 | 0 | 0 | 0 | 1702.6
2019-04-02 | 7:00 | 1827.6 | 549.9 | 879.8 | 132.3 | 0 | 63.8 | 197 | 0 | 4.8 | 0 | 0 | 0 | 1827.6
2019-04-02 | 8:00 | 1976.7 | 549.9 | 915.9 | 114.2 | 0 | 63.8 | 327 | 0 | 5.9 | 0 | 0 | 0 | 1976.7
2019-04-02 | 9:00 | 2056.6 | 549.9 | 890.4 | 110.6 | 0 | 63.8 | 435 | 0 | 6.9 | 0 | 0 | 0 | 2056.6
2019-04-02 | 10:00 | 2059.8 | 549.9 | 861.2 | 110.6 | 0 | 63.8 | 466.9 | 0 | 7.4 | 0 | 0 | 0 | 2059.8
2019-04-02 | 11:00 | 2044.4 | 549.9 | 878.7 | 110.6 | 0 | 63.8 | 432.7 | 0 | 8.7 | 0 | 0 | 0 | 2044.4
2019-04-02 | 12:00 | 1930.4 | 549.9 | 844.9 | 110.6 | 0 | 63.8 | 351.7 | 0 | 9.5 | 0 | 0 | 0 | 1930.4
2019-04-02 | 13:00 | 2004.2 | 549.9 | 970.9 | 114.2 | 0 | 63.8 | 295.2 | 0 | 10.2 | 0 | 0 | 0 | 2004.2
2019-04-02 | 14:00 | 1998.7 | 549.9 | 993.5 | 132.3 | 0 | 63.8 | 250.4 | 0 | 8.8 | 0 | 0 | 0 | 1998.7
2019-04-02 | 15:00 | 1994 | 549.9 | 1006.9 | 167.7 | 0 | 63.8 | 197.5 | 0 | 8.2 | 0 | 0 | 0 | 1994
2019-04-02 | 16:00 | 2023.5 | 549.9 | 1053.6 | 215.2 | 0 | 63.8 | 133.8 | 0 | 7.2 | 0 | 0 | 0 | 2023.5
2019-04-02 | 17:00 | 2032.9 | 549.9 | 1137.7 | 215.2 | 0 | 63.8 | 60.3 | 0 | 6 | 0 | 0 | 0 | 2032.9
2019-04-02 | 18:00 | 2071.2 | 549.9 | 1216 | 215.2 | 0 | 63.8 | 19.8 | 0 | 6.5 | 0 | 0 | 0 | 2071.2
2019-04-02 | 19:00 | 2041.2 | 549.9 | 1206.1 | 215.2 | 0 | 63.8 | 0 | 0 | 6.2 | 0 | 0 | 0 | 2041.2
2019-04-02 | 20:00 | 1972.4 | 549.9 | 1137.7 | 215.2 | 0 | 63.8 | 0 | 0 | 5.8 | 0 | 0 | 0 | 1972.4
2019-04-02 | 21:00 | 1899.8 | 549.9 | 1065.6 | 215.2 | 0 | 63.8 | 0 | 0 | 5.3 | 0 | 0 | 0 | 1899.8
2019-04-02 | 22:00 | 1811.1 | 549.9 | 976.4 | 215.2 | 0 | 63.8 | 0 | 0 | 5.8 | 0 | 0 | 0 | 1811.1
2019-04-02 | 23:00 | 1723.2 | 549.9 | 888.3 | 215.2 | 0 | 63.8 | 0 | 0 | 6 | 0 | 0 | 0 | 1723.2
2019-04-03 | 0:00 | 1617.2 | 549.9 | 783.8 | 215.2 | 0 | 63.8 | 0 | 0 | 4.5 | 0 | 0 | 0 | 1617.2
2019-04-03 | 1:00 | 1578.6 | 549.9 | 745.7 | 215.2 | 0 | 63.8 | 0 | 0 | 4 | 0 | 0 | 0 | 1578.6
2019-04-03 | 2:00 | 1612.2 | 549.9 | 778.9 | 215.2 | 0 | 63.8 | 0 | 0 | 4.4 | 0 | 0 | 0 | 1612.2
2019-04-03 | 3:00 | 1629.6 | 549.9 | 795.5 | 215.2 | 0 | 63.8 | 0 | 0 | 5.2 | 0 | 0 | 0 | 1629.6
2019-04-03 | 4:00 | 1614 | 549.9 | 779.6 | 215.2 | 0 | 63.8 | 0 | 0 | 5.5 | 0 | 0 | 0 | 1614
2019-04-03 | 5:00 | 1619.6 | 549.9 | 765.7 | 215.2 | 0 | 63.8 | 19.1 | 0 | 5.9 | 0 | 0 | 0 | 1619.6
2019-04-03 | 6:00 | 1747.7 | 549.9 | 891.2 | 167.7 | 0 | 63.8 | 69.8 | 0 | 5.3 | 0 | 0 | 0 | 1747.7
2019-04-03 | 7:00 | 1867.9 | 549.9 | 921.5 | 132.3 | 0 | 63.8 | 195.1 | 0 | 5.3 | 0 | 0 | 0 | 1867.9
2019-04-03 | 8:00 | 2014.1 | 549.9 | 967.5 | 114.2 | 0 | 63.8 | 313.4 | 0 | 5.3 | 0 | 0 | 0 | 2014.1
2019-04-03 | 9:00 | 2084.3 | 549.9 | 939.3 | 110.6 | 0 | 63.8 | 414.7 | 0 | 6 | 0 | 0 | 0 | 2084.3
2019-04-03 | 10:00 | 2065.3 | 549.9 | 903 | 110.6 | 0 | 63.8 | 431.4 | 0 | 6.6 | 0 | 0 | 0 | 2065.3
2019-04-03 | 11:00 | 2034.5 | 549.9 | 871.6 | 110.6 | 0 | 63.8 | 431.9 | 0 | 6.7 | 0 | 0 | 0 | 2034.5
2019-04-03 | 12:00 | 1911 | 549.9 | 750.9 | 110.6 | 0 | 63.8 | 429 | 0 | 6.8 | 0 | 0 | 0 | 1911
2019-04-03 | 13:00 | 1969.6 | 549.9 | 816.9 | 114.2 | 0 | 63.8 | 418.1 | 0 | 6.7 | 0 | 0 | 0 | 1969.6
2019-04-03 | 14:00 | 1937 | 549.9 | 810.3 | 132.3 | 0 | 63.8 | 374.6 | 0 | 6.1 | 0 | 0 | 0 | 1937
2019-04-03 | 15:00 | 1906.9 | 549.9 | 806.4 | 167.7 | 0 | 63.8 | 313.6 | 0 | 5.5 | 0 | 0 | 0 | 1906.9
2019-04-03 | 16:00 | 1917.1 | 549.9 | 874.6 | 215.2 | 0 | 63.8 | 209 | 0 | 4.6 | 0 | 0 | 0 | 1917.1
2019-04-03 | 17:00 | 1923.9 | 549.9 | 1004.1 | 215.2 | 0 | 63.8 | 87.3 | 0 | 3.6 | 0 | 0 | 0 | 1923.9
2019-04-03 | 18:00 | 1977.3 | 549.9 | 1124.7 | 215.2 | 0 | 63.8 | 20.5 | 0 | 3.2 | 0 | 0 | 0 | 1977.3
2019-04-03 | 19:00 | 1970.7 | 549.9 | 1138.5 | 215.2 | 0 | 63.8 | 0 | 0 | 3.3 | 0 | 0 | 0 | 1970.7
2019-04-03 | 20:00 | 1924.6 | 549.9 | 1092.4 | 215.2 | 0 | 63.8 | 0 | 0 | 3.3 | 0 | 0 | 0 | 1924.6
2019-04-03 | 21:00 | 1863.9 | 549.9 | 1031.9 | 215.2 | 0 | 63.8 | 0 | 0 | 3.1 | 0 | 0 | 0 | 1863.9
2019-04-03 | 22:00 | 1783 | 549.9 | 950.9 | 215.2 | 0 | 63.8 | 0 | 0 | 3.2 | 0 | 0 | 0 | 1783
2019-04-03 | 23:00 | 1697.4 | 549.9 | 865.4 | 215.2 | 0 | 63.8 | 0 | 0 | 3.1 | 0 | 0 | 0 | 1697.4
2019-04-04 | 0:00 | 1595.7 | 549.9 | 763.6 | 215.2 | 0 | 63.8 | 0 | 0 | 3.2 | 0 | 0 | 0 | 1595.7
2019-04-04 | 1:00 | 1563.3 | 549.9 | 731.1 | 215.2 | 0 | 63.8 | 0 | 0 | 3.3 | 0 | 0 | 0 | 1563.3
2019-04-04 | 2:00 | 1603.8 | 549.9 | 771.5 | 215.2 | 0 | 63.8 | 0 | 0 | 3.4 | 0 | 0 | 0 | 1603.8
2019-04-04 | 3:00 | 1619.3 | 549.9 | 786.8 | 215.2 | 0 | 63.8 | 0 | 0 | 3.6 | 0 | 0 | 0 | 1619.3
2019-04-04 | 4:00 | 1603.9 | 549.9 | 771.7 | 215.2 | 0 | 63.8 | 0 | 0 | 3.3 | 0 | 0 | 0 | 1603.9
2019-04-04 | 5:00 | 1615.1 | 549.9 | 763.4 | 215.2 | 0 | 63.8 | 19.5 | 0 | 3.3 | 0 | 0 | 0 | 1615.1
2019-04-04 | 6:00 | 1732.4 | 549.9 | 870.4 | 167.7 | 0 | 63.8 | 77.2 | 0 | 3.4 | 0 | 0 | 0 | 1732.4
2019-04-04 | 7:00 | 1828.9 | 549.9 | 866.8 | 132.3 | 0 | 63.8 | 212 | 0 | 4.1 | 0 | 0 | 0 | 1828.9
2019-04-04 | 8:00 | 1953.4 | 549.9 | 877.2 | 114.2 | 0 | 63.8 | 343.8 | 0 | 4.5 | 0 | 0 | 0 | 1953.4
2019-04-04 | 9:00 | 2007.1 | 549.9 | 824.8 | 110.6 | 0 | 63.8 | 453.5 | 0 | 4.5 | 0 | 0 | 0 | 2007.1
2019-04-04 | 10:00 | 1977.1 | 549.9 | 715 | 110.6 | 0 | 63.8 | 533.5 | 0 | 4.3 | 0 | 0 | 0 | 1977.1
2019-04-04 | 11:00 | 1960.5 | 549.9 | 655.9 | 110.6 | 0 | 63.8 | 576 | 0 | 4.3 | 0 | 0 | 0 | 1960.5
2019-04-04 | 12:00 | 1834.6 | 549.9 | 529.5 | 110.6 | 0 | 63.8 | 576.4 | 0 | 4.4 | 0 | 0 | 0 | 1834.6
2019-04-04 | 13:00 | 1886.8 | 549.9 | 616.1 | 114.2 | 0 | 63.8 | 538.2 | 0 | 4.6 | 0 | 0 | 0 | 1886.8
2019-04-04 | 14:00 | 1853.6 | 549.9 | 636.7 | 132.3 | 0 | 63.8 | 466.8 | 0 | 4.1 | 0 | 0 | 0 | 1853.6
2019-04-04 | 15:00 | 1823.4 | 549.9 | 678.3 | 167.7 | 0 | 63.8 | 360 | 0 | 3.7 | 0 | 0 | 0 | 1823.4
2019-04-04 | 16:00 | 1840.6 | 549.9 | 778.6 | 215.2 | 0 | 63.8 | 229.2 | 0 | 3.9 | 0 | 0 | 0 | 1840.6
2019-04-04 | 17:00 | 1835 | 549.9 | 908.3 | 215.2 | 0 | 63.8 | 93.2 | 0 | 4.6 | 0 | 0 | 0 | 1835
2019-04-04 | 18:00 | 1883.2 | 549.9 | 1028.8 | 215.2 | 0 | 63.8 | 20.9 | 0 | 4.6 | 0 | 0 | 0 | 1883.2
2019-04-04 | 19:00 | 1865.6 | 549.9 | 1032.3 | 215.2 | 0 | 63.8 | 0 | 0 | 4.4 | 0 | 0 | 0 | 1865.6
2019-04-04 | 20:00 | 1806 | 549.9 | 973.1 | 215.2 | 0 | 63.8 | 0 | 0 | 4 | 0 | 0 | 0 | 1806
2019-04-04 | 21:00 | 1754.3 | 549.9 | 920.8 | 215.2 | 0 | 63.8 | 0 | 0 | 4.6 | 0 | 0 | 0 | 1754.3
2019-04-04 | 22:00 | 1683.7 | 549.9 | 850.3 | 215.2 | 0 | 63.8 | 0 | 0 | 4.5 | 0 | 0 | 0 | 1683.7
2019-04-04 | 23:00 | 1589.2 | 549.9 | 756.2 | 215.2 | 0 | 63.8 | 0 | 0 | 4.1 | 0 | 0 | 0 | 1589.2
2019-04-05 | 0:00 | 1482.2 | 549.9 | 649.9 | 215.2 | 0 | 63.8 | 0 | 0 | 3.4 | 0 | 0 | 0 | 1482.2
2019-04-05 | 1:00 | 1455.7 | 549.9 | 623.6 | 215.2 | 0 | 63.8 | 0 | 0 | 3.2 | 0 | 0 | 0 | 1455.7
2019-04-05 | 2:00 | 1508.5 | 549.9 | 676.3 | 215.2 | 0 | 63.8 | 0 | 0 | 3.3 | 0 | 0 | 0 | 1508.5
2019-04-05 | 3:00 | 1537.4 | 549.9 | 705.3 | 215.2 | 0 | 63.8 | 0 | 0 | 3.2 | 0 | 0 | 0 | 1537.4
2019-04-05 | 4:00 | 1531.7 | 549.9 | 699.2 | 215.2 | 0 | 63.8 | 0 | 0 | 3.6 | 0 | 0 | 0 | 1531.7
2019-04-05 | 5:00 | 1535.5 | 549.9 | 683.4 | 215.2 | 0 | 63.8 | 19.6 | 0 | 3.6 | 0 | 0 | 0 | 1535.5
2019-04-05 | 6:00 | 1616.7 | 549.9 | 755.1 | 167.7 | 0 | 63.8 | 76.6 | 0 | 3.6 | 0 | 0 | 0 | 1616.7
2019-04-05 | 7:00 | 1681 | 549.9 | 732.6 | 132.3 | 0 | 63.8 | 198.8 | 0 | 3.6 | 0 | 0 | 0 | 1681
2019-04-05 | 8:00 | 1809.3 | 549.9 | 767.1 | 114.2 | 0 | 63.8 | 310.6 | 0 | 3.7 | 0 | 0 | 0 | 1809.3
2019-04-05 | 9:00 | 1878.1 | 549.9 | 785.6 | 110.6 | 0 | 63.8 | 364.1 | 0 | 4.1 | 0 | 0 | 0 | 1878.1
2019-04-05 | 10:00 | 1859 | 549.9 | 710.7 | 110.6 | 0 | 63.8 | 419.6 | 0 | 4.4 | 0 | 0 | 0 | 1859
2019-04-05 | 11:00 | 1845.4 | 549.9 | 611.3 | 110.6 | 0 | 63.8 | 505.1 | 0 | 4.7 | 0 | 0 | 0 | 1845.4
2019-04-05 | 12:00 | 1726.1 | 549.9 | 463.7 | 110.6 | 0 | 63.8 | 533.1 | 0 | 5 | 0 | 0 | 0 | 1726.1
2019-04-05 | 13:00 | 1807.7 | 549.9 | 553.2 | 114.2 | 0 | 63.8 | 521.4 | 0 | 5.2 | 0 | 0 | 0 | 1807.7
2019-04-05 | 14:00 | 1787 | 549.9 | 600.9 | 132.3 | 0 | 63.8 | 434 | 0 | 6.1 | 0 | 0 | 0 | 1787
2019-04-05 | 15:00 | 1750.3 | 549.9 | 633.2 | 167.7 | 0 | 63.8 | 329.1 | 0 | 6.6 | 0 | 0 | 0 | 1750.3
2019-04-05 | 16:00 | 1762.4 | 549.9 | 731.4 | 215.2 | 0 | 63.8 | 196.1 | 0 | 6 | 0 | 0 | 0 | 1762.4
2019-04-05 | 17:00 | 1716.4 | 549.9 | 810.2 | 215.2 | 0 | 63.8 | 72.1 | 0 | 5.2 | 0 | 0 | 0 | 1716.4
2019-04-05 | 18:00 | 1762.5 | 549.9 | 907.7 | 215.2 | 0 | 63.8 | 20.9 | 0 | 5 | 0 | 0 | 0 | 1762.5
2019-04-05 | 19:00 | 1739.3 | 549.9 | 905.7 | 215.2 | 0 | 63.8 | 0 | 0 | 4.7 | 0 | 0 | 0 | 1739.3
2019-04-05 | 20:00 | 1690.4 | 549.9 | 856.7 | 215.2 | 0 | 63.8 | 0 | 0 | 4.8 | 0 | 0 | 0 | 1690.4
2019-04-05 | 21:00 | 1640.8 | 549.9 | 806.8 | 215.2 | 0 | 63.8 | 0 | 0 | 5.1 | 0 | 0 | 0 | 1640.8
2019-04-05 | 22:00 | 1567.9 | 549.9 | 734.7 | 215.2 | 0 | 63.8 | 0 | 0 | 4.3 | 0 | 0 | 0 | 1567.9
2019-04-05 | 23:00 | 1503.3 | 549.9 | 670.8 | 215.2 | 0 | 63.8 | 0 | 0 | 3.6 | 0 | 0 | 0 | 1503.3
2019-04-06 | 0:00 | 1415.7 | 549.9 | 583.6 | 215.2 | 0 | 63.8 | 0 | 0 | 3.2 | 0 | 0 | 0 | 1415.7
2019-04-06 | 1:00 | 1394.2 | 549.9 | 561 | 215.2 | 0 | 63.8 | 0 | 0 | 4.3 | 0 | 0 | 0 | 1394.2
2019-04-06 | 2:00 | 1448.3 | 549.9 | 613.4 | 215.2 | 0 | 63.8 | 0 | 0 | 6 | 0 | 0 | 0 | 1448.3
2019-04-06 | 3:00 | 1468.7 | 549.9 | 631.1 | 215.2 | 0 | 63.8 | 0 | 0 | 8.7 | 0 | 0 | 0 | 1468.7
2019-04-06 | 4:00 | 1446.4 | 549.9 | 608.8 | 215.2 | 0 | 63.8 | 0 | 0 | 8.7 | 0 | 0 | 0 | 1446.4
2019-04-06 | 5:00 | 1405.7 | 549.9 | 548.2 | 215.2 | 0 | 63.8 | 20.1 | 0 | 8.5 | 0 | 0 | 0 | 1405.7
2019-04-06 | 6:00 | 1416.3 | 549.9 | 546.1 | 167.7 | 0 | 63.8 | 80 | 0 | 8.8 | 0 | 0 | 0 | 1416.3
2019-04-06 | 7:00 | 1473.8 | 549.9 | 528 | 132.3 | 0 | 63.8 | 191.4 | 0 | 8.4 | 0 | 0 | 0 | 1473.8
2019-04-06 | 8:00 | 1556.3 | 549.9 | 502.9 | 114.2 | 0 | 63.8 | 316.8 | 0 | 8.7 | 0 | 0 | 0 | 1556.3
2019-04-06 | 9:00 | 1622.9 | 549.9 | 446.9 | 110.6 | 0 | 63.8 | 443 | 0 | 8.7 | 0 | 0 | 0 | 1622.9
2019-04-06 | 10:00 | 1621.1 | 549.9 | 372.8 | 110.6 | 0 | 63.8 | 516.1 | 0 | 7.9 | 0 | 0 | 0 | 1621.1
2019-04-06 | 11:00 | 1605.4 | 549.9 | 309.2 | 110.6 | 0 | 63.8 | 564 | 0 | 7.9 | 0 | 0 | 0 | 1605.4
2019-04-06 | 12:00 | 1552.2 | 549.9 | 300.2 | 110.6 | 0 | 63.8 | 573.8 | 0 | 6.7 | 0 | -52.8 | 0 | 1552.2
2019-04-06 | 13:00 | 1561.6 | 549.9 | 300.3 | 114.2 | 0 | 63.8 | 540.4 | 0 | 6.2 | 0 | -13.2 | 0 | 1561.6
2019-04-06 | 14:00 | 1539 | 549.9 | 299.8 | 132.3 | 0 | 63.8 | 467.7 | 0 | 5.3 | 0 | 20.2 | 0 | 1539
2019-04-06 | 15:00 | 1520.7 | 549.9 | 337 | 167.7 | 0 | 63.8 | 360.8 | 0 | 4.3 | 0 | 37.2 | 0 | 1520.7
2019-04-06 | 16:00 | 1527 | 549.9 | 466.1 | 215.2 | 0 | 63.8 | 228.2 | 0 | 3.8 | 0 | 0 | 0 | 1527
2019-04-06 | 17:00 | 1528 | 549.9 | 603.5 | 215.2 | 0 | 63.8 | 92 | 0 | 3.6 | 0 | 0 | 0 | 1528
2019-04-06 | 18:00 | 1585.4 | 549.9 | 731.2 | 215.2 | 0 | 63.8 | 21.5 | 0 | 3.8 | 0 | 0 | 0 | 1585.4
2019-04-06 | 19:00 | 1586.7 | 549.9 | 752.8 | 215.2 | 0 | 63.8 | 0 | 0 | 5 | 0 | 0 | 0 | 1586.7
2019-04-06 | 20:00 | 1551.5 | 549.9 | 716.8 | 215.2 | 0 | 63.8 | 0 | 0 | 5.8 | 0 | 0 | 0 | 1551.5
2019-04-06 | 21:00 | 1490.1 | 549.9 | 655.5 | 215.2 | 0 | 63.8 | 0 | 0 | 5.7 | 0 | 0 | 0 | 1490.1
2019-04-06 | 22:00 | 1416.7 | 549.9 | 583 | 215.2 | 0 | 63.8 | 0 | 0 | 4.8 | 0 | 0 | 0 | 1416.7
2019-04-06 | 23:00 | 1362.9 | 549.9 | 530 | 215.2 | 0 | 63.8 | 0 | 0 | 4 | 0 | 0 | 0 | 1362.9
2019-04-07 | 0:00 | 1293.1 | 549.9 | 460.1 | 215.2 | 0 | 63.8 | 0 | 0 | 4.1 | 0 | 0 | 0 | 1293.1
2019-04-07 | 1:00 | 1269.6 | 549.9 | 436.9 | 215.2 | 0 | 63.8 | 0 | 0 | 3.8 | 0 | 0 | 0 | 1269.6
2019-04-07 | 2:00 | 1329.9 | 549.9 | 497.7 | 215.2 | 0 | 63.8 | 0 | 0 | 3.3 | 0 | 0 | 0 | 1329.9
2019-04-07 | 3:00 | 1360.4 | 549.9 | 528.4 | 215.2 | 0 | 63.8 | 0 | 0 | 3.1 | 0 | 0 | 0 | 1360.4
2019-04-07 | 4:00 | 1334.9 | 549.9 | 502.9 | 215.2 | 0 | 63.8 | 0 | 0 | 3.1 | 0 | 0 | 0 | 1334.9
2019-04-07 | 5:00 | 1297.4 | 549.9 | 444 | 215.2 | 0 | 63.8 | 20.5 | 0 | 4 | 0 | 0 | 0 | 1297.4
2019-04-07 | 6:00 | 1290.6 | 549.9 | 419.3 | 167.7 | 0 | 63.8 | 85.5 | 0 | 4.4 | 0 | 0 | 0 | 1290.6
2019-04-07 | 7:00 | 1328.6 | 549.9 | 363.5 | 132.3 | 0 | 63.8 | 215.5 | 0 | 3.6 | 0 | 0 | 0 | 1328.6
2019-04-07 | 8:00 | 1383.6 | 549.9 | 308.7 | 114.2 | 0 | 63.8 | 343.4 | 0 | 3.6 | 0 | 0 | 0 | 1383.6
2019-04-07 | 9:00 | 1425.6 | 549.9 | 297.6 | 110.6 | 0 | 63.8 | 447.2 | 0 | 3.8 | 0 | -47.3 | 0 | 1425.6
2019-04-07 | 10:00 | 1431.8 | 549.9 | 297.7 | 110.6 | 0 | 63.8 | 526.9 | 0 | 4.5 | 0 | -121.6 | 0 | 1431.8
2019-04-07 | 11:00 | 1423.3 | 549.9 | 297.6 | 110.6 | 0 | 63.8 | 568.2 | 0 | 5.4 | 0 | -172.2 | 0 | 1423.3
2019-04-07 | 12:00 | 1411.5 | 549.9 | 297.4 | 110.6 | 0 | 63.8 | 576.1 | 0 | 4.6 | 0 | -190.9 | 0 | 1411.5
2019-04-07 | 13:00 | 1403.8 | 549.9 | 297.2 | 114.2 | 0 | 63.8 | 536.8 | 0 | 5 | 0 | -163.1 | 0 | 1403.8
2019-04-07 | 14:00 | 1400.8 | 549.9 | 297.2 | 132.3 | 0 | 63.8 | 454.1 | 0 | 5.3 | 0 | -101.8 | 0 | 1400.8
2019-04-07 | 15:00 | 1403.5 | 549.9 | 297.2 | 167.7 | 0 | 63.8 | 336.1 | 0 | 5.2 | 0 | -16.4 | 0 | 1403.5
2019-04-07 | 16:00 | 1421.2 | 549.9 | 297.5 | 215.2 | 0 | 63.8 | 200.1 | 0 | 4.1 | 0 | 90.6 | 0 | 1421.2
2019-04-07 | 17:00 | 1461.3 | 549.9 | 298.3 | 215.2 | 0 | 63.8 | 77.1 | 0 | 3.2 | 0 | 253.8 | 0 | 1461.3
2019-04-07 | 18:00 | 1533.9 | 549.9 | 359.1 | 215.2 | 0 | 63.8 | 21.4 | 0 | 3.4 | 0 | 321.1 | 0 | 1533.9
2019-04-07 | 19:00 | 1530.5 | 549.9 | 697.9 | 215.2 | 0 | 63.8 | 0 | 0 | 3.7 | 0 | 0 | 0 | 1530.5
2019-04-07 | 20:00 | 1495.5 | 549.9 | 663.3 | 215.2 | 0 | 63.8 | 0 | 0 | 3.3 | 0 | 0 | 0 | 1495.5
2019-04-07 | 21:00 | 1435.4 | 549.9 | 602.7 | 215.2 | 0 | 63.8 | 0 | 0 | 3.8 | 0 | 0 | 0 | 1435.4
2019-04-07 | 22:00 | 1360.2 | 549.9 | 528.1 | 215.2 | 0 | 63.8 | 0 | 0 | 3.2 | 0 | 0 | 0 | 1360.2
2019-04-07 | 23:00 | 1301.3 | 549.9 | 467.8 | 215.2 | 0 | 63.8 | 0 | 0 | 4.6 | 0 | 0 | 0 | 1301.3
2019-04-08 | 0:00 | 1236 | 549.9 | 402.6 | 215.2 | 0 | 63.8 | 0 | 0 | 4.5 | 0 | 0 | 0 | 1236
2019-04-08 | 1:00 | 1221.4 | 549.9 | 388.4 | 215.2 | 0 | 63.8 | 0 | 0 | 4.1 | 0 | 0 | 0 | 1221.4
2019-04-08 | 2:00 | 1290.3 | 549.9 | 455.5 | 215.2 | 0 | 63.8 | 0 | 0 | 5.9 | 0 | 0 | 0 | 1290.3
2019-04-08 | 3:00 | 1330.3 | 549.9 | 494.8 | 215.2 | 0 | 63.8 | 0 | 0 | 6.6 | 0 | 0 | 0 | 1330.3
2019-04-08 | 4:00 | 1318.5 | 549.9 | 480.1 | 215.2 | 0 | 63.8 | 0 | 0 | 9.5 | 0 | 0 | 0 | 1318.5
2019-04-08 | 5:00 | 1316.6 | 549.9 | 457 | 215.2 | 0 | 63.8 | 20.2 | 0 | 10.5 | 0 | 0 | 0 | 1316.6
2019-04-08 | 6:00 | 1407.2 | 549.9 | 534.8 | 167.7 | 0 | 63.8 | 85.1 | 0 | 5.9 | 0 | 0 | 0 | 1407.2
2019-04-08 | 7:00 | 1513.8 | 549.9 | 539.4 | 132.3 | 0 | 63.8 | 223.2 | 0 | 5.2 | 0 | 0 | 0 | 1513.8
2019-04-08 | 8:00 | 1667.4 | 549.9 | 590.5 | 114.2 | 0 | 63.8 | 343.9 | 0 | 5.1 | 0 | 0 | 0 | 1667.4
2019-04-08 | 9:00 | 1753.1 | 549.9 | 574.5 | 110.6 | 0 | 63.8 | 448.6 | 0 | 5.7 | 0 | 0 | 0 | 1753.1
2019-04-08 | 10:00 | 1770.4 | 549.9 | 500.2 | 110.6 | 0 | 63.8 | 540.9 | 0 | 5 | 0 | 0 | 0 | 1770.4
2019-04-08 | 11:00 | 1775.9 | 549.9 | 465.2 | 110.6 | 0 | 63.8 | 581.6 | 0 | 4.8 | 0 | 0 | 0 | 1775.9
2019-04-08 | 12:00 | 1681.9 | 549.9 | 387.6 | 110.6 | 0 | 63.8 | 564.5 | 0 | 5.5 | 0 | 0 | 0 | 1681.9
2019-04-08 | 13:00 | 1753.2 | 549.9 | 534.9 | 114.2 | 0 | 63.8 | 483.9 | 0 | 6.5 | 0 | 0 | 0 | 1753.2
2019-04-08 | 14:00 | 1741.2 | 549.9 | 604.2 | 132.3 | 0 | 63.8 | 382.1 | 0 | 8.9 | 0 | 0 | 0 | 1741.2
2019-04-08 | 15:00 | 1728.3 | 549.9 | 649.7 | 167.7 | 0 | 63.8 | 287.7 | 0 | 9.5 | 0 | 0 | 0 | 1728.3
2019-04-08 | 16:00 | 1735.4 | 549.9 | 698.1 | 215.2 | 0 | 63.8 | 199.2 | 0 | 9.2 | 0 | 0 | 0 | 1735.4
2019-04-08 | 17:00 | 1715.2 | 549.9 | 789.7 | 215.2 | 0 | 63.8 | 88.1 | 0 | 8.5 | 0 | 0 | 0 | 1715.2
2019-04-08 | 18:00 | 1730.7 | 549.9 | 868.8 | 215.2 | 0 | 63.8 | 21.6 | 0 | 11.4 | 0 | 0 | 0 | 1730.7
2019-04-08 | 19:00 | 1704.4 | 549.9 | 862.1 | 215.2 | 0 | 63.8 | 0 | 0 | 13.4 | 0 | 0 | 0 | 1704.4
2019-04-08 | 20:00 | 1652.4 | 549.9 | 810 | 215.2 | 0 | 63.8 | 0 | 0 | 13.5 | 0 | 0 | 0 | 1652.4
2019-04-08 | 21:00 | 1595.6 | 549.9 | 752.9 | 215.2 | 0 | 63.8 | 0 | 0 | 13.8 | 0 | 0 | 0 | 1595.6
2019-04-08 | 22:00 | 1537.1 | 549.9 | 695.4 | 215.2 | 0 | 63.8 | 0 | 0 | 12.8 | 0 | 0 | 0 | 1537.1
2019-04-08 | 23:00 | 1455 | 549.9 | 615.1 | 215.2 | 0 | 63.8 | 0 | 0 | 11 | 0 | 0 | 0 | 1455
2019-04-09 | 0:00 | 1366.6 | 549.9 | 527.8 | 215.2 | 0 | 63.8 | 0 | 0 | 9.9 | 0 | 0 | 0 | 1366.6
2019-04-09 | 1:00 | 1344.7 | 549.9 | 505.7 | 215.2 | 0 | 63.8 | 0 | 0 | 10.1 | 0 | 0 | 0 | 1344.7
2019-04-09 | 2:00 | 1402.9 | 549.9 | 564 | 215.2 | 0 | 63.8 | 0 | 0 | 10 | 0 | 0 | 0 | 1402.9
2019-04-09 | 3:00 | 1441.3 | 549.9 | 600.9 | 215.2 | 0 | 63.8 | 0 | 0 | 11.5 | 0 | 0 | 0 | 1441.3
2019-04-09 | 4:00 | 1442.3 | 549.9 | 602.6 | 215.2 | 0 | 63.8 | 0 | 0 | 10.8 | 0 | 0 | 0 | 1442.3
2019-04-09 | 5:00 | 1454 | 549.9 | 595.5 | 215.2 | 0 | 63.8 | 21.1 | 0 | 8.5 | 0 | 0 | 0 | 1454
2019-04-09 | 6:00 | 1534.6 | 549.9 | 656.2 | 167.7 | 0 | 63.8 | 89.7 | 0 | 7.3 | 0 | 0 | 0 | 1534.6
2019-04-09 | 7:00 | 1604.3 | 549.9 | 625.6 | 132.3 | 0 | 63.8 | 224.9 | 0 | 7.8 | 0 | 0 | 0 | 1604.3
2019-04-09 | 8:00 | 1737.8 | 549.9 | 652.9 | 114.2 | 0 | 63.8 | 348.2 | 0 | 8.8 | 0 | 0 | 0 | 1737.8
2019-04-09 | 9:00 | 1817.6 | 549.9 | 631 | 110.6 | 0 | 63.8 | 453.9 | 0 | 8.4 | 0 | 0 | 0 | 1817.6
2019-04-09 | 10:00 | 1814.2 | 549.9 | 544.8 | 110.6 | 0 | 63.8 | 536.5 | 0 | 8.6 | 0 | 0 | 0 | 1814.2
2019-04-09 | 11:00 | 1807.9 | 549.9 | 494.7 | 110.6 | 0 | 63.8 | 580.8 | 0 | 8.1 | 0 | 0 | 0 | 1807.9
2019-04-09 | 12:00 | 1706.4 | 549.9 | 389.1 | 110.6 | 0 | 63.8 | 585.2 | 0 | 7.8 | 0 | 0 | 0 | 1706.4
2019-04-09 | 13:00 | 1772.3 | 549.9 | 488.5 | 114.2 | 0 | 63.8 | 549.2 | 0 | 6.7 | 0 | 0 | 0 | 1772.3
2019-04-09 | 14:00 | 1749.1 | 549.9 | 522.8 | 132.3 | 0 | 63.8 | 474.8 | 0 | 5.5 | 0 | 0 | 0 | 1749.1
2019-04-09 | 15:00 | 1728.2 | 549.9 | 577 | 167.7 | 0 | 63.8 | 364.5 | 0 | 5.3 | 0 | 0 | 0 | 1728.2
2019-04-09 | 16:00 | 1746.1 | 549.9 | 682 | 215.2 | 0 | 63.8 | 230.6 | 0 | 4.6 | 0 | 0 | 0 | 1746.1
2019-04-09 | 17:00 | 1732.8 | 549.9 | 806.8 | 215.2 | 0 | 63.8 | 92.3 | 0 | 4.8 | 0 | 0 | 0 | 1732.8
2019-04-09 | 18:00 | 1777.9 | 549.9 | 923.6 | 215.2 | 0 | 63.8 | 21.5 | 0 | 3.9 | 0 | 0 | 0 | 1777.9
2019-04-09 | 19:00 | 1757.8 | 549.9 | 925.3 | 215.2 | 0 | 63.8 | 0 | 0 | 3.6 | 0 | 0 | 0 | 1757.8
2019-04-09 | 20:00 | 1705.6 | 549.9 | 872.7 | 215.2 | 0 | 63.8 | 0 | 0 | 4 | 0 | 0 | 0 | 1705.6
2019-04-09 | 21:00 | 1639.9 | 549.9 | 807 | 215.2 | 0 | 63.8 | 0 | 0 | 4 | 0 | 0 | 0 | 1639.9
2019-04-09 | 22:00 | 1563.2 | 549.9 | 728.9 | 215.2 | 0 | 63.8 | 0 | 0 | 5.4 | 0 | 0 | 0 | 1563.2
2019-04-09 | 23:00 | 1478.2 | 549.9 | 642.7 | 215.2 | 0 | 63.8 | 0 | 0 | 6.6 | 0 | 0 | 0 | 1478.2
2019-04-10 | 0:00 | 1380.4 | 549.9 | 544.2 | 215.2 | 0 | 63.8 | 0 | 0 | 7.3 | 0 | 0 | 0 | 1380.4
2019-04-10 | 1:00 | 1355.7 | 549.9 | 520.3 | 215.2 | 0 | 63.8 | 0 | 0 | 6.5 | 0 | 0 | 0 | 1355.7
2019-04-10 | 2:00 | 1414.1 | 549.9 | 577.2 | 215.2 | 0 | 63.8 | 0 | 0 | 8 | 0 | 0 | 0 | 1414.1
2019-04-10 | 3:00 | 1457.9 | 549.9 | 617.6 | 215.2 | 0 | 63.8 | 0 | 0 | 11.4 | 0 | 0 | 0 | 1457.9
2019-04-10 | 4:00 | 1464.8 | 549.9 | 624.3 | 215.2 | 0 | 63.8 | 0 | 0 | 11.6 | 0 | 0 | 0 | 1464.8
2019-04-10 | 5:00 | 1469 | 549.9 | 609.9 | 215.2 | 0 | 63.8 | 20.2 | 0 | 10 | 0 | 0 | 0 | 1469
2019-04-10 | 6:00 | 1598.3 | 549.9 | 753.5 | 167.7 | 0 | 63.8 | 54.1 | 0 | 9.3 | 0 | 0 | 0 | 1598.3
2019-04-10 | 7:00 | 1741.9 | 549.9 | 915.2 | 132.3 | 0 | 63.8 | 70.8 | 0 | 9.9 | 0 | 0 | 0 | 1741.9
2019-04-10 | 8:00 | 1946.4 | 549.9 | 1139.8 | 114.2 | 0 | 63.8 | 69.3 | 0 | 9.4 | 0 | 0 | 0 | 1946.4
2019-04-10 | 9:00 | 2073.5 | 549.9 | 1276 | 110.6 | 0 | 63.8 | 64.8 | 0 | 8.4 | 0 | 0 | 0 | 2073.5
2019-04-10 | 10:00 | 2065.7 | 549.9 | 1264.1 | 110.6 | 0 | 63.8 | 69.3 | 0 | 8 | 0 | 0 | 0 | 2065.7
2019-04-10 | 11:00 | 2046.7 | 549.9 | 1232.6 | 110.6 | 0 | 63.8 | 82.9 | 0 | 6.9 | 0 | 0 | 0 | 2046.7
2019-04-10 | 12:00 | 1925 | 549.9 | 1099.5 | 110.6 | 0 | 63.8 | 95.2 | 0 | 6 | 0 | 0 | 0 | 1925
2019-04-10 | 13:00 | 1988.3 | 549.9 | 1163.1 | 114.2 | 0 | 63.8 | 92.9 | 0 | 4.4 | 0 | 0 | 0 | 1988.3
2019-04-10 | 14:00 | 1972.5 | 549.9 | 1139.8 | 132.3 | 0 | 63.8 | 82.3 | 0 | 4.4 | 0 | 0 | 0 | 1972.5
2019-04-10 | 15:00 | 1959.9 | 549.9 | 1081.4 | 167.7 | 0 | 63.8 | 90.6 | 0 | 6.5 | 0 | 0 | 0 | 1959.9
2019-04-10 | 16:00 | 1974.9 | 549.9 | 1070.1 | 215.2 | 0 | 63.8 | 69.2 | 0 | 6.7 | 0 | 0 | 0 | 1974.9
2019-04-10 | 17:00 | 1956.3 | 549.9 | 1077.5 | 215.2 | 0 | 63.8 | 42.3 | 0 | 7.6 | 0 | 0 | 0 | 1956.3
2019-04-10 | 18:00 | 1949.1 | 549.9 | 1088.8 | 215.2 | 0 | 63.8 | 21.8 | 0 | 9.6 | 0 | 0 | 0 | 1949.1
2019-04-10 | 19:00 | 1880.6 | 549.9 | 1041.6 | 215.2 | 0 | 63.8 | 0 | 0 | 10.1 | 0 | 0 | 0 | 1880.6
2019-04-10 | 20:00 | 1816.7 | 549.9 | 978.5 | 215.2 | 0 | 63.8 | 0 | 0 | 9.3 | 0 | 0 | 0 | 1816.7
2019-04-10 | 21:00 | 1737 | 549.9 | 899 | 215.2 | 0 | 63.8 | 0 | 0 | 9.1 | 0 | 0 | 0 | 1737
2019-04-10 | 22:00 | 1651.9 | 549.9 | 812.1 | 215.2 | 0 | 63.8 | 0 | 0 | 10.9 | 0 | 0 | 0 | 1651.9
2019-04-10 | 23:00 | 1550.1 | 549.9 | 709.7 | 215.2 | 0 | 63.8 | 0 | 0 | 11.5 | 0 | 0 | 0 | 1550.1
2019-04-11 | 0:00 | 1432.9 | 549.9 | 592 | 215.2 | 0 | 63.8 | 0 | 0 | 12 | 0 | 0 | 0 | 1432.9
2019-04-11 | 1:00 | 1404.4 | 549.9 | 564 | 215.2 | 0 | 63.8 | 0 | 0 | 11.5 | 0 | 0 | 0 | 1404.4
2019-04-11 | 2:00 | 1452.9 | 549.9 | 612.8 | 215.2 | 0 | 63.8 | 0 | 0 | 11.2 | 0 | 0 | 0 | 1452.9
2019-04-11 | 3:00 | 1484.2 | 549.9 | 643.3 | 215.2 | 0 | 63.8 | 0 | 0 | 12 | 0 | 0 | 0 | 1484.2
2019-04-11 | 4:00 | 1478.9 | 549.9 | 637.9 | 215.2 | 0 | 63.8 | 0 | 0 | 12.1 | 0 | 0 | 0 | 1478.9
2019-04-11 | 5:00 | 1500.3 | 549.9 | 637.7 | 215.2 | 0 | 63.8 | 21.8 | 0 | 11.9 | 0 | 0 | 0 | 1500.3
2019-04-11 | 6:00 | 1587.9 | 549.9 | 706.5 | 167.7 | 0 | 63.8 | 88.8 | 0 | 11.2 | 0 | 0 | 0 | 1587.9
2019-04-11 | 7:00 | 1678 | 549.9 | 722.8 | 132.3 | 0 | 63.8 | 198.2 | 0 | 11 | 0 | 0 | 0 | 1678
2019-04-11 | 8:00 | 1823.5 | 549.9 | 786.3 | 114.2 | 0 | 63.8 | 297.7 | 0 | 11.6 | 0 | 0 | 0 | 1823.5
2019-04-11 | 9:00 | 1910.3 | 549.9 | 814.4 | 110.6 | 0 | 63.8 | 360.4 | 0 | 11.2 | 0 | 0 | 0 | 1910.3
2019-04-11 | 10:00 | 1913.8 | 549.9 | 780.3 | 110.6 | 0 | 63.8 | 398.4 | 0 | 10.8 | 0 | 0 | 0 | 1913.8
2019-04-11 | 11:00 | 1901.8 | 549.9 | 769.2 | 110.6 | 0 | 63.8 | 397.4 | 0 | 10.9 | 0 | 0 | 0 | 1901.8
2019-04-11 | 12:00 | 1780 | 549.9 | 606.2 | 110.6 | 0 | 63.8 | 438.5 | 0 | 11 | 0 | 0 | 0 | 1780
2019-04-11 | 13:00 | 1844.9 | 549.9 | 644.4 | 114.2 | 0 | 63.8 | 461.8 | 0 | 10.8 | 0 | 0 | 0 | 1844.9
2019-04-11 | 14:00 | 1821.9 | 549.9 | 659.9 | 132.3 | 0 | 63.8 | 405.7 | 0 | 10.3 | 0 | 0 | 0 | 1821.9
2019-04-11 | 15:00 | 1813.5 | 549.9 | 738.9 | 167.7 | 0 | 63.8 | 283.4 | 0 | 9.8 | 0 | 0 | 0 | 1813.5
2019-04-11 | 16:00 | 1812.3 | 549.9 | 838.1 | 215.2 | 0 | 63.8 | 135.7 | 0 | 9.6 | 0 | 0 | 0 | 1812.3
2019-04-11 | 17:00 | 1834.9 | 549.9 | 943.3 | 215.2 | 0 | 63.8 | 53.3 | 0 | 9.4 | 0 | 0 | 0 | 1834.9
2019-04-11 | 18:00 | 1898.7 | 549.9 | 1041 | 215.2 | 0 | 63.8 | 20.4 | 0 | 8.4 | 0 | 0 | 0 | 1898.7
2019-04-11 | 19:00 | 1861.8 | 549.9 | 1025.7 | 215.2 | 0 | 63.8 | 0 | 0 | 7.2 | 0 | 0 | 0 | 1861.8
2019-04-11 | 20:00 | 1796.5 | 549.9 | 960.7 | 215.2 | 0 | 63.8 | 0 | 0 | 6.9 | 0 | 0 | 0 | 1796.5
2019-04-11 | 21:00 | 1741 | 549.9 | 905.5 | 215.2 | 0 | 63.8 | 0 | 0 | 6.6 | 0 | 0 | 0 | 1741
2019-04-11 | 22:00 | 1653.2 | 549.9 | 817.5 | 215.2 | 0 | 63.8 | 0 | 0 | 6.8 | 0 | 0 | 0 | 1653.2
2019-04-11 | 23:00 | 1553.9 | 549.9 | 718.1 | 215.2 | 0 | 63.8 | 0 | 0 | 6.9 | 0 | 0 | 0 | 1553.9
2019-04-12 | 0:00 | 1442.5 | 549.9 | 605.8 | 215.2 | 0 | 63.8 | 0 | 0 | 7.8 | 0 | 0 | 0 | 1442.5
2019-04-12 | 1:00 | 1416.8 | 549.9 | 581.5 | 215.2 | 0 | 63.8 | 0 | 0 | 6.4 | 0 | 0 | 0 | 1416.8
2019-04-12 | 2:00 | 1467 | 549.9 | 632.1 | 215.2 | 0 | 63.8 | 0 | 0 | 6 | 0 | 0 | 0 | 1467
2019-04-12 | 3:00 | 1485.5 | 549.9 | 650.5 | 215.2 | 0 | 63.8 | 0 | 0 | 6.1 | 0 | 0 | 0 | 1485.5
2019-04-12 | 4:00 | 1491.4 | 549.9 | 656.7 | 215.2 | 0 | 63.8 | 0 | 0 | 5.8 | 0 | 0 | 0 | 1491.4
2019-04-12 | 5:00 | 1504.6 | 549.9 | 649 | 215.2 | 0 | 63.8 | 21.5 | 0 | 5.2 | 0 | 0 | 0 | 1504.6
2019-04-12 | 6:00 | 1591.4 | 549.9 | 729.4 | 167.7 | 0 | 63.8 | 75.8 | 0 | 4.8 | 0 | 0 | 0 | 1591.4
2019-04-12 | 7:00 | 1667.6 | 549.9 | 739.8 | 132.3 | 0 | 63.8 | 177.8 | 0 | 4 | 0 | 0 | 0 | 1667.6
2019-04-12 | 8:00 | 1795 | 549.9 | 785.4 | 114.2 | 0 | 63.8 | 278 | 0 | 3.7 | 0 | 0 | 0 | 1795
2019-04-12 | 9:00 | 1869.2 | 549.9 | 819 | 110.6 | 0 | 63.8 | 322.1 | 0 | 3.8 | 0 | 0 | 0 | 1869.2
2019-04-12 | 10:00 | 1860.9 | 549.9 | 752.2 | 110.6 | 0 | 63.8 | 380.3 | 0 | 4.1 | 0 | 0 | 0 | 1860.9
2019-04-12 | 11:00 | 1852.3 | 549.9 | 647.4 | 110.6 | 0 | 63.8 | 476 | 0 | 4.6 | 0 | 0 | 0 | 1852.3
2019-04-12 | 12:00 | 1737.6 | 549.9 | 511 | 110.6 | 0 | 63.8 | 495.8 | 0 | 6.5 | 0 | 0 | 0 | 1737.6
2019-04-12 | 13:00 | 1824.7 | 549.9 | 638.6 | 114.2 | 0 | 63.8 | 450.7 | 0 | 7.5 | 0 | 0 | 0 | 1824.7
2019-04-12 | 14:00 | 1801.1 | 549.9 | 720.1 | 132.3 | 0 | 63.8 | 327.6 | 0 | 7.4 | 0 | 0 | 0 | 1801.1
2019-04-12 | 15:00 | 1776.5 | 549.9 | 740.7 | 167.7 | 0 | 63.8 | 247.5 | 0 | 6.9 | 0 | 0 | 0 | 1776.5
2019-04-12 | 16:00 | 1770.5 | 549.9 | 749.9 | 215.2 | 0 | 63.8 | 183.9 | 0 | 7.8 | 0 | 0 | 0 | 1770.5
2019-04-12 | 17:00 | 1754.2 | 549.9 | 828.2 | 215.2 | 0 | 63.8 | 89.3 | 0 | 7.8 | 0 | 0 | 0 | 1754.2
2019-04-12 | 18:00 | 1794.8 | 549.9 | 936.6 | 215.2 | 0 | 63.8 | 22.7 | 0 | 6.6 | 0 | 0 | 0 | 1794.8
2019-04-12 | 19:00 | 1780.4 | 549.9 | 945.7 | 215.2 | 0 | 63.8 | 0 | 0 | 5.8 | 0 | 0 | 0 | 1780.4
2019-04-12 | 20:00 | 1725.7 | 549.9 | 891.1 | 215.2 | 0 | 63.8 | 0 | 0 | 5.7 | 0 | 0 | 0 | 1725.7
2019-04-12 | 21:00 | 1675.2 | 549.9 | 839.9 | 215.2 | 0 | 63.8 | 0 | 0 | 6.4 | 0 | 0 | 0 | 1675.2
2019-04-12 | 22:00 | 1610.2 | 549.9 | 775.3 | 215.2 | 0 | 63.8 | 0 | 0 | 6 | 0 | 0 | 0 | 1610.2
2019-04-12 | 23:00 | 1539.6 | 549.9 | 706.1 | 215.2 | 0 | 63.8 | 0 | 0 | 4.6 | 0 | 0 | 0 | 1539.6
2019-04-13 | 0:00 | 1442.9 | 549.9 | 609.7 | 215.2 | 0 | 63.8 | 0 | 0 | 4.3 | 0 | 0 | 0 | 1442.9
2019-04-13 | 1:00 | 1414.5 | 549.9 | 581 | 215.2 | 0 | 63.8 | 0 | 0 | 4.6 | 0 | 0 | 0 | 1414.5
2019-04-13 | 2:00 | 1463 | 549.9 | 629.6 | 215.2 | 0 | 63.8 | 0 | 0 | 4.5 | 0 | 0 | 0 | 1463
2019-04-13 | 3:00 | 1491.9 | 549.9 | 658.2 | 215.2 | 0 | 63.8 | 0 | 0 | 4.8 | 0 | 0 | 0 | 1491.9
2019-04-13 | 4:00 | 1477.9 | 549.9 | 644.6 | 215.2 | 0 | 63.8 | 0 | 0 | 4.4 | 0 | 0 | 0 | 1477.9
2019-04-13 | 5:00 | 1443.5 | 549.9 | 588.3 | 215.2 | 0 | 63.8 | 22.9 | 0 | 3.4 | 0 | 0 | 0 | 1443.5
2019-04-13 | 6:00 | 1468.2 | 549.9 | 580.3 | 167.7 | 0 | 63.8 | 103.1 | 0 | 3.4 | 0 | 0 | 0 | 1468.2
2019-04-13 | 7:00 | 1501.3 | 549.9 | 510.5 | 132.3 | 0 | 63.8 | 241.2 | 0 | 3.6 | 0 | 0 | 0 | 1501.3
2019-04-13 | 8:00 | 1574.5 | 549.9 | 474.6 | 114.2 | 0 | 63.8 | 368.3 | 0 | 3.7 | 0 | 0 | 0 | 1574.5
2019-04-13 | 9:00 | 1627.1 | 549.9 | 423.6 | 110.6 | 0 | 63.8 | 475.3 | 0 | 3.9 | 0 | 0 | 0 | 1627.1
2019-04-13 | 10:00 | 1625.3 | 549.9 | 345.1 | 110.6 | 0 | 63.8 | 551.8 | 0 | 4.1 | 0 | 0 | 0 | 1625.3
2019-04-13 | 11:00 | 1616.3 | 549.9 | 301.5 | 110.6 | 0 | 63.8 | 591.4 | 0 | 4.5 | 0 | -5.4 | 0 | 1616.3
2019-04-13 | 12:00 | 1562.7 | 549.9 | 300.3 | 110.6 | 0 | 63.8 | 591.1 | 0 | 4.8 | 0 | -57.8 | 0 | 1562.7
2019-04-13 | 13:00 | 1556.2 | 549.9 | 300.3 | 114.2 | 0 | 63.8 | 552.5 | 0 | 4.8 | 0 | -29.3 | 0 | 1556.2
2019-04-13 | 14:00 | 1534.5 | 549.9 | 299.7 | 132.3 | 0 | 63.8 | 456.2 | 0 | 5.3 | 0 | 27.3 | 0 | 1534.5
2019-04-13 | 15:00 | 1511.3 | 549.9 | 380.9 | 167.7 | 0 | 63.8 | 289.4 | 0 | 6.2 | 0 | 53.4 | 0 | 1511.3
2019-04-13 | 16:00 | 1504.4 | 549.9 | 521.2 | 215.2 | 0 | 63.8 | 147.1 | 0 | 7.2 | 0 | 0 | 0 | 1504.4
2019-04-13 | 17:00 | 1528.4 | 549.9 | 637.1 | 215.2 | 0 | 63.8 | 54.8 | 0 | 7.6 | 0 | 0 | 0 | 1528.4
2019-04-13 | 18:00 | 1615.9 | 549.9 | 757.6 | 215.2 | 0 | 63.8 | 21 | 0 | 8.4 | 0 | 0 | 0 | 1615.9
2019-04-13 | 19:00 | 1618 | 549.9 | 780.2 | 215.2 | 0 | 63.8 | 0 | 0 | 8.9 | 0 | 0 | 0 | 1618
2019-04-13 | 20:00 | 1588.7 | 549.9 | 751.3 | 215.2 | 0 | 63.8 | 0 | 0 | 8.5 | 0 | 0 | 0 | 1588.7
2019-04-13 | 21:00 | 1523.1 | 549.9 | 686.9 | 215.2 | 0 | 63.8 | 0 | 0 | 7.3 | 0 | 0 | 0 | 1523.1
2019-04-13 | 22:00 | 1428.6 | 549.9 | 592.4 | 215.2 | 0 | 63.8 | 0 | 0 | 7.3 | 0 | 0 | 0 | 1428.6
2019-04-13 | 23:00 | 1366.4 | 549.9 | 531.3 | 215.2 | 0 | 63.8 | 0 | 0 | 6.2 | 0 | 0 | 0 | 1366.4
2019-04-14 | 0:00 | 1297 | 549.9 | 461.9 | 215.2 | 0 | 63.8 | 0 | 0 | 6.2 | 0 | 0 | 0 | 1297
2019-04-14 | 1:00 | 1277.2 | 549.9 | 441.7 | 215.2 | 0 | 63.8 | 0 | 0 | 6.6 | 0 | 0 | 0 | 1277.2
2019-04-14 | 2:00 | 1324.2 | 549.9 | 487.8 | 215.2 | 0 | 63.8 | 0 | 0 | 7.5 | 0 | 0 | 0 | 1324.2
2019-04-14 | 3:00 | 1357.9 | 549.9 | 521.4 | 215.2 | 0 | 63.8 | 0 | 0 | 7.6 | 0 | 0 | 0 | 1357.9
2019-04-14 | 4:00 | 1339.2 | 549.9 | 502.7 | 215.2 | 0 | 63.8 | 0 | 0 | 7.6 | 0 | 0 | 0 | 1339.2
2019-04-14 | 5:00 | 1294.1 | 549.9 | 434.6 | 215.2 | 0 | 63.8 | 22.5 | 0 | 8.1 | 0 | 0 | 0 | 1294.1
2019-04-14 | 6:00 | 1275.4 | 549.9 | 416 | 167.7 | 0 | 63.8 | 68.6 | 0 | 9.4 | 0 | 0 | 0 | 1275.4
2019-04-14 | 7:00 | 1304.2 | 549.9 | 419.9 | 132.3 | 0 | 63.8 | 128.2 | 0 | 10.1 | 0 | 0 | 0 | 1304.2
2019-04-14 | 8:00 | 1372.9 | 549.9 | 472 | 114.2 | 0 | 63.8 | 162.4 | 0 | 10.6 | 0 | 0 | 0 | 1372.9
2019-04-14 | 9:00 | 1427.6 | 549.9 | 552.4 | 110.6 | 0 | 63.8 | 140 | 0 | 10.9 | 0 | 0 | 0 | 1427.6
2019-04-14 | 10:00 | 1456.3 | 549.9 | 600.8 | 110.6 | 0 | 63.8 | 120.9 | 0 | 10.3 | 0 | 0 | 0 | 1456.3
2019-04-14 | 11:00 | 1466.4 | 549.9 | 616.2 | 110.6 | 0 | 63.8 | 116.3 | 0 | 9.6 | 0 | 0 | 0 | 1466.4
2019-04-14 | 12:00 | 1475.5 | 549.9 | 622.2 | 110.6 | 0 | 63.8 | 117.7 | 0 | 11.3 | 0 | 0 | 0 | 1475.5
2019-04-14 | 13:00 | 1473.6 | 549.9 | 633.2 | 114.2 | 0 | 63.8 | 100.4 | 0 | 12.1 | 0 | 0 | 0 | 1473.6
2019-04-14 | 14:00 | 1467.8 | 549.9 | 637.8 | 132.3 | 0 | 63.8 | 73.9 | 0 | 10.1 | 0 | 0 | 0 | 1467.8
2019-04-14 | 15:00 | 1477 | 549.9 | 624.4 | 167.7 | 0 | 63.8 | 62.5 | 0 | 8.7 | 0 | 0 | 0 | 1477
2019-04-14 | 16:00 | 1514.3 | 549.9 | 631.1 | 215.2 | 0 | 63.8 | 47.1 | 0 | 7.2 | 0 | 0 | 0 | 1514.3
2019-04-14 | 17:00 | 1587.9 | 549.9 | 718.6 | 215.2 | 0 | 63.8 | 32.6 | 0 | 7.8 | 0 | 0 | 0 | 1587.9
2019-04-14 | 18:00 | 1654.4 | 549.9 | 798.4 | 215.2 | 0 | 63.8 | 20 | 0 | 7.1 | 0 | 0 | 0 | 1654.4
2019-04-14 | 19:00 | 1629.1 | 549.9 | 794.8 | 215.2 | 0 | 63.8 | 0 | 0 | 5.4 | 0 | 0 | 0 | 1629.1
2019-04-14 | 20:00 | 1585.1 | 549.9 | 751.9 | 215.2 | 0 | 63.8 | 0 | 0 | 4.3 | 0 | 0 | 0 | 1585.1
2019-04-14 | 21:00 | 1517.2 | 549.9 | 684.2 | 215.2 | 0 | 63.8 | 0 | 0 | 4.1 | 0 | 0 | 0 | 1517.2
2019-04-14 | 22:00 | 1427.8 | 549.9 | 595.3 | 215.2 | 0 | 63.8 | 0 | 0 | 3.6 | 0 | 0 | 0 | 1427.8
2019-04-14 | 23:00 | 1344.9 | 549.9 | 512.3 | 215.2 | 0 | 63.8 | 0 | 0 | 3.7 | 0 | 0 | 0 | 1344.9
2019-04-15 | 0:00 | 1250.6 | 549.9 | 416.5 | 215.2 | 0 | 63.8 | 0 | 0 | 5.2 | 0 | 0 | 0 | 1250.6
2019-04-15 | 1:00 | 1238.8 | 549.9 | 402.7 | 215.2 | 0 | 63.8 | 0 | 0 | 7.2 | 0 | 0 | 0 | 1238.8
2019-04-15 | 2:00 | 1295.5 | 549.9 | 459.8 | 215.2 | 0 | 63.8 | 0 | 0 | 6.8 | 0 | 0 | 0 | 1295.5
2019-04-15 | 3:00 | 1341.8 | 549.9 | 503.8 | 215.2 | 0 | 63.8 | 0 | 0 | 9.1 | 0 | 0 | 0 | 1341.8
2019-04-15 | 4:00 | 1340.8 | 549.9 | 502.4 | 215.2 | 0 | 63.8 | 0 | 0 | 9.5 | 0 | 0 | 0 | 1340.8
2019-04-15 | 5:00 | 1342.3 | 549.9 | 478.5 | 215.2 | 0 | 63.8 | 24.2 | 0 | 10.7 | 0 | 0 | 0 | 1342.3
2019-04-15 | 6:00 | 1431.7 | 549.9 | 536.3 | 167.7 | 0 | 63.8 | 102.4 | 0 | 11.6 | 0 | 0 | 0 | 1431.7
2019-04-15 | 7:00 | 1550.8 | 549.9 | 563.4 | 132.3 | 0 | 63.8 | 230 | 0 | 11.4 | 0 | 0 | 0 | 1550.8
2019-04-15 | 8:00 | 1705 | 549.9 | 626.5 | 114.2 | 0 | 63.8 | 338.5 | 0 | 12.1 | 0 | 0 | 0 | 1705
2019-04-15 | 9:00 | 1797.4 | 549.9 | 651.4 | 110.6 | 0 | 63.8 | 409.8 | 0 | 11.9 | 0 | 0 | 0 | 1797.4
2019-04-15 | 10:00 | 1815 | 549.9 | 611.8 | 110.6 | 0 | 63.8 | 468.9 | 0 | 10 | 0 | 0 | 0 | 1815
2019-04-15 | 11:00 | 1823.4 | 549.9 | 588.4 | 110.6 | 0 | 63.8 | 500 | 0 | 10.7 | 0 | 0 | 0 | 1823.4
2019-04-15 | 12:00 | 1704.4 | 549.9 | 473 | 110.6 | 0 | 63.8 | 496.4 | 0 | 10.7 | 0 | 0 | 0 | 1704.4
2019-04-15 | 13:00 | 1776.6 | 549.9 | 538.8 | 114.2 | 0 | 63.8 | 499.9 | 0 | 10 | 0 | 0 | 0 | 1776.6
2019-04-15 | 14:00 | 1755.1 | 549.9 | 543.6 | 132.3 | 0 | 63.8 | 456.6 | 0 | 8.9 | 0 | 0 | 0 | 1755.1
2019-04-15 | 15:00 | 1725.7 | 549.9 | 572.3 | 167.7 | 0 | 63.8 | 364 | 0 | 8 | 0 | 0 | 0 | 1725.7
2019-04-15 | 16:00 | 1736.7 | 549.9 | 656.8 | 215.2 | 0 | 63.8 | 243.4 | 0 | 7.6 | 0 | 0 | 0 | 1736.7
2019-04-15 | 17:00 | 1726.1 | 549.9 | 781.3 | 215.2 | 0 | 63.8 | 109 | 0 | 6.9 | 0 | 0 | 0 | 1726.1
2019-04-15 | 18:00 | 1748.2 | 549.9 | 888.4 | 215.2 | 0 | 63.8 | 24.4 | 0 | 6.5 | 0 | 0 | 0 | 1748.2
2019-04-15 | 19:00 | 1733.6 | 549.9 | 898.1 | 215.2 | 0 | 63.8 | 0 | 0 | 6.6 | 0 | 0 | 0 | 1733.6
2019-04-15 | 20:00 | 1680.8 | 549.9 | 845.8 | 215.2 | 0 | 63.8 | 0 | 0 | 6.1 | 0 | 0 | 0 | 1680.8
2019-04-15 | 21:00 | 1629.1 | 549.9 | 794.2 | 215.2 | 0 | 63.8 | 0 | 0 | 6 | 0 | 0 | 0 | 1629.1
2019-04-15 | 22:00 | 1557.6 | 549.9 | 722.1 | 215.2 | 0 | 63.8 | 0 | 0 | 6.6 | 0 | 0 | 0 | 1557.6
2019-04-15 | 23:00 | 1484.7 | 549.9 | 649.7 | 215.2 | 0 | 63.8 | 0 | 0 | 6.1 | 0 | 0 | 0 | 1484.7
2019-04-16 | 0:00 | 1390.8 | 549.9 | 556 | 215.2 | 0 | 63.8 | 0 | 0 | 5.9 | 0 | 0 | 0 | 1390.8
2019-04-16 | 1:00 | 1368 | 549.9 | 534.4 | 215.2 | 0 | 63.8 | 0 | 0 | 4.7 | 0 | 0 | 0 | 1368
2019-04-16 | 2:00 | 1428.1 | 549.9 | 595.5 | 215.2 | 0 | 63.8 | 0 | 0 | 3.7 | 0 | 0 | 0 | 1428.1
2019-04-16 | 3:00 | 1470.8 | 549.9 | 638.6 | 215.2 | 0 | 63.8 | 0 | 0 | 3.3 | 0 | 0 | 0 | 1470.8
2019-04-16 | 4:00 | 1468.3 | 549.9 | 635.5 | 215.2 | 0 | 63.8 | 0 | 0 | 3.9 | 0 | 0 | 0 | 1468.3
2019-04-16 | 5:00 | 1477.6 | 549.9 | 619.1 | 215.2 | 0 | 63.8 | 24.8 | 0 | 4.8 | 0 | 0 | 0 | 1477.6
2019-04-16 | 6:00 | 1572.8 | 549.9 | 675.3 | 167.7 | 0 | 63.8 | 110.7 | 0 | 5.4 | 0 | 0 | 0 | 1572.8
2019-04-16 | 7:00 | 1641.2 | 549.9 | 647.2 | 132.3 | 0 | 63.8 | 243.2 | 0 | 4.8 | 0 | 0 | 0 | 1641.2
2019-04-16 | 8:00 | 1751.3 | 549.9 | 649.9 | 114.2 | 0 | 63.8 | 368.9 | 0 | 4.6 | 0 | 0 | 0 | 1751.3
2019-04-16 | 9:00 | 1826.1 | 549.9 | 618.4 | 110.6 | 0 | 63.8 | 478.9 | 0 | 4.5 | 0 | 0 | 0 | 1826.1
2019-04-16 | 10:00 | 1825.7 | 549.9 | 540.6 | 110.6 | 0 | 63.8 | 556.3 | 0 | 4.5 | 0 | 0 | 0 | 1825.7
2019-04-16 | 11:00 | 1823.7 | 549.9 | 501.5 | 110.6 | 0 | 63.8 | 593.5 | 0 | 4.4 | 0 | 0 | 0 | 1823.7
2019-04-16 | 12:00 | 1711.4 | 549.9 | 392 | 110.6 | 0 | 63.8 | 590.4 | 0 | 4.7 | 0 | 0 | 0 | 1711.4
2019-04-16 | 13:00 | 1788.3 | 549.9 | 503.6 | 114.2 | 0 | 63.8 | 552.2 | 0 | 4.6 | 0 | 0 | 0 | 1788.3
2019-04-16 | 14:00 | 1769.6 | 549.9 | 545.8 | 132.3 | 0 | 63.8 | 473.8 | 0 | 4 | 0 | 0 | 0 | 1769.6
2019-04-16 | 15:00 | 1746.1 | 549.9 | 615.2 | 167.7 | 0 | 63.8 | 345 | 0 | 4.5 | 0 | 0 | 0 | 1746.1
2019-04-16 | 16:00 | 1732.8 | 549.9 | 696.8 | 215.2 | 0 | 63.8 | 201.6 | 0 | 5.5 | 0 | 0 | 0 | 1732.8
2019-04-16 | 17:00 | 1701.8 | 549.9 | 773 | 215.2 | 0 | 63.8 | 93.2 | 0 | 6.7 | 0 | 0 | 0 | 1701.8
2019-04-16 | 18:00 | 1734.2 | 549.9 | 873.2 | 215.2 | 0 | 63.8 | 24.3 | 0 | 7.8 | 0 | 0 | 0 | 1734.2
2019-04-16 | 19:00 | 1714.7 | 549.9 | 877.9 | 215.2 | 0 | 63.8 | 0 | 0 | 7.9 | 0 | 0 | 0 | 1714.7
2019-04-16 | 20:00 | 1656.9 | 549.9 | 820.2 | 215.2 | 0 | 63.8 | 0 | 0 | 7.8 | 0 | 0 | 0 | 1656.9
2019-04-16 | 21:00 | 1599.4 | 549.9 | 763 | 215.2 | 0 | 63.8 | 0 | 0 | 7.5 | 0 | 0 | 0 | 1599.4
2019-04-16 | 22:00 | 1524.2 | 549.9 | 688.7 | 215.2 | 0 | 63.8 | 0 | 0 | 6.6 | 0 | 0 | 0 | 1524.2
2019-04-16 | 23:00 | 1448.8 | 549.9 | 613.8 | 215.2 | 0 | 63.8 | 0 | 0 | 6.1 | 0 | 0 | 0 | 1448.8
2019-04-17 | 0:00 | 1347.1 | 549.9 | 512.8 | 215.2 | 0 | 63.8 | 0 | 0 | 5.4 | 0 | 0 | 0 | 1347.1
2019-04-17 | 1:00 | 1329.8 | 549.9 | 495.8 | 215.2 | 0 | 63.8 | 0 | 0 | 5.1 | 0 | 0 | 0 | 1329.8
2019-04-17 | 2:00 | 1384.1 | 549.9 | 550 | 215.2 | 0 | 63.8 | 0 | 0 | 5.2 | 0 | 0 | 0 | 1384.1
2019-04-17 | 3:00 | 1421.7 | 549.9 | 588.5 | 215.2 | 0 | 63.8 | 0 | 0 | 4.3 | 0 | 0 | 0 | 1421.7
2019-04-17 | 4:00 | 1418 | 549.9 | 584.8 | 215.2 | 0 | 63.8 | 0 | 0 | 4.3 | 0 | 0 | 0 | 1418
2019-04-17 | 5:00 | 1414.4 | 549.9 | 558.5 | 215.2 | 0 | 63.8 | 22.9 | 0 | 4.1 | 0 | 0 | 0 | 1414.4
2019-04-17 | 6:00 | 1482.4 | 549.9 | 618.6 | 167.7 | 0 | 63.8 | 78.5 | 0 | 3.9 | 0 | 0 | 0 | 1482.4
2019-04-17 | 7:00 | 1574.4 | 549.9 | 672.1 | 132.3 | 0 | 63.8 | 152.3 | 0 | 4 | 0 | 0 | 0 | 1574.4
2019-04-17 | 8:00 | 1719.8 | 549.9 | 751.9 | 114.2 | 0 | 63.8 | 236 | 0 | 4 | 0 | 0 | 0 | 1719.8
2019-04-17 | 9:00 | 1783.1 | 549.9 | 744.2 | 110.6 | 0 | 63.8 | 310.8 | 0 | 3.8 | 0 | 0 | 0 | 1783.1
2019-04-17 | 10:00 | 1761.2 | 549.9 | 667.1 | 110.6 | 0 | 63.8 | 366 | 0 | 3.8 | 0 | 0 | 0 | 1761.2
2019-04-17 | 11:00 | 1772.1 | 549.9 | 628.3 | 110.6 | 0 | 63.8 | 415.6 | 0 | 3.9 | 0 | 0 | 0 | 1772.1
2019-04-17 | 12:00 | 1689.6 | 549.9 | 538.3 | 110.6 | 0 | 63.8 | 422.6 | 0 | 4.4 | 0 | 0 | 0 | 1689.6
2019-04-17 | 13:00 | 1764.9 | 549.9 | 620.4 | 114.2 | 0 | 63.8 | 412.2 | 0 | 4.4 | 0 | 0 | 0 | 1764.9
2019-04-17 | 14:00 | 1791.3 | 549.9 | 736.2 | 132.3 | 0 | 63.8 | 305.2 | 0 | 3.9 | 0 | 0 | 0 | 1791.3
2019-04-17 | 15:00 | 1761.9 | 549.9 | 810 | 167.7 | 0 | 63.8 | 167.1 | 0 | 3.4 | 0 | 0 | 0 | 1761.9
2019-04-17 | 16:00 | 1762 | 549.9 | 844.4 | 215.2 | 0 | 63.8 | 85.6 | 0 | 3.1 | 0 | 0 | 0 | 1762
2019-04-17 | 17:00 | 1745 | 549.9 | 866.3 | 215.2 | 0 | 63.8 | 46.5 | 0 | 3.3 | 0 | 0 | 0 | 1745
2019-04-17 | 18:00 | 1754.4 | 549.9 | 899.5 | 215.2 | 0 | 63.8 | 21.6 | 0 | 4.4 | 0 | 0 | 0 | 1754.4
2019-04-17 | 19:00 | 1713.3 | 549.9 | 879.4 | 215.2 | 0 | 63.8 | 0 | 0 | 5 | 0 | 0 | 0 | 1713.3
2019-04-17 | 20:00 | 1653.4 | 549.9 | 819.4 | 215.2 | 0 | 63.8 | 0 | 0 | 5.1 | 0 | 0 | 0 | 1653.4
2019-04-17 | 21:00 | 1580 | 549.9 | 746.8 | 215.2 | 0 | 63.8 | 0 | 0 | 4.3 | 0 | 0 | 0 | 1580
2019-04-17 | 22:00 | 1511 | 549.9 | 678.3 | 215.2 | 0 | 63.8 | 0 | 0 | 3.8 | 0 | 0 | 0 | 1511
2019-04-17 | 23:00 | 1437.1 | 549.9 | 604.6 | 215.2 | 0 | 63.8 | 0 | 0 | 3.6 | 0 | 0 | 0 | 1437.1
2019-04-18 | 0:00 | 1341.1 | 549.9 | 508.4 | 215.2 | 0 | 63.8 | 0 | 0 | 3.8 | 0 | 0 | 0 | 1341.1
2019-04-18 | 1:00 | 1314.5 | 549.9 | 481.3 | 215.2 | 0 | 63.8 | 0 | 0 | 4.3 | 0 | 0 | 0 | 1314.5
2019-04-18 | 2:00 | 1372.8 | 549.9 | 539.9 | 215.2 | 0 | 63.8 | 0 | 0 | 4 | 0 | 0 | 0 | 1372.8
2019-04-18 | 3:00 | 1414.2 | 549.9 | 581.3 | 215.2 | 0 | 63.8 | 0 | 0 | 4 | 0 | 0 | 0 | 1414.2
2019-04-18 | 4:00 | 1406 | 549.9 | 573.4 | 215.2 | 0 | 63.8 | 0 | 0 | 3.7 | 0 | 0 | 0 | 1406
2019-04-18 | 5:00 | 1395.7 | 549.9 | 535.9 | 215.2 | 0 | 63.8 | 27 | 0 | 3.9 | 0 | 0 | 0 | 1395.7
2019-04-18 | 6:00 | 1459.5 | 549.9 | 557.2 | 167.7 | 0 | 63.8 | 117.2 | 0 | 3.7 | 0 | 0 | 0 | 1459.5
2019-04-18 | 7:00 | 1547.5 | 549.9 | 557.6 | 132.3 | 0 | 63.8 | 240.3 | 0 | 3.6 | 0 | 0 | 0 | 1547.5
2019-04-18 | 8:00 | 1677.6 | 549.9 | 583.9 | 114.2 | 0 | 63.8 | 362.2 | 0 | 3.6 | 0 | 0 | 0 | 1677.6
2019-04-18 | 9:00 | 1771.5 | 549.9 | 571.6 | 110.6 | 0 | 63.8 | 471.8 | 0 | 3.8 | 0 | 0 | 0 | 1771.5
2019-04-18 | 10:00 | 1793.8 | 549.9 | 508.1 | 110.6 | 0 | 63.8 | 557.5 | 0 | 3.9 | 0 | 0 | 0 | 1793.8
2019-04-18 | 11:00 | 1799.1 | 549.9 | 473.5 | 110.6 | 0 | 63.8 | 597.4 | 0 | 3.9 | 0 | 0 | 0 | 1799.1
2019-04-18 | 12:00 | 1700.9 | 549.9 | 392.8 | 110.6 | 0 | 63.8 | 579.9 | 0 | 3.9 | 0 | 0 | 0 | 1700.9
2019-04-18 | 13:00 | 1773.1 | 549.9 | 517.3 | 114.2 | 0 | 63.8 | 523.9 | 0 | 4 | 0 | 0 | 0 | 1773.1
2019-04-18 | 14:00 | 1764 | 549.9 | 565.8 | 132.3 | 0 | 63.8 | 447.5 | 0 | 4.7 | 0 | 0 | 0 | 1764
2019-04-18 | 15:00 | 1735.7 | 549.9 | 610.3 | 167.7 | 0 | 63.8 | 339.2 | 0 | 4.8 | 0 | 0 | 0 | 1735.7
2019-04-18 | 16:00 | 1735.5 | 549.9 | 669.5 | 215.2 | 0 | 63.8 | 231.9 | 0 | 5.2 | 0 | 0 | 0 | 1735.5
2019-04-18 | 17:00 | 1699.1 | 549.9 | 755.7 | 215.2 | 0 | 63.8 | 108.6 | 0 | 5.9 | 0 | 0 | 0 | 1699.1
2019-04-18 | 18:00 | 1701.4 | 549.9 | 838.9 | 215.2 | 0 | 63.8 | 25.8 | 0 | 7.8 | 0 | 0 | 0 | 1701.4
2019-04-18 | 19:00 | 1667.2 | 549.9 | 829.9 | 215.2 | 0 | 63.8 | 0 | 0 | 8.4 | 0 | 0 | 0 | 1667.2
2019-04-18 | 20:00 | 1600.1 | 549.9 | 763 | 215.2 | 0 | 63.8 | 0 | 0 | 8.2 | 0 | 0 | 0 | 1600.1
2019-04-18 | 21:00 | 1540 | 549.9 | 702.3 | 215.2 | 0 | 63.8 | 0 | 0 | 8.8 | 0 | 0 | 0 | 1540
2019-04-18 | 22:00 | 1468.5 | 549.9 | 632.1 | 215.2 | 0 | 63.8 | 0 | 0 | 7.5 | 0 | 0 | 0 | 1468.5
2019-04-18 | 23:00 | 1399.5 | 549.9 | 564.5 | 215.2 | 0 | 63.8 | 0 | 0 | 6.1 | 0 | 0 | 0 | 1399.5
2019-04-19 | 0:00 | 1311.5 | 549.9 | 477.4 | 215.2 | 0 | 63.8 | 0 | 0 | 5.2 | 0 | 0 | 0 | 1311.5
2019-04-19 | 1:00 | 1286.6 | 549.9 | 453 | 215.2 | 0 | 63.8 | 0 | 0 | 4.7 | 0 | 0 | 0 | 1286.6
2019-04-19 | 2:00 | 1346 | 549.9 | 512.7 | 215.2 | 0 | 63.8 | 0 | 0 | 4.4 | 0 | 0 | 0 | 1346
2019-04-19 | 3:00 | 1387 | 549.9 | 554.8 | 215.2 | 0 | 63.8 | 0 | 0 | 3.3 | 0 | 0 | 0 | 1387
2019-04-19 | 4:00 | 1377 | 549.9 | 545 | 215.2 | 0 | 63.8 | 0 | 0 | 3.1 | 0 | 0 | 0 | 1377
2019-04-19 | 5:00 | 1360.5 | 549.9 | 501.8 | 215.2 | 0 | 63.8 | 26.7 | 0 | 3.1 | 0 | 0 | 0 | 1360.5
2019-04-19 | 6:00 | 1411.6 | 549.9 | 529.5 | 167.7 | 0 | 63.8 | 97.5 | 0 | 3.2 | 0 | 0 | 0 | 1411.6
2019-04-19 | 7:00 | 1518.9 | 549.9 | 578.3 | 132.3 | 0 | 63.8 | 191 | 0 | 3.6 | 0 | 0 | 0 | 1518.9
2019-04-19 | 8:00 | 1669.2 | 549.9 | 632.3 | 114.2 | 0 | 63.8 | 305.3 | 0 | 3.7 | 0 | 0 | 0 | 1669.2
2019-04-19 | 9:00 | 1784 | 549.9 | 653.5 | 110.6 | 0 | 63.8 | 401.4 | 0 | 4.8 | 0 | 0 | 0 | 1784
2019-04-19 | 10:00 | 1797.4 | 549.9 | 644.2 | 110.6 | 0 | 63.8 | 423.6 | 0 | 5.3 | 0 | 0 | 0 | 1797.4
2019-04-19 | 11:00 | 1797.8 | 549.9 | 648.3 | 110.6 | 0 | 63.8 | 420.2 | 0 | 5 | 0 | 0 | 0 | 1797.8
2019-04-19 | 12:00 | 1690.4 | 549.9 | 622.1 | 110.6 | 0 | 63.8 | 339.4 | 0 | 4.6 | 0 | 0 | 0 | 1690.4
2019-04-19 | 13:00 | 1774 | 549.9 | 755.1 | 114.2 | 0 | 63.8 | 286 | 0 | 5 | 0 | 0 | 0 | 1774
2019-04-19 | 14:00 | 1771.5 | 549.9 | 782.9 | 132.3 | 0 | 63.8 | 237.6 | 0 | 5 | 0 | 0 | 0 | 1771.5
2019-04-19 | 15:00 | 1739.9 | 549.9 | 775.8 | 167.7 | 0 | 63.8 | 177 | 0 | 5.7 | 0 | 0 | 0 | 1739.9
2019-04-19 | 16:00 | 1724.4 | 549.9 | 762.3 | 215.2 | 0 | 63.8 | 124.8 | 0 | 8.4 | 0 | 0 | 0 | 1724.4
2019-04-19 | 17:00 | 1671.1 | 549.9 | 767.7 | 215.2 | 0 | 63.8 | 65.6 | 0 | 8.9 | 0 | 0 | 0 | 1671.1
2019-04-19 | 18:00 | 1695.7 | 549.9 | 834.3 | 215.2 | 0 | 63.8 | 23.8 | 0 | 8.7 | 0 | 0 | 0 | 1695.7
2019-04-19 | 19:00 | 1662 | 549.9 | 825.2 | 215.2 | 0 | 63.8 | 0 | 0 | 7.9 | 0 | 0 | 0 | 1662
2019-04-19 | 20:00 | 1596.5 | 549.9 | 760.7 | 215.2 | 0 | 63.8 | 0 | 0 | 6.9 | 0 | 0 | 0 | 1596.5
2019-04-19 | 21:00 | 1543.2 | 549.9 | 708.3 | 215.2 | 0 | 63.8 | 0 | 0 | 6 | 0 | 0 | 0 | 1543.2
2019-04-19 | 22:00 | 1476.7 | 549.9 | 641.7 | 215.2 | 0 | 63.8 | 0 | 0 | 6.1 | 0 | 0 | 0 | 1476.7
2019-04-19 | 23:00 | 1414.4 | 549.9 | 578.6 | 215.2 | 0 | 63.8 | 0 | 0 | 6.9 | 0 | 0 | 0 | 1414.4
2019-04-20 | 0:00 | 1321.6 | 549.9 | 484.1 | 215.2 | 0 | 63.8 | 0 | 0 | 8.6 | 0 | 0 | 0 | 1321.6
2019-04-20 | 1:00 | 1294.5 | 549.9 | 457.1 | 215.2 | 0 | 63.8 | 0 | 0 | 8.5 | 0 | 0 | 0 | 1294.5
2019-04-20 | 2:00 | 1346.4 | 549.9 | 509.9 | 215.2 | 0 | 63.8 | 0 | 0 | 7.6 | 0 | 0 | 0 | 1346.4
2019-04-20 | 3:00 | 1378.5 | 549.9 | 542.9 | 215.2 | 0 | 63.8 | 0 | 0 | 6.7 | 0 | 0 | 0 | 1378.5
2019-04-20 | 4:00 | 1370.4 | 549.9 | 534.8 | 215.2 | 0 | 63.8 | 0 | 0 | 6.7 | 0 | 0 | 0 | 1370.4
2019-04-20 | 5:00 | 1337.1 | 549.9 | 473.4 | 215.2 | 0 | 63.8 | 28 | 0 | 6.8 | 0 | 0 | 0 | 1337.1
2019-04-20 | 6:00 | 1343.5 | 549.9 | 431.8 | 167.7 | 0 | 63.8 | 125 | 0 | 5.3 | 0 | 0 | 0 | 1343.5
2019-04-20 | 7:00 | 1367.4 | 549.9 | 355.3 | 132.3 | 0 | 63.8 | 261.6 | 0 | 4.5 | 0 | 0 | 0 | 1367.4
2019-04-20 | 8:00 | 1466.2 | 549.9 | 348 | 114.2 | 0 | 63.8 | 386.2 | 0 | 4.1 | 0 | 0 | 0 | 1466.2
2019-04-20 | 9:00 | 1544.9 | 549.9 | 325 | 110.6 | 0 | 63.8 | 491.6 | 0 | 4 | 0 | 0 | 0 | 1544.9
2019-04-20 | 10:00 | 1578.7 | 549.9 | 300.8 | 110.6 | 0 | 63.8 | 566.4 | 0 | 4 | 0 | -16.8 | 0 | 1578.7
2019-04-20 | 11:00 | 1584.9 | 549.9 | 300.9 | 110.6 | 0 | 63.8 | 604.3 | 0 | 4.1 | 0 | -48.7 | 0 | 1584.9
2019-04-20 | 12:00 | 1537.6 | 549.9 | 299.9 | 110.6 | 0 | 63.8 | 602.7 | 0 | 4.1 | 0 | -93.4 | 0 | 1537.6
2019-04-20 | 13:00 | 1536.8 | 549.9 | 299.9 | 114.2 | 0 | 63.8 | 564.5 | 0 | 4.4 | 0 | -59.9 | 0 | 1536.8
2019-04-20 | 14:00 | 1511.2 | 549.9 | 299.3 | 132.3 | 0 | 63.8 | 490.2 | 0 | 4.6 | 0 | -28.9 | 0 | 1511.2
2019-04-20 | 15:00 | 1490.6 | 549.9 | 298.8 | 167.7 | 0 | 63.8 | 383.2 | 0 | 5 | 0 | 22.2 | 0 | 1490.6
2019-04-20 | 16:00 | 1489.3 | 549.9 | 298.8 | 215.2 | 0 | 63.8 | 253.2 | 0 | 4.7 | 0 | 103.7 | 0 | 1489.3
2019-04-20 | 17:00 | 1489.9 | 549.9 | 470.9 | 215.2 | 0 | 63.8 | 116.5 | 0 | 5.9 | 0 | 67.7 | 0 | 1489.9
2019-04-20 | 18:00 | 1518.4 | 549.9 | 654.3 | 215.2 | 0 | 63.8 | 27 | 0 | 8.2 | 0 | 0 | 0 | 1518.4
2019-04-20 | 19:00 | 1527 | 549.9 | 689 | 215.2 | 0 | 63.8 | 0 | 0 | 9.1 | 0 | 0 | 0 | 1527
2019-04-20 | 20:00 | 1490.1 | 549.9 | 652.8 | 215.2 | 0 | 63.8 | 0 | 0 | 8.4 | 0 | 0 | 0 | 1490.1
2019-04-20 | 21:00 | 1424.4 | 549.9 | 587.5 | 215.2 | 0 | 63.8 | 0 | 0 | 8 | 0 | 0 | 0 | 1424.4
2019-04-20 | 22:00 | 1345 | 549.9 | 508.7 | 215.2 | 0 | 63.8 | 0 | 0 | 7.4 | 0 | 0 | 0 | 1345
2019-04-20 | 23:00 | 1291.1 | 549.9 | 454.9 | 215.2 | 0 | 63.8 | 0 | 0 | 7.3 | 0 | 0 | 0 | 1291.1
2019-04-21 | 0:00 | 1206.1 | 549.9 | 370.5 | 215.2 | 0 | 63.8 | 0 | 0 | 6.7 | 0 | 0 | 0 | 1206.1
2019-04-21 | 1:00 | 1183.1 | 549.9 | 347.8 | 215.2 | 0 | 63.8 | 0 | 0 | 6.4 | 0 | 0 | 0 | 1183.1
2019-04-21 | 2:00 | 1238.6 | 549.9 | 404.4 | 215.2 | 0 | 63.8 | 0 | 0 | 5.3 | 0 | 0 | 0 | 1238.6
2019-04-21 | 3:00 | 1278.4 | 549.9 | 444.8 | 215.2 | 0 | 63.8 | 0 | 0 | 4.7 | 0 | 0 | 0 | 1278.4
2019-04-21 | 4:00 | 1260.3 | 549.9 | 426.8 | 215.2 | 0 | 63.8 | 0 | 0 | 4.6 | 0 | 0 | 0 | 1260.3
2019-04-21 | 5:00 | 1221.9 | 549.9 | 359.3 | 215.2 | 0 | 63.8 | 29.6 | 0 | 4.1 | 0 | 0 | 0 | 1221.9
2019-04-21 | 6:00 | 1202.9 | 549.9 | 317.2 | 167.7 | 0 | 63.8 | 100.4 | 0 | 3.9 | 0 | 0 | 0 | 1202.9
2019-04-21 | 7:00 | 1227.4 | 549.9 | 294.6 | 132.3 | 0 | 63.8 | 183.1 | 0 | 3.7 | 0 | 0 | 0 | 1227.4
2019-04-21 | 8:00 | 1302.3 | 549.9 | 295.1 | 114.2 | 0 | 63.8 | 295 | 0 | 3.8 | 0 | -19.5 | 0 | 1302.3
2019-04-21 | 9:00 | 1373.3 | 549.9 | 296.5 | 110.6 | 0 | 63.8 | 419.5 | 0 | 4.3 | 0 | -71.3 | 0 | 1373.3
2019-04-21 | 10:00 | 1398.7 | 549.9 | 297 | 110.6 | 0 | 63.8 | 495.4 | 0 | 4.4 | 0 | -122.4 | 0 | 1398.7
2019-04-21 | 11:00 | 1426.9 | 549.9 | 297.6 | 110.6 | 0 | 63.8 | 540 | 0 | 4.6 | 0 | -139.6 | 0 | 1426.9
2019-04-21 | 12:00 | 1428.9 | 549.9 | 297.7 | 110.6 | 0 | 63.8 | 539.7 | 0 | 5.1 | 0 | -137.9 | 0 | 1428.9
2019-04-21 | 13:00 | 1413 | 549.9 | 297.5 | 114.2 | 0 | 63.8 | 496.5 | 0 | 5.2 | 0 | -114.1 | 0 | 1413
2019-04-21 | 14:00 | 1408.3 | 549.9 | 297.2 | 132.3 | 0 | 63.8 | 428.5 | 0 | 5.1 | 0 | -68.5 | 0 | 1408.3
2019-04-21 | 15:00 | 1410.5 | 549.9 | 297.4 | 167.7 | 0 | 63.8 | 338 | 0 | 5.5 | 0 | -11.8 | 0 | 1410.5
2019-04-21 | 16:00 | 1408.8 | 549.9 | 297.3 | 215.2 | 0 | 63.8 | 219.7 | 0 | 5.5 | 0 | 57.4 | 0 | 1408.8
2019-04-21 | 17:00 | 1432.6 | 549.9 | 297.7 | 215.2 | 0 | 63.8 | 95.2 | 0 | 5.7 | 0 | 205.1 | 0 | 1432.6
2019-04-21 | 18:00 | 1485.6 | 549.9 | 315.1 | 215.2 | 0 | 63.8 | 25.1 | 0 | 6.4 | 0 | 310.1 | 0 | 1485.6
2019-04-21 | 19:00 | 1484.4 | 549.9 | 648.7 | 215.2 | 0 | 63.8 | 0 | 0 | 6.8 | 0 | 0 | 0 | 1484.4
2019-04-21 | 20:00 | 1445.8 | 549.9 | 610.7 | 215.2 | 0 | 63.8 | 0 | 0 | 6.2 | 0 | 0 | 0 | 1445.8
2019-04-21 | 21:00 | 1385 | 549.9 | 550.2 | 215.2 | 0 | 63.8 | 0 | 0 | 5.9 | 0 | 0 | 0 | 1385
2019-04-21 | 22:00 | 1306 | 549.9 | 471.9 | 215.2 | 0 | 63.8 | 0 | 0 | 5.2 | 0 | 0 | 0 | 1306
2019-04-21 | 23:00 | 1248.3 | 549.9 | 415.1 | 215.2 | 0 | 63.8 | 0 | 0 | 4.3 | 0 | 0 | 0 | 1248.3
2019-04-22 | 0:00 | 1179.6 | 549.9 | 347 | 215.2 | 0 | 63.8 | 0 | 0 | 3.7 | 0 | 0 | 0 | 1179.6
2019-04-22 | 1:00 | 1158.5 | 549.9 | 326.3 | 215.2 | 0 | 63.8 | 0 | 0 | 3.3 | 0 | 0 | 0 | 1158.5
2019-04-22 | 2:00 | 1223.6 | 549.9 | 391.6 | 215.2 | 0 | 63.8 | 0 | 0 | 3.1 | 0 | 0 | 0 | 1223.6
2019-04-22 | 3:00 | 1269.1 | 549.9 | 437.1 | 215.2 | 0 | 63.8 | 0 | 0 | 3.1 | 0 | 0 | 0 | 1269.1
2019-04-22 | 4:00 | 1259.1 | 549.9 | 427.1 | 215.2 | 0 | 63.8 | 0 | 0 | 3.1 | 0 | 0 | 0 | 1259.1
2019-04-22 | 5:00 | 1250.2 | 549.9 | 390.1 | 215.2 | 0 | 63.8 | 28.1 | 0 | 3.1 | 0 | 0 | 0 | 1250.2
2019-04-22 | 6:00 | 1307.8 | 549.9 | 429.4 | 167.7 | 0 | 63.8 | 93.9 | 0 | 3.1 | 0 | 0 | 0 | 1307.8
2019-04-22 | 7:00 | 1425.6 | 549.9 | 508.9 | 132.3 | 0 | 63.8 | 167.5 | 0 | 3.2 | 0 | 0 | 0 | 1425.6
2019-04-22 | 8:00 | 1617.9 | 549.9 | 610.2 | 114.2 | 0 | 63.8 | 276.2 | 0 | 3.6 | 0 | 0 | 0 | 1617.9
2019-04-22 | 9:00 | 1734 | 549.9 | 598.6 | 110.6 | 0 | 63.8 | 407 | 0 | 4.1 | 0 | 0 | 0 | 1734
2019-04-22 | 10:00 | 1797.3 | 549.9 | 547.5 | 110.6 | 0 | 63.8 | 521.4 | 0 | 4.1 | 0 | 0 | 0 | 1797.3
2019-04-22 | 11:00 | 1815.6 | 549.9 | 511.8 | 110.6 | 0 | 63.8 | 575.1 | 0 | 4.4 | 0 | 0 | 0 | 1815.6
2019-04-22 | 12:00 | 1727.7 | 549.9 | 404.9 | 110.6 | 0 | 63.8 | 593.5 | 0 | 5 | 0 | 0 | 0 | 1727.7
2019-04-22 | 13:00 | 1810 | 549.9 | 517.5 | 114.2 | 0 | 63.8 | 559.4 | 0 | 5.2 | 0 | 0 | 0 | 1810
2019-04-22 | 14:00 | 1816.6 | 549.9 | 575.6 | 132.3 | 0 | 63.8 | 489.6 | 0 | 5.4 | 0 | 0 | 0 | 1816.6
2019-04-22 | 15:00 | 1798.8 | 549.9 | 628.6 | 167.7 | 0 | 63.8 | 383.5 | 0 | 5.3 | 0 | 0 | 0 | 1798.8
2019-04-22 | 16:00 | 1791.5 | 549.9 | 704.8 | 215.2 | 0 | 63.8 | 253.2 | 0 | 4.6 | 0 | 0 | 0 | 1791.5
2019-04-22 | 17:00 | 1734.4 | 549.9 | 783.3 | 215.2 | 0 | 63.8 | 118.1 | 0 | 4.1 | 0 | 0 | 0 | 1734.4
2019-04-22 | 18:00 | 1709 | 549.9 | 847.6 | 215.2 | 0 | 63.8 | 28 | 0 | 4.5 | 0 | 0 | 0 | 1709
2019-04-22 | 19:00 | 1653.6 | 549.9 | 820.2 | 215.2 | 0 | 63.8 | 0 | 0 | 4.5 | 0 | 0 | 0 | 1653.6
2019-04-22 | 20:00 | 1571.5 | 549.9 | 736.7 | 215.2 | 0 | 63.8 | 0 | 0 | 5.9 | 0 | 0 | 0 | 1571.5
2019-04-22 | 21:00 | 1499 | 549.9 | 664.7 | 215.2 | 0 | 63.8 | 0 | 0 | 5.4 | 0 | 0 | 0 | 1499
2019-04-22 | 22:00 | 1428.8 | 549.9 | 595.8 | 215.2 | 0 | 63.8 | 0 | 0 | 4.1 | 0 | 0 | 0 | 1428.8
2019-04-22 | 23:00 | 1363.4 | 549.9 | 530.4 | 215.2 | 0 | 63.8 | 0 | 0 | 4.1 | 0 | 0 | 0 | 1363.4
2019-04-23 | 0:00 | 1276 | 549.9 | 443.4 | 215.2 | 0 | 63.8 | 0 | 0 | 3.7 | 0 | 0 | 0 | 1276
2019-04-23 | 1:00 | 1242.2 | 549.9 | 409.3 | 215.2 | 0 | 63.8 | 0 | 0 | 4 | 0 | 0 | 0 | 1242.2
2019-04-23 | 2:00 | 1301.3 | 549.9 | 468.4 | 215.2 | 0 | 63.8 | 0 | 0 | 4 | 0 | 0 | 0 | 1301.3
2019-04-23 | 3:00 | 1357.2 | 549.9 | 524.2 | 215.2 | 0 | 63.8 | 0 | 0 | 4.1 | 0 | 0 | 0 | 1357.2
2019-04-23 | 4:00 | 1352.5 | 549.9 | 519.1 | 215.2 | 0 | 63.8 | 0 | 0 | 4.5 | 0 | 0 | 0 | 1352.5
2019-04-23 | 5:00 | 1333.2 | 549.9 | 471.7 | 215.2 | 0 | 63.8 | 28.7 | 0 | 3.9 | 0 | 0 | 0 | 1333.2
2019-04-23 | 6:00 | 1368.9 | 549.9 | 475.8 | 167.7 | 0 | 63.8 | 107.9 | 0 | 3.8 | 0 | 0 | 0 | 1368.9
2019-04-23 | 7:00 | 1455.9 | 549.9 | 479.4 | 132.3 | 0 | 63.8 | 226.5 | 0 | 4 | 0 | 0 | 0 | 1455.9
2019-04-23 | 8:00 | 1623.2 | 549.9 | 568.8 | 114.2 | 0 | 63.8 | 322.7 | 0 | 3.8 | 0 | 0 | 0 | 1623.2
2019-04-23 | 9:00 | 1734.2 | 549.9 | 655.3 | 110.6 | 0 | 63.8 | 350.9 | 0 | 3.7 | 0 | 0 | 0 | 1734.2
2019-04-23 | 10:00 | 1748.1 | 549.9 | 641.4 | 110.6 | 0 | 63.8 | 378.1 | 0 | 4.3 | 0 | 0 | 0 | 1748.1
2019-04-23 | 11:00 | 1762.2 | 549.9 | 608.2 | 110.6 | 0 | 63.8 | 424.9 | 0 | 4.8 | 0 | 0 | 0 | 1762.2
2019-04-23 | 12:00 | 1681.3 | 549.9 | 508.4 | 110.6 | 0 | 63.8 | 442.1 | 0 | 6.5 | 0 | 0 | 0 | 1681.3
2019-04-23 | 13:00 | 1790.9 | 549.9 | 690.1 | 114.2 | 0 | 63.8 | 365.6 | 0 | 7.3 | 0 | 0 | 0 | 1790.9
2019-04-23 | 14:00 | 1772.3 | 549.9 | 756.4 | 132.3 | 0 | 63.8 | 261.3 | 0 | 8.6 | 0 | 0 | 0 | 1772.3
2019-04-23 | 15:00 | 1764.7 | 549.9 | 790.5 | 167.7 | 0 | 63.8 | 183.7 | 0 | 9.1 | 0 | 0 | 0 | 1764.7
2019-04-23 | 16:00 | 1755.4 | 549.9 | 811.7 | 215.2 | 0 | 63.8 | 106.7 | 0 | 8.1 | 0 | 0 | 0 | 1755.4
2019-04-23 | 17:00 | 1723.4 | 549.9 | 838.1 | 215.2 | 0 | 63.8 | 48.8 | 0 | 7.6 | 0 | 0 | 0 | 1723.4
2019-04-23 | 18:00 | 1726.1 | 549.9 | 868.5 | 215.2 | 0 | 63.8 | 22 | 0 | 6.7 | 0 | 0 | 0 | 1726.1
2019-04-23 | 19:00 | 1663.7 | 549.9 | 827.6 | 215.2 | 0 | 63.8 | 0 | 0 | 7.2 | 0 | 0 | 0 | 1663.7
2019-04-23 | 20:00 | 1587.8 | 549.9 | 750.9 | 215.2 | 0 | 63.8 | 0 | 0 | 8 | 0 | 0 | 0 | 1587.8
2019-04-23 | 21:00 | 1514.1 | 549.9 | 677 | 215.2 | 0 | 63.8 | 0 | 0 | 8.2 | 0 | 0 | 0 | 1514.1
2019-04-23 | 22:00 | 1437 | 549.9 | 599.9 | 215.2 | 0 | 63.8 | 0 | 0 | 8.2 | 0 | 0 | 0 | 1437
2019-04-23 | 23:00 | 1376.8 | 549.9 | 539.8 | 215.2 | 0 | 63.8 | 0 | 0 | 8.1 | 0 | 0 | 0 | 1376.8
2019-04-24 | 0:00 | 1285.7 | 549.9 | 449.6 | 215.2 | 0 | 63.8 | 0 | 0 | 7.2 | 0 | 0 | 0 | 1285.7
2019-04-24 | 1:00 | 1250.5 | 549.9 | 412.1 | 215.2 | 0 | 63.8 | 0 | 0 | 9.5 | 0 | 0 | 0 | 1250.5
2019-04-24 | 2:00 | 1300.9 | 549.9 | 461.2 | 215.2 | 0 | 63.8 | 0 | 0 | 10.8 | 0 | 0 | 0 | 1300.9
2019-04-24 | 3:00 | 1355.2 | 549.9 | 515.7 | 215.2 | 0 | 63.8 | 0 | 0 | 10.6 | 0 | 0 | 0 | 1355.2
2019-04-24 | 4:00 | 1341.5 | 549.9 | 501.9 | 215.2 | 0 | 63.8 | 0 | 0 | 10.7 | 0 | 0 | 0 | 1341.5
2019-04-24 | 5:00 | 1316.4 | 549.9 | 449.1 | 215.2 | 0 | 63.8 | 27.8 | 0 | 10.6 | 0 | 0 | 0 | 1316.4
2019-04-24 | 6:00 | 1378.5 | 549.9 | 515.3 | 167.7 | 0 | 63.8 | 70.4 | 0 | 11.4 | 0 | 0 | 0 | 1378.5
2019-04-24 | 7:00 | 1498.3 | 549.9 | 650.2 | 132.3 | 0 | 63.8 | 89.7 | 0 | 12.4 | 0 | 0 | 0 | 1498.3
2019-04-24 | 8:00 | 1670.7 | 549.9 | 825.9 | 114.2 | 0 | 63.8 | 104.1 | 0 | 12.8 | 0 | 0 | 0 | 1670.7
2019-04-24 | 9:00 | 1756 | 549.9 | 901.1 | 110.6 | 0 | 63.8 | 117.7 | 0 | 12.9 | 0 | 0 | 0 | 1756
2019-04-24 | 10:00 | 1789.3 | 549.9 | 928.1 | 110.6 | 0 | 63.8 | 124.5 | 0 | 12.4 | 0 | 0 | 0 | 1789.3
2019-04-24 | 11:00 | 1786 | 549.9 | 948.2 | 110.6 | 0 | 63.8 | 101.3 | 0 | 12.2 | 0 | 0 | 0 | 1786
2019-04-24 | 12:00 | 1682 | 549.9 | 844 | 110.6 | 0 | 63.8 | 102 | 0 | 11.7 | 0 | 0 | 0 | 1682
2019-04-24 | 13:00 | 1761.1 | 549.9 | 909.2 | 114.2 | 0 | 63.8 | 111.8 | 0 | 12.2 | 0 | 0 | 0 | 1761.1
2019-04-24 | 14:00 | 1777.3 | 549.9 | 920.3 | 132.3 | 0 | 63.8 | 98.8 | 0 | 12.2 | 0 | 0 | 0 | 1777.3
2019-04-24 | 15:00 | 1761.6 | 549.9 | 904.2 | 167.7 | 0 | 63.8 | 63.8 | 0 | 12.2 | 0 | 0 | 0 | 1761.6
2019-04-24 | 16:00 | 1769.9 | 549.9 | 880.6 | 215.2 | 0 | 63.8 | 48.3 | 0 | 12.1 | 0 | 0 | 0 | 1769.9
2019-04-24 | 17:00 | 1740.5 | 549.9 | 867.2 | 215.2 | 0 | 63.8 | 33.5 | 0 | 10.9 | 0 | 0 | 0 | 1740.5
2019-04-24 | 18:00 | 1725.6 | 549.9 | 866.9 | 215.2 | 0 | 63.8 | 21.3 | 0 | 8.5 | 0 | 0 | 0 | 1725.6
2019-04-24 | 19:00 | 1655.8 | 549.9 | 816 | 215.2 | 0 | 63.8 | 0 | 0 | 10.9 | 0 | 0 | 0 | 1655.8
2019-04-24 | 20:00 | 1578.8 | 549.9 | 739.7 | 215.2 | 0 | 63.8 | 0 | 0 | 10.2 | 0 | 0 | 0 | 1578.8
2019-04-24 | 21:00 | 1507.4 | 549.9 | 670.5 | 215.2 | 0 | 63.8 | 0 | 0 | 8 | 0 | 0 | 0 | 1507.4
2019-04-24 | 22:00 | 1434.6 | 549.9 | 597.5 | 215.2 | 0 | 63.8 | 0 | 0 | 8.2 | 0 | 0 | 0 | 1434.6
2019-04-24 | 23:00 | 1370.1 | 549.9 | 535.7 | 215.2 | 0 | 63.8 | 0 | 0 | 5.5 | 0 | 0 | 0 | 1370.1
2019-04-25 | 0:00 | 1276.6 | 549.9 | 443.4 | 215.2 | 0 | 63.8 | 0 | 0 | 4.3 | 0 | 0 | 0 | 1276.6
2019-04-25 | 1:00 | 1244.3 | 549.9 | 412.2 | 215.2 | 0 | 63.8 | 0 | 0 | 3.2 | 0 | 0 | 0 | 1244.3
2019-04-25 | 2:00 | 1295.5 | 549.9 | 463.5 | 215.2 | 0 | 63.8 | 0 | 0 | 3.1 | 0 | 0 | 0 | 1295.5
2019-04-25 | 3:00 | 1349 | 549.9 | 517 | 215.2 | 0 | 63.8 | 0 | 0 | 3.1 | 0 | 0 | 0 | 1349
2019-04-25 | 4:00 | 1337.3 | 549.9 | 505.3 | 215.2 | 0 | 63.8 | 0 | 0 | 3.1 | 0 | 0 | 0 | 1337.3
2019-04-25 | 5:00 | 1321.3 | 549.9 | 459 | 215.2 | 0 | 63.8 | 30.3 | 0 | 3.1 | 0 | 0 | 0 | 1321.3
2019-04-25 | 6:00 | 1372 | 549.9 | 503.3 | 167.7 | 0 | 63.8 | 83.5 | 0 | 3.8 | 0 | 0 | 0 | 1372
2019-04-25 | 7:00 | 1482.4 | 549.9 | 608.9 | 132.3 | 0 | 63.8 | 123.1 | 0 | 4.4 | 0 | 0 | 0 | 1482.4
2019-04-25 | 8:00 | 1657.4 | 549.9 | 743.9 | 114.2 | 0 | 63.8 | 181.6 | 0 | 4 | 0 | 0 | 0 | 1657.4
2019-04-25 | 9:00 | 1777.4 | 549.9 | 851.3 | 110.6 | 0 | 63.8 | 197.8 | 0 | 4 | 0 | 0 | 0 | 1777.4
2019-04-25 | 10:00 | 1786.9 | 549.9 | 843.8 | 110.6 | 0 | 63.8 | 214.5 | 0 | 4.3 | 0 | 0 | 0 | 1786.9
2019-04-25 | 11:00 | 1806.4 | 549.9 | 790.6 | 110.6 | 0 | 63.8 | 287.2 | 0 | 4.3 | 0 | 0 | 0 | 1806.4
2019-04-25 | 12:00 | 1732.5 | 549.9 | 733.7 | 110.6 | 0 | 63.8 | 269.8 | 0 | 4.7 | 0 | 0 | 0 | 1732.5
2019-04-25 | 13:00 | 1810 | 549.9 | 869.7 | 114.2 | 0 | 63.8 | 207.7 | 0 | 4.7 | 0 | 0 | 0 | 1810
2019-04-25 | 14:00 | 1783.4 | 549.9 | 831.4 | 132.3 | 0 | 63.8 | 201.4 | 0 | 4.6 | 0 | 0 | 0 | 1783.4
2019-04-25 | 15:00 | 1775.3 | 549.9 | 743.8 | 167.7 | 0 | 63.8 | 245.7 | 0 | 4.4 | 0 | 0 | 0 | 1775.3
2019-04-25 | 16:00 | 1785 | 549.9 | 766.7 | 215.2 | 0 | 63.8 | 185.5 | 0 | 3.9 | 0 | 0 | 0 | 1785
2019-04-25 | 17:00 | 1726.1 | 549.9 | 815.3 | 215.2 | 0 | 63.8 | 77.8 | 0 | 4.1 | 0 | 0 | 0 | 1726.1
2019-04-25 | 18:00 | 1707.1 | 549.9 | 848.2 | 215.2 | 0 | 63.8 | 26.4 | 0 | 3.6 | 0 | 0 | 0 | 1707.1
2019-04-25 | 19:00 | 1652 | 549.9 | 819.3 | 215.2 | 0 | 63.8 | 0 | 0 | 3.8 | 0 | 0 | 0 | 1652
2019-04-25 | 20:00 | 1570.2 | 549.9 | 738.2 | 215.2 | 0 | 63.8 | 0 | 0 | 3.1 | 0 | 0 | 0 | 1570.2
2019-04-25 | 21:00 | 1498.6 | 549.9 | 666.5 | 215.2 | 0 | 63.8 | 0 | 0 | 3.2 | 0 | 0 | 0 | 1498.6
2019-04-25 | 22:00 | 1430.5 | 549.9 | 598.4 | 215.2 | 0 | 63.8 | 0 | 0 | 3.2 | 0 | 0 | 0 | 1430.5
2019-04-25 | 23:00 | 1369.7 | 549.9 | 537.7 | 215.2 | 0 | 63.8 | 0 | 0 | 3.1 | 0 | 0 | 0 | 1369.7
2019-04-26 | 0:00 | 1272.6 | 549.9 | 440.6 | 215.2 | 0 | 63.8 | 0 | 0 | 3.1 | 0 | 0 | 0 | 1272.6
2019-04-26 | 1:00 | 1229.4 | 549.9 | 397.3 | 215.2 | 0 | 63.8 | 0 | 0 | 3.2 | 0 | 0 | 0 | 1229.4
2019-04-26 | 2:00 | 1281 | 549.9 | 449 | 215.2 | 0 | 63.8 | 0 | 0 | 3.1 | 0 | 0 | 0 | 1281
2019-04-26 | 3:00 | 1331.2 | 549.9 | 499.2 | 215.2 | 0 | 63.8 | 0 | 0 | 3.1 | 0 | 0 | 0 | 1331.2
2019-04-26 | 4:00 | 1323.9 | 549.9 | 491.9 | 215.2 | 0 | 63.8 | 0 | 0 | 3.1 | 0 | 0 | 0 | 1323.9
2019-04-26 | 5:00 | 1307.5 | 549.9 | 446.4 | 215.2 | 0 | 63.8 | 29 | 0 | 3.2 | 0 | 0 | 0 | 1307.5
2019-04-26 | 6:00 | 1367.2 | 549.9 | 496 | 167.7 | 0 | 63.8 | 86 | 0 | 3.8 | 0 | 0 | 0 | 1367.2
2019-04-26 | 7:00 | 1476.7 | 549.9 | 606.3 | 132.3 | 0 | 63.8 | 117.7 | 0 | 6.7 | 0 | 0 | 0 | 1476.7
2019-04-26 | 8:00 | 1627.6 | 549.9 | 717.1 | 114.2 | 0 | 63.8 | 173.8 | 0 | 8.8 | 0 | 0 | 0 | 1627.6
2019-04-26 | 9:00 | 1747.9 | 549.9 | 771.3 | 110.6 | 0 | 63.8 | 244.5 | 0 | 7.8 | 0 | 0 | 0 | 1747.9
2019-04-26 | 10:00 | 1744.2 | 549.9 | 726.5 | 110.6 | 0 | 63.8 | 284.1 | 0 | 9.3 | 0 | 0 | 0 | 1744.2
2019-04-26 | 11:00 | 1748.5 | 549.9 | 673.6 | 110.6 | 0 | 63.8 | 340.6 | 0 | 10 | 0 | 0 | 0 | 1748.5
2019-04-26 | 12:00 | 1647.6 | 549.9 | 546.4 | 110.6 | 0 | 63.8 | 367.4 | 0 | 9.5 | 0 | 0 | 0 | 1647.6
2019-04-26 | 13:00 | 1734.8 | 549.9 | 627.1 | 114.2 | 0 | 63.8 | 370.7 | 0 | 9.1 | 0 | 0 | 0 | 1734.8
2019-04-26 | 14:00 | 1751.2 | 549.9 | 670.1 | 132.3 | 0 | 63.8 | 326.4 | 0 | 8.7 | 0 | 0 | 0 | 1751.2
2019-04-26 | 15:00 | 1732.7 | 549.9 | 718.2 | 167.7 | 0 | 63.8 | 224.2 | 0 | 8.9 | 0 | 0 | 0 | 1732.7
2019-04-26 | 16:00 | 1710.9 | 549.9 | 730.5 | 215.2 | 0 | 63.8 | 141.7 | 0 | 9.8 | 0 | 0 | 0 | 1710.9
2019-04-26 | 17:00 | 1646 | 549.9 | 729.4 | 215.2 | 0 | 63.8 | 80.8 | 0 | 6.9 | 0 | 0 | 0 | 1646
2019-04-26 | 18:00 | 1633.9 | 549.9 | 771.6 | 215.2 | 0 | 63.8 | 27.3 | 0 | 6.1 | 0 | 0 | 0 | 1633.9
2019-04-26 | 19:00 | 1586.7 | 549.9 | 751.4 | 215.2 | 0 | 63.8 | 0 | 0 | 6.4 | 0 | 0 | 0 | 1586.7
2019-04-26 | 20:00 | 1519.3 | 549.9 | 683.3 | 215.2 | 0 | 63.8 | 0 | 0 | 7.1 | 0 | 0 | 0 | 1519.3
2019-04-26 | 21:00 | 1470 | 549.9 | 635.2 | 215.2 | 0 | 63.8 | 0 | 0 | 5.9 | 0 | 0 | 0 | 1470
2019-04-26 | 22:00 | 1406.9 | 549.9 | 572.7 | 215.2 | 0 | 63.8 | 0 | 0 | 5.3 | 0 | 0 | 0 | 1406.9
2019-04-26 | 23:00 | 1347.6 | 549.9 | 511.6 | 215.2 | 0 | 63.8 | 0 | 0 | 7.1 | 0 | 0 | 0 | 1347.6
2019-04-27 | 0:00 | 1253.9 | 549.9 | 417.2 | 215.2 | 0 | 63.8 | 0 | 0 | 7.8 | 0 | 0 | 0 | 1253.9
2019-04-27 | 1:00 | 1209.7 | 549.9 | 370 | 215.2 | 0 | 63.8 | 0 | 0 | 10.8 | 0 | 0 | 0 | 1209.7
2019-04-27 | 2:00 | 1252.2 | 549.9 | 412.4 | 215.2 | 0 | 63.8 | 0 | 0 | 10.9 | 0 | 0 | 0 | 1252.2
2019-04-27 | 3:00 | 1301.5 | 549.9 | 460 | 215.2 | 0 | 63.8 | 0 | 0 | 12.6 | 0 | 0 | 0 | 1301.5
2019-04-27 | 4:00 | 1292.1 | 549.9 | 450.4 | 215.2 | 0 | 63.8 | 0 | 0 | 12.8 | 0 | 0 | 0 | 1292.1
2019-04-27 | 5:00 | 1258.1 | 549.9 | 383.2 | 215.2 | 0 | 63.8 | 32.7 | 0 | 13.3 | 0 | 0 | 0 | 1258.1
2019-04-27 | 6:00 | 1263.7 | 549.9 | 365.3 | 167.7 | 0 | 63.8 | 103.5 | 0 | 13.5 | 0 | 0 | 0 | 1263.7
2019-04-27 | 7:00 | 1312.9 | 549.9 | 373.9 | 132.3 | 0 | 63.8 | 179.6 | 0 | 13.4 | 0 | 0 | 0 | 1312.9
2019-04-27 | 8:00 | 1422.5 | 549.9 | 405.1 | 114.2 | 0 | 63.8 | 276.5 | 0 | 13 | 0 | 0 | 0 | 1422.5
2019-04-27 | 9:00 | 1502 | 549.9 | 412.2 | 110.6 | 0 | 63.8 | 352.7 | 0 | 12.8 | 0 | 0 | 0 | 1502
2019-04-27 | 10:00 | 1525.8 | 549.9 | 350.8 | 110.6 | 0 | 63.8 | 438 | 0 | 12.7 | 0 | 0 | 0 | 1525.8
2019-04-27 | 11:00 | 1535.7 | 549.9 | 314.1 | 110.6 | 0 | 63.8 | 484.5 | 0 | 12.8 | 0 | 0 | 0 | 1535.7
2019-04-27 | 12:00 | 1483.5 | 549.9 | 298.8 | 110.6 | 0 | 63.8 | 461.7 | 0 | 12.4 | 0 | -13.7 | 0 | 1483.5
2019-04-27 | 13:00 | 1500 | 549.9 | 323.3 | 114.2 | 0 | 63.8 | 423.6 | 0 | 11.5 | 0 | 13.7 | 0 | 1500
2019-04-27 | 14:00 | 1487.1 | 549.9 | 376.2 | 132.3 | 0 | 63.8 | 353 | 0 | 11.9 | 0 | 0 | 0 | 1487.1
2019-04-27 | 15:00 | 1468.6 | 549.9 | 390.9 | 167.7 | 0 | 63.8 | 283.5 | 0 | 12.8 | 0 | 0 | 0 | 1468.6
2019-04-27 | 16:00 | 1475.7 | 549.9 | 431.9 | 215.2 | 0 | 63.8 | 202.1 | 0 | 12.8 | 0 | 0 | 0 | 1475.7
2019-04-27 | 17:00 | 1473.3 | 549.9 | 528.6 | 215.2 | 0 | 63.8 | 103.4 | 0 | 12.4 | 0 | 0 | 0 | 1473.3
2019-04-27 | 18:00 | 1518.1 | 549.9 | 648.1 | 215.2 | 0 | 63.8 | 28.3 | 0 | 12.8 | 0 | 0 | 0 | 1518.1
2019-04-27 | 19:00 | 1535.3 | 549.9 | 694.5 | 215.2 | 0 | 63.8 | 0 | 0 | 11.9 | 0 | 0 | 0 | 1535.3
2019-04-27 | 20:00 | 1499.7 | 549.9 | 660 | 215.2 | 0 | 63.8 | 0 | 0 | 10.8 | 0 | 0 | 0 | 1499.7
2019-04-27 | 21:00 | 1448.1 | 549.9 | 610.5 | 215.2 | 0 | 63.8 | 0 | 0 | 8.7 | 0 | 0 | 0 | 1448.1
2019-04-27 | 22:00 | 1365.4 | 549.9 | 530.3 | 215.2 | 0 | 63.8 | 0 | 0 | 6.2 | 0 | 0 | 0 | 1365.4
2019-04-27 | 23:00 | 1304.8 | 549.9 | 470.6 | 215.2 | 0 | 63.8 | 0 | 0 | 5.3 | 0 | 0 | 0 | 1304.8
2019-04-28 | 0:00 | 1215.4 | 549.9 | 382.6 | 215.2 | 0 | 63.8 | 0 | 0 | 3.9 | 0 | 0 | 0 | 1215.4
2019-04-28 | 1:00 | 1179.7 | 549.9 | 345.3 | 215.2 | 0 | 63.8 | 0 | 0 | 5.5 | 0 | 0 | 0 | 1179.7
2019-04-28 | 2:00 | 1231.6 | 549.9 | 395.9 | 215.2 | 0 | 63.8 | 0 | 0 | 6.8 | 0 | 0 | 0 | 1231.6
2019-04-28 | 3:00 | 1282.1 | 549.9 | 444.6 | 215.2 | 0 | 63.8 | 0 | 0 | 8.6 | 0 | 0 | 0 | 1282.1
2019-04-28 | 4:00 | 1273.4 | 549.9 | 436.6 | 215.2 | 0 | 63.8 | 0 | 0 | 7.9 | 0 | 0 | 0 | 1273.4
2019-04-28 | 5:00 | 1229.1 | 549.9 | 361.6 | 215.2 | 0 | 63.8 | 31.2 | 0 | 7.4 | 0 | 0 | 0 | 1229.1
2019-04-28 | 6:00 | 1191.6 | 549.9 | 311.2 | 167.7 | 0 | 63.8 | 91.2 | 0 | 7.8 | 0 | 0 | 0 | 1191.6
2019-04-28 | 7:00 | 1204.5 | 549.9 | 293.2 | 132.3 | 0 | 63.8 | 164.7 | 0 | 5.8 | 0 | -5.2 | 0 | 1204.5
2019-04-28 | 8:00 | 1259.1 | 549.9 | 294.4 | 114.2 | 0 | 63.8 | 244.8 | 0 | 6.8 | 0 | -14.8 | 0 | 1259.1
2019-04-28 | 9:00 | 1310.6 | 549.9 | 295.4 | 110.6 | 0 | 63.8 | 329.7 | 0 | 5.4 | 0 | -44.2 | 0 | 1310.6
2019-04-28 | 10:00 | 1318.8 | 549.9 | 295.5 | 110.6 | 0 | 63.8 | 399.6 | 0 | 4.1 | 0 | -104.7 | 0 | 1318.8
2019-04-28 | 11:00 | 1316.7 | 549.9 | 295.4 | 110.6 | 0 | 63.8 | 462.8 | 0 | 4.5 | 0 | -170.3 | 0 | 1316.7
2019-04-28 | 12:00 | 1311.9 | 549.9 | 295.4 | 110.6 | 0 | 63.8 | 432.9 | 0 | 4 | 0 | -144.7 | 0 | 1311.9
2019-04-28 | 13:00 | 1288.2 | 549.9 | 294.9 | 114.2 | 0 | 63.8 | 295.6 | 0 | 3.7 | 0 | -33.9 | 0 | 1288.2
2019-04-28 | 14:00 | 1283.9 | 549.9 | 294.7 | 132.3 | 0 | 63.8 | 243.9 | 0 | 3.6 | 0 | -4.3 | 0 | 1283.9
2019-04-28 | 15:00 | 1297.9 | 549.9 | 295.1 | 167.7 | 0 | 63.8 | 160.7 | 0 | 3.4 | 0 | 57.3 | 0 | 1297.9
2019-04-28 | 16:00 | 1318.8 | 549.9 | 295.4 | 215.2 | 0 | 63.8 | 97 | 0 | 3.2 | 0 | 94.3 | 0 | 1318.8
2019-04-28 | 17:00 | 1374.9 | 549.9 | 296.5 | 215.2 | 0 | 63.8 | 58.7 | 0 | 3.1 | 0 | 187.7 | 0 | 1374.9
2019-04-28 | 18:00 | 1446.6 | 549.9 | 550.8 | 215.2 | 0 | 63.8 | 25.8 | 0 | 3.7 | 0 | 37.4 | 0 | 1446.6
2019-04-28 | 19:00 | 1455.9 | 549.9 | 622.7 | 215.2 | 0 | 63.8 | 0 | 0 | 4.3 | 0 | 0 | 0 | 1455.9
2019-04-28 | 20:00 | 1424.8 | 549.9 | 591.2 | 215.2 | 0 | 63.8 | 0 | 0 | 4.7 | 0 | 0 | 0 | 1424.8
2019-04-28 | 21:00 | 1364.4 | 549.9 | 530 | 215.2 | 0 | 63.8 | 0 | 0 | 5.5 | 0 | 0 | 0 | 1364.4
2019-04-28 | 22:00 | 1288.6 | 549.9 | 453.5 | 215.2 | 0 | 63.8 | 0 | 0 | 6.2 | 0 | 0 | 0 | 1288.6
2019-04-28 | 23:00 | 1230.4 | 549.9 | 396.2 | 215.2 | 0 | 63.8 | 0 | 0 | 5.3 | 0 | 0 | 0 | 1230.4
2019-04-29 | 0:00 | 1150.6 | 549.9 | 317 | 215.2 | 0 | 63.8 | 0 | 0 | 4.7 | 0 | 0 | 0 | 1150.6
2019-04-29 | 1:00 | 1120.7 | 549.9 | 291.7 | 215.2 | 0 | 63.8 | 0 | 0 | 4.7 | 0 | -4.6 | 0 | 1120.7
2019-04-29 | 2:00 | 1173.9 | 549.9 | 335.7 | 215.2 | 0 | 63.8 | 0 | 0 | 4.8 | 0 | 4.5 | 0 | 1173.9
2019-04-29 | 3:00 | 1224.2 | 549.9 | 390.9 | 215.2 | 0 | 63.8 | 0 | 0 | 4.4 | 0 | 0 | 0 | 1224.2
2019-04-29 | 4:00 | 1211.3 | 549.9 | 378 | 215.2 | 0 | 63.8 | 0 | 0 | 4.4 | 0 | 0 | 0 | 1211.3
2019-04-29 | 5:00 | 1189.3 | 549.9 | 324.8 | 215.2 | 0 | 63.8 | 31.6 | 0 | 4 | 0 | 0 | 0 | 1189.3
2019-04-29 | 6:00 | 1195.6 | 549.9 | 338.2 | 167.7 | 0 | 63.8 | 72 | 0 | 4 | 0 | 0 | 0 | 1195.6
2019-04-29 | 7:00 | 1262.1 | 549.9 | 419.2 | 132.3 | 0 | 63.8 | 92.5 | 0 | 4.4 | 0 | 0 | 0 | 1262.1
2019-04-29 | 8:00 | 1350.3 | 549.9 | 509.8 | 114.2 | 0 | 63.8 | 108.5 | 0 | 4.1 | 0 | 0 | 0 | 1350.3
2019-04-29 | 9:00 | 1390 | 549.9 | 540.6 | 110.6 | 0 | 63.8 | 120.6 | 0 | 4.5 | 0 | 0 | 0 | 1390
2019-04-29 | 10:00 | 1392.6 | 549.9 | 513 | 110.6 | 0 | 63.8 | 151.2 | 0 | 4.1 | 0 | 0 | 0 | 1392.6
2019-04-29 | 11:00 | 1391.1 | 549.9 | 506.2 | 110.6 | 0 | 63.8 | 155.8 | 0 | 4.8 | 0 | 0 | 0 | 1391.1
2019-04-29 | 12:00 | 1378 | 549.9 | 477 | 110.6 | 0 | 63.8 | 170.1 | 0 | 6.6 | 0 | 0 | 0 | 1378
2019-04-29 | 13:00 | 1386.6 | 549.9 | 502.2 | 114.2 | 0 | 63.8 | 149.2 | 0 | 7.3 | 0 | 0 | 0 | 1386.6
2019-04-29 | 14:00 | 1385.1 | 549.9 | 539.2 | 132.3 | 0 | 63.8 | 92.1 | 0 | 7.8 | 0 | 0 | 0 | 1385.1
2019-04-29 | 15:00 | 1382.7 | 549.9 | 533.8 | 167.7 | 0 | 63.8 | 59.4 | 0 | 8.1 | 0 | 0 | 0 | 1382.7
2019-04-29 | 16:00 | 1407.5 | 549.9 | 519.4 | 215.2 | 0 | 63.8 | 49.9 | 0 | 9.3 | 0 | 0 | 0 | 1407.5
2019-04-29 | 17:00 | 1450.6 | 549.9 | 574.8 | 215.2 | 0 | 63.8 | 35.2 | 0 | 11.7 | 0 | 0 | 0 | 1450.6
2019-04-29 | 18:00 | 1503.3 | 549.9 | 640.7 | 215.2 | 0 | 63.8 | 22.4 | 0 | 11.3 | 0 | 0 | 0 | 1503.3
2019-04-29 | 19:00 | 1486 | 549.9 | 646.9 | 215.2 | 0 | 63.8 | 0 | 0 | 10.2 | 0 | 0 | 0 | 1486
2019-04-29 | 20:00 | 1450.5 | 549.9 | 611.5 | 215.2 | 0 | 63.8 | 0 | 0 | 10.1 | 0 | 0 | 0 | 1450.5
2019-04-29 | 21:00 | 1388.2 | 549.9 | 548.4 | 215.2 | 0 | 63.8 | 0 | 0 | 10.9 | 0 | 0 | 0 | 1388.2
2019-04-29 | 22:00 | 1314.9 | 549.9 | 475.7 | 215.2 | 0 | 63.8 | 0 | 0 | 10.3 | 0 | 0 | 0 | 1314.9
2019-04-29 | 23:00 | 1243.4 | 549.9 | 403.1 | 215.2 | 0 | 63.8 | 0 | 0 | 11.4 | 0 | 0 | 0 | 1243.4
2019-04-30 | 0:00 | 1162.1 | 549.9 | 323.4 | 215.2 | 0 | 63.8 | 0 | 0 | 9.8 | 0 | 0 | 0 | 1162.1
2019-04-30 | 1:00 | 1136.9 | 549.9 | 297.8 | 215.2 | 0 | 63.8 | 0 | 0 | 10.2 | 0 | 0 | 0 | 1136.9
2019-04-30 | 2:00 | 1193.6 | 549.9 | 355.3 | 215.2 | 0 | 63.8 | 0 | 0 | 9.4 | 0 | 0 | 0 | 1193.6
2019-04-30 | 3:00 | 1234.3 | 549.9 | 395.2 | 215.2 | 0 | 63.8 | 0 | 0 | 10.2 | 0 | 0 | 0 | 1234.3
2019-04-30 | 4:00 | 1220 | 549.9 | 381.3 | 215.2 | 0 | 63.8 | 0 | 0 | 9.8 | 0 | 0 | 0 | 1220
2019-04-30 | 5:00 | 1185.1 | 549.9 | 314.7 | 215.2 | 0 | 63.8 | 32.9 | 0 | 8.6 | 0 | 0 | 0 | 1185.1
2019-04-30 | 6:00 | 1184.8 | 549.9 | 318.4 | 167.7 | 0 | 63.8 | 77.7 | 0 | 7.3 | 0 | 0 | 0 | 1184.8
2019-04-30 | 7:00 | 1252.1 | 549.9 | 383.1 | 132.3 | 0 | 63.8 | 117.7 | 0 | 5.3 | 0 | 0 | 0 | 1252.1
2019-04-30 | 8:00 | 1352.9 | 549.9 | 465.1 | 114.2 | 0 | 63.8 | 155.9 | 0 | 4 | 0 | 0 | 0 | 1352.9
2019-04-30 | 9:00 | 1403.6 | 549.9 | 481.5 | 110.6 | 0 | 63.8 | 193.9 | 0 | 3.9 | 0 | 0 | 0 | 1403.6
2019-04-30 | 10:00 | 1414.9 | 549.9 | 446.9 | 110.6 | 0 | 63.8 | 240.4 | 0 | 3.3 | 0 | 0 | 0 | 1414.9
2019-04-30 | 11:00 | 1409.5 | 549.9 | 435.7 | 110.6 | 0 | 63.8 | 246.2 | 0 | 3.3 | 0 | 0 | 0 | 1409.5
2019-04-30 | 12:00 | 1385.8 | 549.9 | 438.5 | 110.6 | 0 | 63.8 | 219.6 | 0 | 3.4 | 0 | 0 | 0 | 1385.8
2019-04-30 | 13:00 | 1380.1 | 549.9 | 468.8 | 114.2 | 0 | 63.8 | 180.1 | 0 | 3.3 | 0 | 0 | 0 | 1380.1
2019-04-30 | 14:00 | 1377.2 | 549.9 | 487 | 132.3 | 0 | 63.8 | 141.1 | 0 | 3.1 | 0 | 0 | 0 | 1377.2
2019-04-30 | 15:00 | 1372.2 | 549.9 | 498.7 | 167.7 | 0 | 63.8 | 88.9 | 0 | 3.2 | 0 | 0 | 0 | 1372.2
2019-04-30 | 16:00 | 1406.7 | 549.9 | 516.5 | 215.2 | 0 | 63.8 | 58.2 | 0 | 3.1 | 0 | 0 | 0 | 1406.7
2019-04-30 | 17:00 | 1433.4 | 549.9 | 564.5 | 215.2 | 0 | 63.8 | 36.8 | 0 | 3.2 | 0 | 0 | 0 | 1433.4
2019-04-30 | 18:00 | 1474 | 549.9 | 619 | 215.2 | 0 | 63.8 | 23 | 0 | 3.1 | 0 | 0 | 0 | 1474
2019-04-30 | 19:00 | 1442.6 | 549.9 | 610.5 | 215.2 | 0 | 63.8 | 0 | 0 | 3.2 | 0 | 0 | 0 | 1442.6
2019-04-30 | 20:00 | 1397.8 | 549.9 | 565.8 | 215.2 | 0 | 63.8 | 0 | 0 | 3.1 | 0 | 0 | 0 | 1397.8
2019-04-30 | 21:00 | 1335.1 | 549.9 | 503.1 | 215.2 | 0 | 63.8 | 0 | 0 | 3.1 | 0 | 0 | 0 | 1335.1
2019-04-30 | 22:00 | 1267.7 | 549.9 | 435.6 | 215.2 | 0 | 63.8 | 0 | 0 | 3.2 | 0 | 0 | 0 | 1267.7
2019-04-30 | 23:00 | 1202.3 | 549.9 | 370.3 | 215.2 | 0 | 63.8 | 0 | 0 | 3.1 | 0 | 0 | 0 | 1202.3
2019-05-01 | 0:00 | 1123.3 | 549.9 | 291.6 | 258.8 | 0 | 63.8 | 0 | 0 | 2.3 | 0 | -43.1 | 0 | 1123.3
2019-05-01 | 1:00 | 1093.2 | 549.9 | 291 | 258.8 | 0 | 63.8 | 0 | 0 | 2.3 | 0 | -72.6 | 0 | 1093.2
2019-05-01 | 2:00 | 1148.6 | 549.9 | 292.1 | 258.8 | 0 | 63.8 | 0 | 0 | 2.3 | 0 | -18.3 | 0 | 1148.6
2019-05-01 | 3:00 | 1186.6 | 549.9 | 292.8 | 258.8 | 0 | 63.8 | 0 | 0 | 2.3 | 0 | 19 | 0 | 1186.6
2019-05-01 | 4:00 | 1164.5 | 549.9 | 292.4 | 258.8 | 0 | 63.8 | 0 | 0 | 2.4 | 0 | -2.8 | 0 | 1164.5
2019-05-01 | 5:00 | 1118.1 | 549.9 | 291.5 | 258.8 | 0 | 63.8 | 25.8 | 0 | 2.4 | 0 | -74.1 | 0 | 1118.1
2019-05-01 | 6:00 | 1101.9 | 549.9 | 291.1 | 202.8 | 0 | 63.8 | 54.1 | 0 | 2.3 | 0 | -62.1 | 0 | 1101.9
2019-05-01 | 7:00 | 1173.1 | 549.9 | 292.5 | 151.8 | 0 | 63.8 | 79.9 | 0 | 2.5 | 0 | 32.7 | 0 | 1173.1
2019-05-01 | 8:00 | 1243.1 | 549.9 | 293.9 | 129.3 | 0 | 63.8 | 100 | 0 | 3.3 | 0 | 102.9 | 0 | 1243.1
2019-05-01 | 9:00 | 1316.7 | 549.9 | 427.4 | 122 | 0 | 63.8 | 97.9 | 0 | 3.7 | 0 | 52 | 0 | 1316.7
2019-05-01 | 10:00 | 1336.5 | 549.9 | 495.8 | 122 | 0 | 63.8 | 101.9 | 0 | 3.1 | 0 | 0 | 0 | 1336.5
2019-05-01 | 11:00 | 1346.9 | 549.9 | 498.6 | 122 | 0 | 63.8 | 109.2 | 0 | 3.4 | 0 | 0 | 0 | 1346.9
2019-05-01 | 12:00 | 1333.5 | 549.9 | 470.2 | 122 | 0 | 63.8 | 124.6 | 0 | 3 | 0 | 0 | 0 | 1333.5
2019-05-01 | 13:00 | 1336.9 | 549.9 | 471.4 | 129.3 | 0 | 63.8 | 119.1 | 0 | 3.4 | 0 | 0 | 0 | 1336.9
2019-05-01 | 14:00 | 1328.2 | 549.9 | 472.1 | 151.8 | 0 | 63.8 | 86.6 | 0 | 4 | 0 | 0 | 0 | 1328.2
2019-05-01 | 15:00 | 1326.1 | 549.9 | 436.9 | 202.8 | 0 | 63.8 | 68.7 | 0 | 4 | 0 | 0 | 0 | 1326.1
2019-05-01 | 16:00 | 1335.7 | 549.9 | 403.5 | 258.8 | 0 | 63.8 | 55.8 | 0 | 3.9 | 0 | 0 | 0 | 1335.7
2019-05-01 | 17:00 | 1381.2 | 549.9 | 469.3 | 258.8 | 0 | 63.8 | 35.4 | 0 | 4 | 0 | 0 | 0 | 1381.2
2019-05-01 | 18:00 | 1425.8 | 549.9 | 532.4 | 258.8 | 0 | 63.8 | 17.3 | 0 | 3.6 | 0 | 0 | 0 | 1425.8
2019-05-01 | 19:00 | 1416.8 | 549.9 | 539.8 | 258.8 | 0 | 63.8 | 0 | 0 | 4.5 | 0 | 0 | 0 | 1416.8
2019-05-01 | 20:00 | 1371.6 | 549.9 | 494.6 | 258.8 | 0 | 63.8 | 0 | 0 | 4.5 | 0 | 0 | 0 | 1371.6
2019-05-01 | 21:00 | 1303.7 | 549.9 | 425 | 258.8 | 0 | 63.8 | 0 | 0 | 6.2 | 0 | 0 | 0 | 1303.7
2019-05-01 | 22:00 | 1240.8 | 549.9 | 363 | 258.8 | 0 | 63.8 | 0 | 0 | 5.3 | 0 | 0 | 0 | 1240.8
2019-05-01 | 23:00 | 1176.5 | 549.9 | 299 | 258.8 | 0 | 63.8 | 0 | 0 | 5 | 0 | 0 | 0 | 1176.5
2019-05-02 | 0:00 | 1096.7 | 549.9 | 291 | 258.8 | 0 | 63.8 | 0 | 0 | 4.3 | 0 | -71.1 | 0 | 1096.7
2019-05-02 | 1:00 | 1071.5 | 549.9 | 290.6 | 258.8 | 0 | 63.8 | 0 | 0 | 3.9 | 0 | -95.5 | 0 | 1071.5
2019-05-02 | 2:00 | 1126.2 | 549.9 | 291.7 | 258.8 | 0 | 63.8 | 0 | 0 | 4.6 | 0 | -42.6 | 0 | 1126.2
2019-05-02 | 3:00 | 1166.2 | 549.9 | 292.5 | 258.8 | 0 | 63.8 | 0 | 0 | 5 | 0 | -3.8 | 0 | 1166.2
2019-05-02 | 4:00 | 1156.5 | 549.9 | 292.3 | 258.8 | 0 | 63.8 | 0 | 0 | 5.2 | 0 | -13.5 | 0 | 1156.5
2019-05-02 | 5:00 | 1118.9 | 549.9 | 291.4 | 258.8 | 0 | 63.8 | 32.7 | 0 | 5.4 | 0 | -83.1 | 0 | 1118.9
2019-05-02 | 6:00 | 1109.7 | 549.9 | 291.3 | 202.8 | 0 | 63.8 | 113.7 | 0 | 5.7 | 0 | -117.5 | 0 | 1109.7
2019-05-02 | 7:00 | 1160.9 | 549.9 | 292.5 | 151.8 | 0 | 63.8 | 221.5 | 0 | 6.2 | 0 | -124.8 | 0 | 1160.9
2019-05-02 | 8:00 | 1244.5 | 549.9 | 294 | 129.3 | 0 | 63.8 | 332.1 | 0 | 6.7 | 0 | -131.3 | 0 | 1244.5
2019-05-02 | 9:00 | 1307.4 | 549.9 | 295.1 | 122 | 0 | 63.8 | 414 | 0 | 6.4 | 0 | -143.8 | 0 | 1307.4
2019-05-02 | 10:00 | 1330.5 | 549.9 | 295.6 | 122 | 0 | 63.8 | 486.4 | 0 | 5.9 | 0 | -193.1 | 0 | 1330.5
2019-05-02 | 11:00 | 1344.5 | 549.9 | 295.9 | 122 | 0 | 63.8 | 553 | 0 | 5 | 0 | -245.1 | 0 | 1344.5
2019-05-02 | 12:00 | 1331.8 | 549.9 | 295.7 | 122 | 0 | 63.8 | 555.6 | 0 | 4.3 | 0 | -259.5 | 0 | 1331.8
2019-05-02 | 13:00 | 1326.4 | 549.9 | 295.6 | 129.3 | 0 | 63.8 | 516.9 | 0 | 4.4 | 0 | -233.5 | 0 | 1326.4
2019-05-02 | 14:00 | 1315.4 | 549.9 | 295.4 | 151.8 | 0 | 63.8 | 442.7 | 0 | 4.3 | 0 | -192.5 | 0 | 1315.4
2019-05-02 | 15:00 | 1302.9 | 549.9 | 295.2 | 202.8 | 0 | 63.8 | 344 | 0 | 4.5 | 0 | -157.3 | 0 | 1302.9
2019-05-02 | 16:00 | 1321.7 | 549.9 | 295.5 | 258.8 | 0 | 63.8 | 240.4 | 0 | 3.7 | 0 | -90.4 | 0 | 1321.7
2019-05-02 | 17:00 | 1346.6 | 549.9 | 295.9 | 258.8 | 0 | 63.8 | 113.8 | 0 | 3.1 | 0 | 61.3 | 0 | 1346.6
2019-05-02 | 18:00 | 1373.8 | 549.9 | 296.5 | 258.8 | 0 | 63.8 | 25.6 | 0 | 2.6 | 0 | 176.6 | 0 | 1373.8
2019-05-02 | 19:00 | 1396.2 | 549.9 | 297 | 258.8 | 0 | 63.8 | 0 | 0 | 2.3 | 0 | 224.4 | 0 | 1396.2
2019-05-02 | 20:00 | 1352.4 | 549.9 | 296.2 | 258.8 | 0 | 63.8 | 0 | 0 | 2.7 | 0 | 181 | 0 | 1352.4
2019-05-02 | 21:00 | 1300.9 | 549.9 | 295 | 258.8 | 0 | 63.8 | 0 | 0 | 3.1 | 0 | 130.3 | 0 | 1300.9
2019-05-02 | 22:00 | 1227.2 | 549.9 | 293.7 | 258.8 | 0 | 63.8 | 0 | 0 | 3.4 | 0 | 57.6 | 0 | 1227.2
2019-05-02 | 23:00 | 1170.5 | 549.9 | 292.5 | 258.8 | 0 | 63.8 | 0 | 0 | 2.6 | 0 | 2.9 | 0 | 1170.5
2019-05-03 | 0:00 | 1107.2 | 549.9 | 291.3 | 258.8 | 0 | 63.8 | 0 | 0 | 2.5 | 0 | -59.1 | 0 | 1107.2
2019-05-03 | 1:00 | 1077.5 | 549.9 | 290.7 | 258.8 | 0 | 63.8 | 0 | 0 | 2.4 | 0 | -88.1 | 0 | 1077.5
2019-05-03 | 2:00 | 1126.7 | 549.9 | 291.7 | 258.8 | 0 | 63.8 | 0 | 0 | 2.4 | 0 | -39.9 | 0 | 1126.7
2019-05-03 | 3:00 | 1172.5 | 549.9 | 292.5 | 258.8 | 0 | 63.8 | 0 | 0 | 2.3 | 0 | 5.2 | 0 | 1172.5
2019-05-03 | 4:00 | 1163.6 | 549.9 | 292.4 | 258.8 | 0 | 63.8 | 0 | 0 | 2.3 | 0 | -3.6 | 0 | 1163.6
2019-05-03 | 5:00 | 1119.5 | 549.9 | 291.4 | 258.8 | 0 | 63.8 | 27.1 | 0 | 2.3 | 0 | -73.8 | 0 | 1119.5
2019-05-03 | 6:00 | 1098.4 | 549.9 | 291.1 | 202.8 | 0 | 63.8 | 94.3 | 0 | 2.6 | 0 | -106.1 | 0 | 1098.4
2019-05-03 | 7:00 | 1124.2 | 549.9 | 291.6 | 151.8 | 0 | 63.8 | 183.2 | 0 | 2.7 | 0 | -118.8 | 0 | 1124.2
2019-05-03 | 8:00 | 1182.4 | 549.9 | 292.8 | 129.3 | 0 | 63.8 | 291.3 | 0 | 2.9 | 0 | -147.6 | 0 | 1182.4
2019-05-03 | 9:00 | 1236.2 | 549.9 | 293.8 | 122 | 0 | 63.8 | 396.2 | 0 | 3 | 0 | -192.5 | 0 | 1236.2
2019-05-03 | 10:00 | 1282.7 | 549.9 | 294.7 | 122 | 0 | 63.8 | 472.6 | 0 | 3.3 | 0 | -223.6 | 0 | 1282.7
2019-05-03 | 11:00 | 1299 | 549.9 | 295.1 | 122 | 0 | 63.8 | 488.8 | 0 | 3.3 | 0 | -223.9 | 0 | 1299
2019-05-03 | 12:00 | 1276.7 | 549.9 | 294.6 | 122 | 0 | 63.8 | 439.7 | 0 | 3.2 | 0 | -196.5 | 0 | 1276.7
2019-05-03 | 13:00 | 1277.2 | 549.9 | 294.7 | 129.3 | 0 | 63.8 | 439.9 | 0 | 3.1 | 0 | -203.5 | 0 | 1277.2
2019-05-03 | 14:00 | 1286.4 | 549.9 | 294.9 | 151.8 | 0 | 63.8 | 404.7 | 0 | 2.9 | 0 | -181.6 | 0 | 1286.4
2019-05-03 | 15:00 | 1287.8 | 549.9 | 294.9 | 202.8 | 0 | 63.8 | 321.8 | 0 | 2.9 | 0 | -148.3 | 0 | 1287.8
2019-05-03 | 16:00 | 1308.4 | 549.9 | 295.3 | 258.8 | 0 | 63.8 | 219.8 | 0 | 2.7 | 0 | -81.9 | 0 | 1308.4
2019-05-03 | 17:00 | 1345.6 | 549.9 | 295.9 | 258.8 | 0 | 63.8 | 106.3 | 0 | 2.4 | 0 | 68.5 | 0 | 1345.6
2019-05-03 | 18:00 | 1372.2 | 549.9 | 296.4 | 258.8 | 0 | 63.8 | 25.7 | 0 | 2.3 | 0 | 175.3 | 0 | 1372.2
2019-05-03 | 19:00 | 1380.4 | 549.9 | 296.7 | 258.8 | 0 | 63.8 | 0 | 0 | 2.3 | 0 | 208.9 | 0 | 1380.4
2019-05-03 | 20:00 | 1338.6 | 549.9 | 295.9 | 258.8 | 0 | 63.8 | 0 | 0 | 2.6 | 0 | 167.6 | 0 | 1338.6
2019-05-03 | 21:00 | 1281.1 | 549.9 | 294.6 | 258.8 | 0 | 63.8 | 0 | 0 | 2.4 | 0 | 111.6 | 0 | 1281.1
2019-05-03 | 22:00 | 1209.4 | 549.9 | 293.2 | 258.8 | 0 | 63.8 | 0 | 0 | 2.3 | 0 | 41.4 | 0 | 1209.4
2019-05-03 | 23:00 | 1156.3 | 549.9 | 292.3 | 258.8 | 0 | 63.8 | 0 | 0 | 2.3 | 0 | -10.8 | 0 | 1156.3
2019-05-04 | 0:00 | 1084.2 | 549.9 | 290.9 | 258.8 | 0 | 63.8 | 0 | 0 | 2.5 | 0 | -81.7 | 0 | 1084.2
2019-05-04 | 1:00 | 1054.6 | 549.9 | 290.3 | 258.8 | 0 | 63.8 | 0 | 0 | 2.7 | 0 | -110.9 | 0 | 1054.6
2019-05-04 | 2:00 | 1107.3 | 549.9 | 291.4 | 258.8 | 0 | 63.8 | 0 | 0 | 3.3 | 0 | -59.9 | 0 | 1107.3
2019-05-04 | 3:00 | 1158.8 | 549.9 | 292.3 | 258.8 | 0 | 63.8 | 0 | 0 | 3.9 | 0 | -9.9 | 0 | 1158.8
2019-05-04 | 4:00 | 1150.7 | 549.9 | 292.2 | 258.8 | 0 | 63.8 | 0 | 0 | 4.5 | 0 | -18.5 | 0 | 1150.7
2019-05-04 | 5:00 | 1106.3 | 549.9 | 291.3 | 258.8 | 0 | 63.8 | 36.2 | 0 | 4.6 | 0 | -98.3 | 0 | 1106.3
2019-05-04 | 6:00 | 1086.3 | 549.9 | 290.9 | 202.8 | 0 | 63.8 | 139.1 | 0 | 4.5 | 0 | -164.7 | 0 | 1086.3
2019-05-04 | 7:00 | 1104 | 549.9 | 291.2 | 151.8 | 0 | 63.8 | 262.1 | 0 | 4 | 0 | -218.8 | 0 | 1104
2019-05-04 | 8:00 | 1166.3 | 549.9 | 292.6 | 129.3 | 0 | 63.8 | 378.1 | 0 | 3.4 | 0 | -250.8 | 0 | 1166.3
2019-05-04 | 9:00 | 1226.6 | 549.9 | 293.6 | 122 | 0 | 63.8 | 474.4 | 0 | 3.6 | 0 | -280.7 | 0 | 1226.6
2019-05-04 | 10:00 | 1270.3 | 549.9 | 294.6 | 122 | 0 | 63.8 | 541.8 | 0 | 4 | 0 | -305.8 | 0 | 1270.3
2019-05-04 | 11:00 | 1284.2 | 549.9 | 294.8 | 122 | 0 | 63.8 | 574.5 | 0 | 4.3 | 0 | -325.1 | 0 | 1284.2
2019-05-04 | 12:00 | 1289.8 | 549.9 | 294.8 | 122 | 0 | 63.8 | 572.5 | 0 | 4.4 | 0 | -317.6 | 0 | 1289.8
2019-05-04 | 13:00 | 1281.1 | 549.9 | 294.8 | 129.3 | 0 | 63.8 | 535.9 | 0 | 4.6 | 0 | -297.2 | 0 | 1281.1
2019-05-04 | 14:00 | 1276.7 | 549.9 | 294.6 | 151.8 | 0 | 63.8 | 466.8 | 0 | 5 | 0 | -255.2 | 0 | 1276.7
2019-05-04 | 15:00 | 1276.2 | 549.9 | 294.7 | 202.8 | 0 | 63.8 | 366.7 | 0 | 5 | 0 | -206.7 | 0 | 1276.2
2019-05-04 | 16:00 | 1302.4 | 549.9 | 295.2 | 258.8 | 0 | 63.8 | 247.9 | 0 | 3.9 | 0 | -117.1 | 0 | 1302.4
2019-05-04 | 17:00 | 1337.6 | 549.9 | 295.7 | 258.8 | 0 | 63.8 | 120.5 | 0 | 3 | 0 | 45.9 | 0 | 1337.6
2019-05-04 | 18:00 | 1357.2 | 549.9 | 296.2 | 258.8 | 0 | 63.8 | 27.8 | 0 | 2.7 | 0 | 158 | 0 | 1357.2
2019-05-04 | 19:00 | 1377.3 | 549.9 | 296.6 | 258.8 | 0 | 63.8 | 0 | 0 | 2.4 | 0 | 205.8 | 0 | 1377.3
2019-05-04 | 20:00 | 1335.4 | 549.9 | 295.8 | 258.8 | 0 | 63.8 | 0 | 0 | 2.6 | 0 | 164.5 | 0 | 1335.4
2019-05-04 | 21:00 | 1271 | 549.9 | 294.4 | 258.8 | 0 | 63.8 | 0 | 0 | 3 | 0 | 101.1 | 0 | 1271
2019-05-04 | 22:00 | 1203.5 | 549.9 | 293.1 | 258.8 | 0 | 63.8 | 0 | 0 | 3 | 0 | 34.9 | 0 | 1203.5
2019-05-04 | 23:00 | 1149.5 | 549.9 | 292.2 | 258.8 | 0 | 63.8 | 0 | 0 | 3.4 | 0 | -18.6 | 0 | 1149.5
2019-05-05 | 0:00 | 1068.1 | 549.9 | 290.5 | 258.8 | 0 | 63.8 | 0 | 0 | 3.2 | 0 | -98.1 | 0 | 1068.1
2019-05-05 | 1:00 | 1037.3 | 549.9 | 290 | 258.8 | 0 | 63.8 | 0 | 0 | 3.3 | 0 | -128.5 | 0 | 1037.3
2019-05-05 | 2:00 | 1097.3 | 549.9 | 291.2 | 258.8 | 0 | 63.8 | 0 | 0 | 3.2 | 0 | -69.6 | 0 | 1097.3
2019-05-05 | 3:00 | 1136.6 | 549.9 | 291.8 | 258.8 | 0 | 63.8 | 0 | 0 | 2.9 | 0 | -30.6 | 0 | 1136.6
2019-05-05 | 4:00 | 1133.1 | 549.9 | 291.8 | 258.8 | 0 | 63.8 | 0 | 0 | 3 | 0 | -34.2 | 0 | 1133.1
2019-05-05 | 5:00 | 1094.2 | 549.9 | 290.9 | 258.8 | 0 | 63.8 | 30.8 | 0 | 3 | 0 | -103 | 0 | 1094.2
2019-05-05 | 6:00 | 1064.3 | 549.9 | 290.5 | 202.8 | 0 | 63.8 | 113.3 | 0 | 3.2 | 0 | -159.2 | 0 | 1064.3
2019-05-05 | 7:00 | 1085.5 | 549.9 | 290.8 | 151.8 | 0 | 63.8 | 234.5 | 0 | 3.4 | 0 | -208.7 | 0 | 1085.5
2019-05-05 | 8:00 | 1160.6 | 549.9 | 292.4 | 129.3 | 0 | 63.8 | 370 | 0 | 3.8 | 0 | -248.6 | 0 | 1160.6
2019-05-05 | 9:00 | 1231.6 | 549.9 | 565.6 | 122 | 0 | 63.8 | 473.2 | -271.9 | 5 | 0 | -276 | 0 | 1231.6
2019-05-05 | 10:00 | 1278 | 549.9 | 589.8 | 122 | 0 | 63.8 | 537.5 | -295.1 | 5.3 | 0 | -295.2 | 0 | 1278
2019-05-05 | 11:00 | 1306.9 | 549.9 | 593.5 | 122 | 0 | 63.8 | 568 | -298.2 | 6.1 | 0 | -298.2 | 0 | 1306.9
2019-05-05 | 12:00 | 1311.4 | 549.9 | 578.7 | 122 | 0 | 63.8 | 556.9 | -283.5 | 7.1 | 0 | -283.5 | 0 | 1311.4
2019-05-05 | 13:00 | 1292.6 | 549.9 | 567.7 | 129.3 | 0 | 63.8 | 520.2 | -272.7 | 7.2 | 0 | -272.8 | 0 | 1292.6
2019-05-05 | 14:00 | 1276 | 549.9 | 538.3 | 151.8 | 0 | 63.8 | 451.3 | -243.7 | 8.4 | 0 | -243.8 | 0 | 1276
2019-05-05 | 15:00 | 1276.1 | 549.9 | 487.7 | 202.8 | 0 | 63.8 | 349.2 | -193.1 | 8.9 | 0 | -193.1 | 0 | 1276.1
2019-05-05 | 16:00 | 1287.7 | 549.9 | 410.2 | 258.8 | 0 | 63.8 | 226.2 | -115.3 | 9.4 | 0 | -115.3 | 0 | 1287.7
2019-05-05 | 17:00 | 1322.3 | 549.9 | 295.5 | 258.8 | 0 | 63.8 | 103.7 | 0 | 10.1 | 0 | 40.5 | 0 | 1322.3
2019-05-05 | 18:00 | 1360.2 | 549.9 | 296.2 | 258.8 | 0 | 63.8 | 26.2 | 0 | 10.1 | 0 | 155.2 | 0 | 1360.2
2019-05-05 | 19:00 | 1365.4 | 549.9 | 296.3 | 258.8 | 0 | 63.8 | 0 | 0 | 10.1 | 0 | 186.5 | 0 | 1365.4
2019-05-05 | 20:00 | 1333.1 | 549.9 | 295.7 | 258.8 | 0 | 63.8 | 0 | 0 | 9.3 | 0 | 155.6 | 0 | 1333.1
2019-05-05 | 21:00 | 1275.8 | 549.9 | 294.6 | 258.8 | 0 | 63.8 | 0 | 0 | 8.8 | 0 | 99.9 | 0 | 1275.8
2019-05-05 | 22:00 | 1197.5 | 549.9 | 293 | 258.8 | 0 | 63.8 | 0 | 0 | 8.6 | 0 | 23.4 | 0 | 1197.5
2019-05-05 | 23:00 | 1146.1 | 549.9 | 292.1 | 258.8 | 0 | 63.8 | 0 | 0 | 8.4 | 0 | -26.9 | 0 | 1146.1
2019-05-06 | 0:00 | 1068.2 | 549.9 | 290.5 | 258.8 | 0 | 63.8 | 0 | 0 | 8.1 | 0 | -102.9 | 0 | 1068.2
2019-05-06 | 1:00 | 1045.4 | 549.9 | 290.2 | 258.8 | 0 | 63.8 | 0 | 0 | 7.6 | 0 | -124.9 | 0 | 1045.4
2019-05-06 | 2:00 | 1107.2 | 549.9 | 291.4 | 258.8 | 0 | 63.8 | 0 | 0 | 7.6 | 0 | -64.3 | 0 | 1107.2
2019-05-06 | 3:00 | 1159.4 | 549.9 | 292.4 | 258.8 | 0 | 63.8 | 0 | 0 | 6.7 | 0 | -12.2 | 0 | 1159.4
2019-05-06 | 4:00 | 1149.9 | 549.9 | 292.2 | 258.8 | 0 | 63.8 | 0 | 0 | 6 | 0 | -20.8 | 0 | 1149.9
2019-05-06 | 5:00 | 1105.1 | 549.9 | 291.2 | 258.8 | 0 | 63.8 | 36.7 | 0 | 5.3 | 0 | -100.6 | 0 | 1105.1
2019-05-06 | 6:00 | 1101.6 | 549.9 | 291.2 | 202.8 | 0 | 63.8 | 125.3 | 0 | 5.7 | 0 | -137.1 | 0 | 1101.6
2019-05-06 | 7:00 | 1173.2 | 549.9 | 292.7 | 151.8 | 0 | 63.8 | 241.3 | 0 | 4.8 | 0 | -131.1 | 0 | 1173.2
2019-05-06 | 8:00 | 1272.5 | 549.9 | 294.6 | 129.3 | 0 | 63.8 | 341.7 | 0 | 4.5 | 0 | -111.3 | 0 | 1272.5
2019-05-06 | 9:00 | 1358.2 | 549.9 | 296.2 | 122 | 0 | 63.8 | 413.5 | 0 | 4.5 | 0 | -91.7 | 0 | 1358.2
2019-05-06 | 10:00 | 1403.5 | 549.9 | 388.2 | 122 | 0 | 63.8 | 477.9 | -88.8 | 5 | -2.3 | -112.2 | 0 | 1403.5
2019-05-06 | 11:00 | 1432.4 | 549.9 | 398.5 | 122 | 0 | 63.8 | 494.2 | -98.4 | 5.4 | -2.3 | -100.7 | 0 | 1432.4
2019-05-06 | 12:00 | 1425.1 | 549.9 | 412.2 | 122 | 0 | 63.8 | 500.4 | -112.2 | 5.8 | -2.3 | -114.5 | 0 | 1425.1
2019-05-06 | 13:00 | 1443.6 | 549.9 | 358.3 | 129.3 | 0 | 63.8 | 456.1 | -58 | 6.7 | -2.3 | -60.2 | 0 | 1443.6
2019-05-06 | 14:00 | 1424.1 | 549.9 | 297.6 | 151.8 | 0 | 63.8 | 314.6 | 0 | 7.5 | 0 | 38.9 | 0 | 1424.1
2019-05-06 | 15:00 | 1420 | 549.9 | 297.5 | 202.8 | 0 | 63.8 | 184.7 | 0 | 6 | 0 | 115.3 | 0 | 1420
2019-05-06 | 16:00 | 1434.2 | 549.9 | 297.7 | 258.8 | 0 | 63.8 | 78.5 | 0 | 5.3 | 0 | 180.2 | 0 | 1434.2
2019-05-06 | 17:00 | 1484.6 | 549.9 | 298.7 | 258.8 | 0 | 63.8 | 37.8 | 0 | 2.6 | 0 | 273 | 0 | 1484.6
2019-05-06 | 18:00 | 1519 | 549.9 | 299.3 | 258.8 | 0 | 63.8 | 19.4 | 0 | 2.3 | 0 | 325.5 | 0 | 1519
2019-05-06 | 19:00 | 1501.6 | 549.9 | 299.1 | 258.8 | 0 | 63.8 | 0 | 0 | 2.4 | 0 | 327.6 | 0 | 1501.6
2019-05-06 | 20:00 | 1446.1 | 549.9 | 298 | 258.8 | 0 | 63.8 | 0 | 0 | 2.5 | 0 | 273.1 | 0 | 1446.1
2019-05-06 | 21:00 | 1373.2 | 549.9 | 296.6 | 258.8 | 0 | 63.8 | 0 | 0 | 4 | 0 | 200.1 | 0 | 1373.2
2019-05-06 | 22:00 | 1293.8 | 549.9 | 295 | 258.8 | 0 | 63.8 | 0 | 0 | 6.6 | 0 | 119.7 | 0 | 1293.8
2019-05-06 | 23:00 | 1235.7 | 549.9 | 293.8 | 258.8 | 0 | 63.8 | 0 | 0 | 7.4 | 0 | 62 | 0 | 1235.7
2019-05-07 | 0:00 | 1144.8 | 549.9 | 292.1 | 258.8 | 0 | 63.8 | 0 | 0 | 7.3 | 0 | -27.1 | 0 | 1144.8
2019-05-07 | 1:00 | 1120 | 549.9 | 291.5 | 258.8 | 0 | 63.8 | 0 | 0 | 6.4 | 0 | -50.4 | 0 | 1120
2019-05-07 | 2:00 | 1181.9 | 549.9 | 292.7 | 258.8 | 0 | 63.8 | 0 | 0 | 6.6 | 0 | 10.1 | 0 | 1181.9
2019-05-07 | 3:00 | 1251.5 | 549.9 | 294.1 | 258.8 | 0 | 63.8 | 0 | 0 | 8.1 | 0 | 76.8 | 0 | 1251.5
2019-05-07 | 4:00 | 1254.6 | 549.9 | 294.2 | 258.8 | 0 | 63.8 | 0 | 0 | 8.7 | 0 | 79.2 | 0 | 1254.6
2019-05-07 | 5:00 | 1247.3 | 549.9 | 293.9 | 258.8 | 0 | 63.8 | 37.6 | 0 | 9.2 | 0 | 34.1 | 0 | 1247.3
2019-05-07 | 6:00 | 1290.6 | 549.9 | 294.9 | 202.8 | 0 | 63.8 | 144.7 | 0 | 9.4 | 0 | 25.1 | 0 | 1290.6
2019-05-07 | 7:00 | 1352.9 | 549.9 | 296.1 | 151.8 | 0 | 63.8 | 266.7 | 0 | 9.5 | 0 | 15.1 | 0 | 1352.9
2019-05-07 | 8:00 | 1500.7 | 549.9 | 299 | 129.3 | 0 | 63.8 | 380.3 | 0 | 9.6 | 0 | 68.8 | 0 | 1500.7
2019-05-07 | 9:00 | 1604.4 | 549.9 | 301 | 122 | 0 | 63.8 | 476.9 | 0 | 9.3 | 0 | 81.5 | 0 | 1604.4
2019-05-07 | 10:00 | 1638.6 | 549.9 | 301.7 | 122 | 0 | 63.8 | 545.9 | 0 | 9.3 | 0 | 46 | 0 | 1638.6
2019-05-07 | 11:00 | 1656.4 | 549.9 | 302.1 | 122 | 0 | 63.8 | 578.8 | 0 | 8.7 | 0 | 31.1 | 0 | 1656.4
2019-05-07 | 12:00 | 1563 | 549.9 | 300.4 | 122 | 0 | 63.8 | 575.6 | 0 | 8.7 | 0 | -57.4 | 0 | 1563
2019-05-07 | 13:00 | 1649 | 549.9 | 302 | 129.3 | 0 | 63.8 | 538.7 | 0 | 8.8 | 0 | 56.5 | 0 | 1649
2019-05-07 | 14:00 | 1646.5 | 549.9 | 301.9 | 151.8 | 0 | 63.8 | 470.1 | 0 | 8.6 | 0 | 100.4 | 0 | 1646.5
2019-05-07 | 15:00 | 1635.4 | 549.9 | 301.8 | 202.8 | 0 | 63.8 | 371.6 | 0 | 8.2 | 0 | 137.3 | 0 | 1635.4
2019-05-07 | 16:00 | 1649.5 | 549.9 | 302.1 | 258.8 | 0 | 63.8 | 252.4 | 0 | 6.9 | 0 | 215.6 | 0 | 1649.5
2019-05-07 | 17:00 | 1633.9 | 549.9 | 301.7 | 258.8 | 0 | 63.8 | 126.5 | 0 | 5.5 | 0 | 327.7 | 0 | 1633.9
2019-05-07 | 18:00 | 1618.6 | 549.9 | 301.4 | 258.8 | 0 | 63.8 | 30.1 | 0 | 4.5 | 0 | 410.1 | 0 | 1618.6
2019-05-07 | 19:00 | 1612.1 | 549.9 | 585.6 | 258.8 | 0 | 63.8 | 0 | 0 | 3.9 | 0 | 150.1 | 0 | 1612.1
2019-05-07 | 20:00 | 1557.8 | 549.9 | 681.3 | 258.8 | 0 | 63.8 | 0 | 0 | 4 | 0 | 0 | 0 | 1557.8
2019-05-07 | 21:00 | 1495.1 | 549.9 | 618.6 | 258.8 | 0 | 63.8 | 0 | 0 | 4 | 0 | 0 | 0 | 1495.1
2019-05-07 | 22:00 | 1435.5 | 549.9 | 559 | 258.8 | 0 | 63.8 | 0 | 0 | 4 | 0 | 0 | 0 | 1435.5
2019-05-07 | 23:00 | 1368.4 | 549.9 | 491.6 | 258.8 | 0 | 63.8 | 0 | 0 | 4.3 | 0 | 0 | 0 | 1368.4
2019-05-08 | 0:00 | 1278.1 | 549.9 | 401.5 | 258.8 | 0 | 63.8 | 0 | 0 | 4.1 | 0 | 0 | 0 | 1278.1
2019-05-08 | 1:00 | 1238.3 | 549.9 | 361.8 | 258.8 | 0 | 63.8 | 0 | 0 | 4 | 0 | 0 | 0 | 1238.3
2019-05-08 | 2:00 | 1305.5 | 549.9 | 429 | 258.8 | 0 | 63.8 | 0 | 0 | 4 | 0 | 0 | 0 | 1305.5
2019-05-08 | 3:00 | 1362.9 | 549.9 | 486.7 | 258.8 | 0 | 63.8 | 0 | 0 | 3.7 | 0 | 0 | 0 | 1362.9
2019-05-08 | 4:00 | 1364.4 | 549.9 | 488.9 | 258.8 | 0 | 63.8 | 0 | 0 | 3 | 0 | 0 | 0 | 1364.4
2019-05-08 | 5:00 | 1356.1 | 549.9 | 442.8 | 258.8 | 0 | 63.8 | 37.8 | 0 | 3 | 0 | 0 | 0 | 1356.1
2019-05-08 | 6:00 | 1403.5 | 549.9 | 436.1 | 202.8 | 0 | 63.8 | 148.2 | 0 | 2.7 | 0 | 0 | 0 | 1403.5
2019-05-08 | 7:00 | 1449.2 | 549.9 | 409.7 | 151.8 | 0 | 63.8 | 270.9 | 0 | 3.1 | 0 | 0 | 0 | 1449.2
2019-05-08 | 8:00 | 1571.3 | 549.9 | 441.2 | 129.3 | 0 | 63.8 | 384.1 | 0 | 3 | 0 | 0 | 0 | 1571.3
2019-05-08 | 9:00 | 1677.3 | 549.9 | 459.3 | 122 | 0 | 63.8 | 479.2 | 0 | 3.1 | 0 | 0 | 0 | 1677.3
2019-05-08 | 10:00 | 1701.3 | 549.9 | 416.4 | 122 | 0 | 63.8 | 545.9 | 0 | 3.3 | 0 | 0 | 0 | 1701.3
2019-05-08 | 11:00 | 1715.2 | 549.9 | 399.2 | 122 | 0 | 63.8 | 576.6 | 0 | 3.7 | 0 | 0 | 0 | 1715.2
2019-05-08 | 12:00 | 1618.7 | 549.9 | 308.4 | 122 | 0 | 63.8 | 570.7 | 0 | 3.9 | 0 | 0 | 0 | 1618.7
2019-05-08 | 13:00 | 1702.2 | 549.9 | 416.1 | 129.3 | 0 | 63.8 | 539.2 | 0 | 3.9 | 0 | 0 | 0 | 1702.2
2019-05-08 | 14:00 | 1698.7 | 549.9 | 462.9 | 151.8 | 0 | 63.8 | 466.3 | 0 | 4 | 0 | 0 | 0 | 1698.7
2019-05-08 | 15:00 | 1684.3 | 549.9 | 509.1 | 202.8 | 0 | 63.8 | 354.3 | 0 | 4.4 | 0 | 0 | 0 | 1684.3
2019-05-08 | 16:00 | 1682.8 | 549.9 | 599.7 | 258.8 | 0 | 63.8 | 204.7 | 0 | 5.9 | 0 | 0 | 0 | 1682.8
2019-05-08 | 17:00 | 1641.9 | 549.9 | 672.2 | 258.8 | 0 | 63.8 | 90.5 | 0 | 6.7 | 0 | 0 | 0 | 1641.9
2019-05-08 | 18:00 | 1642.2 | 549.9 | 739.9 | 258.8 | 0 | 63.8 | 22.9 | 0 | 6.9 | 0 | 0 | 0 | 1642.2
2019-05-08 | 19:00 | 1623.9 | 549.9 | 744.5 | 258.8 | 0 | 63.8 | 0 | 0 | 6.9 | 0 | 0 | 0 | 1623.9
2019-05-08 | 20:00 | 1566.6 | 549.9 | 688.2 | 258.8 | 0 | 63.8 | 0 | 0 | 5.9 | 0 | 0 | 0 | 1566.6
2019-05-08 | 21:00 | 1505.9 | 549.9 | 627.5 | 258.8 | 0 | 63.8 | 0 | 0 | 5.9 | 0 | 0 | 0 | 1505.9
2019-05-08 | 22:00 | 1440.4 | 549.9 | 561.5 | 258.8 | 0 | 63.8 | 0 | 0 | 6.4 | 0 | 0 | 0 | 1440.4
2019-05-08 | 23:00 | 1374.3 | 549.9 | 496.4 | 258.8 | 0 | 63.8 | 0 | 0 | 5.4 | 0 | 0 | 0 | 1374.3
2019-05-09 | 0:00 | 1278.9 | 549.9 | 401.6 | 258.8 | 0 | 63.8 | 0 | 0 | 4.8 | 0 | 0 | 0 | 1278.9
2019-05-09 | 1:00 | 1239.3 | 549.9 | 362.5 | 258.8 | 0 | 63.8 | 0 | 0 | 4.3 | 0 | 0 | 0 | 1239.3
2019-05-09 | 2:00 | 1294.3 | 549.9 | 417.9 | 258.8 | 0 | 63.8 | 0 | 0 | 3.9 | 0 | 0 | 0 | 1294.3
2019-05-09 | 3:00 | 1355 | 549.9 | 478.1 | 258.8 | 0 | 63.8 | 0 | 0 | 4.4 | 0 | 0 | 0 | 1355
2019-05-09 | 4:00 | 1355.6 | 549.9 | 478.3 | 258.8 | 0 | 63.8 | 0 | 0 | 4.8 | 0 | 0 | 0 | 1355.6
2019-05-09 | 5:00 | 1333 | 549.9 | 424.1 | 258.8 | 0 | 63.8 | 31.1 | 0 | 5.3 | 0 | 0 | 0 | 1333
2019-05-09 | 6:00 | 1354.8 | 549.9 | 454.3 | 202.8 | 0 | 63.8 | 79 | 0 | 5 | 0 | 0 | 0 | 1354.8
2019-05-09 | 7:00 | 1436.7 | 549.9 | 566 | 151.8 | 0 | 63.8 | 101.3 | 0 | 3.9 | 0 | 0 | 0 | 1436.7
2019-05-09 | 8:00 | 1597.1 | 549.9 | 742.3 | 129.3 | 0 | 63.8 | 108 | 0 | 3.8 | 0 | 0 | 0 | 1597.1
2019-05-09 | 9:00 | 1705.7 | 549.9 | 832.4 | 122 | 0 | 63.8 | 134.4 | 0 | 3.2 | 0 | 0 | 0 | 1705.7
2019-05-09 | 10:00 | 1705.7 | 549.9 | 777.6 | 122 | 0 | 63.8 | 189.3 | 0 | 3.1 | 0 | 0 | 0 | 1705.7
2019-05-09 | 11:00 | 1713 | 549.9 | 733.6 | 122 | 0 | 63.8 | 240.5 | 0 | 3.2 | 0 | 0 | 0 | 1713
2019-05-09 | 12:00 | 1604.5 | 549.9 | 599 | 122 | 0 | 63.8 | 266.6 | 0 | 3.2 | 0 | 0 | 0 | 1604.5
2019-05-09 | 13:00 | 1708 | 549.9 | 668 | 129.3 | 0 | 63.8 | 293.8 | 0 | 3.2 | 0 | 0 | 0 | 1708
2019-05-09 | 14:00 | 1717.5 | 549.9 | 681.5 | 151.8 | 0 | 63.8 | 267.4 | 0 | 3.1 | 0 | 0 | 0 | 1717.5
2019-05-09 | 15:00 | 1704.7 | 549.9 | 635 | 202.8 | 0 | 63.8 | 249.8 | 0 | 3.4 | 0 | 0 | 0 | 1704.7
2019-05-09 | 16:00 | 1706.2 | 549.9 | 630 | 258.8 | 0 | 63.8 | 200.5 | 0 | 3.2 | 0 | 0 | 0 | 1706.2
2019-05-09 | 17:00 | 1691 | 549.9 | 697.6 | 258.8 | 0 | 63.8 | 118 | 0 | 2.9 | 0 | 0 | 0 | 1691
2019-05-09 | 18:00 | 1669.8 | 549.9 | 764.2 | 258.8 | 0 | 63.8 | 30.1 | 0 | 3 | 0 | 0 | 0 | 1669.8
2019-05-09 | 19:00 | 1646 | 549.9 | 770.2 | 258.8 | 0 | 63.8 | 0 | 0 | 3.3 | 0 | 0 | 0 | 1646
2019-05-09 | 20:00 | 1578.2 | 549.9 | 701.8 | 258.8 | 0 | 63.8 | 0 | 0 | 3.9 | 0 | 0 | 0 | 1578.2
2019-05-09 | 21:00 | 1518.2 | 549.9 | 641.9 | 258.8 | 0 | 63.8 | 0 | 0 | 3.8 | 0 | 0 | 0 | 1518.2
2019-05-09 | 22:00 | 1446.9 | 549.9 | 571.3 | 258.8 | 0 | 63.8 | 0 | 0 | 3.1 | 0 | 0 | 0 | 1446.9
2019-05-09 | 23:00 | 1373.5 | 549.9 | 498.5 | 258.8 | 0 | 63.8 | 0 | 0 | 2.5 | 0 | 0 | 0 | 1373.5
2019-05-10 | 0:00 | 1283.3 | 549.9 | 408.4 | 258.8 | 0 | 63.8 | 0 | 0 | 2.4 | 0 | 0 | 0 | 1283.3
2019-05-10 | 1:00 | 1243.2 | 549.9 | 368.4 | 258.8 | 0 | 63.8 | 0 | 0 | 2.3 | 0 | 0 | 0 | 1243.2
2019-05-10 | 2:00 | 1300.7 | 549.9 | 425.9 | 258.8 | 0 | 63.8 | 0 | 0 | 2.3 | 0 | 0 | 0 | 1300.7
2019-05-10 | 3:00 | 1364.8 | 549.9 | 490 | 258.8 | 0 | 63.8 | 0 | 0 | 2.3 | 0 | 0 | 0 | 1364.8
2019-05-10 | 4:00 | 1363.7 | 549.9 | 488.8 | 258.8 | 0 | 63.8 | 0 | 0 | 2.4 | 0 | 0 | 0 | 1363.7
2019-05-10 | 5:00 | 1341.7 | 549.9 | 423.6 | 258.8 | 0 | 63.8 | 42.3 | 0 | 3.3 | 0 | 0 | 0 | 1341.7
2019-05-10 | 6:00 | 1373.4 | 549.9 | 410 | 202.8 | 0 | 63.8 | 143.9 | 0 | 3 | 0 | 0 | 0 | 1373.4
2019-05-10 | 7:00 | 1455.5 | 549.9 | 426.3 | 151.8 | 0 | 63.8 | 260.7 | 0 | 3 | 0 | 0 | 0 | 1455.5
2019-05-10 | 8:00 | 1610.2 | 549.9 | 515.9 | 129.3 | 0 | 63.8 | 348.3 | 0 | 3 | 0 | 0 | 0 | 1610.2
2019-05-10 | 9:00 | 1728 | 549.9 | 585.7 | 122 | 0 | 63.8 | 403.6 | 0 | 3 | 0 | 0 | 0 | 1728
2019-05-10 | 10:00 | 1760.9 | 549.9 | 567.6 | 122 | 0 | 63.8 | 454.4 | 0 | 3.2 | 0 | 0 | 0 | 1760.9
2019-05-10 | 11:00 | 1780.5 | 549.9 | 544.6 | 122 | 0 | 63.8 | 496.9 | 0 | 3.3 | 0 | 0 | 0 | 1780.5
2019-05-10 | 12:00 | 1693.4 | 549.9 | 449.8 | 122 | 0 | 63.8 | 504.6 | 0 | 3.3 | 0 | 0 | 0 | 1693.4
2019-05-10 | 13:00 | 1797.7 | 549.9 | 576.4 | 129.3 | 0 | 63.8 | 475.1 | 0 | 3.2 | 0 | 0 | 0 | 1797.7
2019-05-10 | 14:00 | 1799.7 | 549.9 | 648.5 | 151.8 | 0 | 63.8 | 382.6 | 0 | 3.1 | 0 | 0 | 0 | 1799.7
2019-05-10 | 15:00 | 1782.5 | 549.9 | 659.3 | 202.8 | 0 | 63.8 | 303.7 | 0 | 3 | 0 | 0 | 0 | 1782.5
2019-05-10 | 16:00 | 1776.1 | 549.9 | 668.3 | 258.8 | 0 | 63.8 | 232.6 | 0 | 2.7 | 0 | 0 | 0 | 1776.1
2019-05-10 | 17:00 | 1726.4 | 549.9 | 731.2 | 258.8 | 0 | 63.8 | 120.3 | 0 | 2.4 | 0 | 0 | 0 | 1726.4
2019-05-10 | 18:00 | 1676.6 | 549.9 | 772.5 | 258.8 | 0 | 63.8 | 29 | 0 | 2.6 | 0 | 0 | 0 | 1676.6
2019-05-10 | 19:00 | 1646.1 | 549.9 | 770.3 | 258.8 | 0 | 63.8 | 0 | 0 | 3.3 | 0 | 0 | 0 | 1646.1
2019-05-10 | 20:00 | 1576.9 | 549.9 | 700.8 | 258.8 | 0 | 63.8 | 0 | 0 | 3.6 | 0 | 0 | 0 | 1576.9
2019-05-10 | 21:00 | 1510.1 | 549.9 | 634.5 | 258.8 | 0 | 63.8 | 0 | 0 | 3.1 | 0 | 0 | 0 | 1510.1
2019-05-10 | 22:00 | 1447.7 | 549.9 | 572.3 | 258.8 | 0 | 63.8 | 0 | 0 | 2.9 | 0 | 0 | 0 | 1447.7
2019-05-10 | 23:00 | 1383.7 | 549.9 | 508.7 | 258.8 | 0 | 63.8 | 0 | 0 | 2.5 | 0 | 0 | 0 | 1383.7
2019-05-11 | 0:00 | 1286.1 | 549.9 | 411.3 | 258.8 | 0 | 63.8 | 0 | 0 | 2.3 | 0 | 0 | 0 | 1286.1
2019-05-11 | 1:00 | 1240 | 549.9 | 365.2 | 258.8 | 0 | 63.8 | 0 | 0 | 2.3 | 0 | 0 | 0 | 1240
2019-05-11 | 2:00 | 1292.1 | 549.9 | 417.3 | 258.8 | 0 | 63.8 | 0 | 0 | 2.3 | 0 | 0 | 0 | 1292.1
2019-05-11 | 3:00 | 1353.8 | 549.9 | 479 | 258.8 | 0 | 63.8 | 0 | 0 | 2.3 | 0 | 0 | 0 | 1353.8
2019-05-11 | 4:00 | 1336.6 | 549.9 | 461.8 | 258.8 | 0 | 63.8 | 0 | 0 | 2.3 | 0 | 0 | 0 | 1336.6
2019-05-11 | 5:00 | 1286.7 | 549.9 | 368.8 | 258.8 | 0 | 63.8 | 43 | 0 | 2.4 | 0 | 0 | 0 | 1286.7
2019-05-11 | 6:00 | 1282.1 | 549.9 | 312.6 | 202.8 | 0 | 63.8 | 150.3 | 0 | 2.7 | 0 | 0 | 0 | 1282.1
2019-05-11 | 7:00 | 1328.7 | 549.9 | 295.8 | 151.8 | 0 | 63.8 | 273.3 | 0 | 2.7 | 0 | -8.6 | 0 | 1328.7
2019-05-11 | 8:00 | 1454.4 | 549.9 | 313.5 | 129.3 | 0 | 63.8 | 386.5 | 0 | 2.9 | 0 | 8.5 | 0 | 1454.4
2019-05-11 | 9:00 | 1564.5 | 549.9 | 344.3 | 122 | 0 | 63.8 | 481.4 | 0 | 3.1 | 0 | 0 | 0 | 1564.5
2019-05-11 | 10:00 | 1613.9 | 549.9 | 327.1 | 122 | 0 | 63.8 | 547.9 | 0 | 3.2 | 0 | 0 | 0 | 1613.9
2019-05-11 | 11:00 | 1641.8 | 549.9 | 321.6 | 122 | 0 | 63.8 | 581.1 | 0 | 3.4 | 0 | 0 | 0 | 1641.8
2019-05-11 | 12:00 | 1601 | 549.9 | 301.1 | 122 | 0 | 63.8 | 578.3 | 0 | 3.4 | 0 | -17.5 | 0 | 1601
2019-05-11 | 13:00 | 1642.5 | 549.9 | 337.2 | 129.3 | 0 | 63.8 | 541.5 | 0 | 3.3 | 0 | 17.5 | 0 | 1642.5
2019-05-11 | 14:00 | 1647 | 549.9 | 405.7 | 151.8 | 0 | 63.8 | 472.6 | 0 | 3.2 | 0 | 0 | 0 | 1647
2019-05-11 | 15:00 | 1633.7 | 549.9 | 439.7 | 202.8 | 0 | 63.8 | 374.5 | 0 | 3 | 0 | 0 | 0 | 1633.7
2019-05-11 | 16:00 | 1629.3 | 549.9 | 498.2 | 258.8 | 0 | 63.8 | 255.6 | 0 | 3 | 0 | 0 | 0 | 1629.3
2019-05-11 | 17:00 | 1594.5 | 549.9 | 588.4 | 258.8 | 0 | 63.8 | 130.5 | 0 | 3.1 | 0 | 0 | 0 | 1594.5
2019-05-11 | 18:00 | 1573.6 | 549.9 | 665.4 | 258.8 | 0 | 63.8 | 32.5 | 0 | 3.2 | 0 | 0 | 0 | 1573.6
2019-05-11 | 19:00 | 1563.2 | 549.9 | 687.6 | 258.8 | 0 | 63.8 | 0 | 0 | 3.1 | 0 | 0 | 0 | 1563.2
2019-05-11 | 20:00 | 1496.7 | 549.9 | 621.2 | 258.8 | 0 | 63.8 | 0 | 0 | 3 | 0 | 0 | 0 | 1496.7
2019-05-11 | 21:00 | 1423.4 | 549.9 | 547.9 | 258.8 | 0 | 63.8 | 0 | 0 | 3 | 0 | 0 | 0 | 1423.4
2019-05-11 | 22:00 | 1341.7 | 549.9 | 466.8 | 258.8 | 0 | 63.8 | 0 | 0 | 2.4 | 0 | 0 | 0 | 1341.7
2019-05-11 | 23:00 | 1281.6 | 549.9 | 406.8 | 258.8 | 0 | 63.8 | 0 | 0 | 2.3 | 0 | 0 | 0 | 1281.6
2019-05-12 | 0:00 | 1199 | 549.9 | 324 | 258.8 | 0 | 63.8 | 0 | 0 | 2.5 | 0 | 0 | 0 | 1199
2019-05-12 | 1:00 | 1152.8 | 549.9 | 292.3 | 258.8 | 0 | 63.8 | 0 | 0 | 2.5 | 0 | -14.5 | 0 | 1152.8
2019-05-12 | 2:00 | 1201.8 | 549.9 | 311.8 | 258.8 | 0 | 63.8 | 0 | 0 | 3.1 | 0 | 14.4 | 0 | 1201.8
2019-05-12 | 3:00 | 1258.6 | 549.9 | 382.5 | 258.8 | 0 | 63.8 | 0 | 0 | 3.6 | 0 | 0 | 0 | 1258.6
2019-05-12 | 4:00 | 1256.2 | 549.9 | 380.8 | 258.8 | 0 | 63.8 | 0 | 0 | 2.9 | 0 | 0 | 0 | 1256.2
2019-05-12 | 5:00 | 1204.7 | 549.9 | 293.2 | 258.8 | 0 | 63.8 | 42.9 | 0 | 2.5 | 0 | -6.4 | 0 | 1204.7
2019-05-12 | 6:00 | 1172.6 | 549.9 | 292.6 | 202.8 | 0 | 63.8 | 137.7 | 0 | 2.5 | 0 | -76.7 | 0 | 1172.6
2019-05-12 | 7:00 | 1197.3 | 549.9 | 293.1 | 151.8 | 0 | 63.8 | 228 | 0 | 2.5 | 0 | -91.8 | 0 | 1197.3
2019-05-12 | 8:00 | 1253.5 | 549.9 | 294.2 | 129.3 | 0 | 63.8 | 289.7 | 0 | 2.7 | 0 | -76.1 | 0 | 1253.5
2019-05-12 | 9:00 | 1340.2 | 549.9 | 295.9 | 122 | 0 | 63.8 | 383.5 | 0 | 3.1 | 0 | -78 | 0 | 1340.2
2019-05-12 | 10:00 | 1390.7 | 549.9 | 297 | 122 | 0 | 63.8 | 487.5 | 0 | 3.2 | 0 | -132.7 | 0 | 1390.7
2019-05-12 | 11:00 | 1422.3 | 549.9 | 297.6 | 122 | 0 | 63.8 | 541.3 | 0 | 3.3 | 0 | -155.6 | 0 | 1422.3
2019-05-12 | 12:00 | 1432 | 549.9 | 297.8 | 122 | 0 | 63.8 | 552.3 | 0 | 3.2 | 0 | -157 | 0 | 1432
2019-05-12 | 13:00 | 1445.5 | 549.9 | 298.1 | 129.3 | 0 | 63.8 | 519.8 | 0 | 3.2 | 0 | -118.6 | 0 | 1445.5
2019-05-12 | 14:00 | 1435.3 | 549.9 | 297.9 | 151.8 | 0 | 63.8 | 443.6 | 0 | 3.4 | 0 | -75.1 | 0 | 1435.3
2019-05-12 | 15:00 | 1439.8 | 549.9 | 297.9 | 202.8 | 0 | 63.8 | 359.3 | 0 | 3 | 0 | -36.9 | 0 | 1439.8
2019-05-12 | 16:00 | 1447.2 | 549.9 | 298 | 258.8 | 0 | 63.8 | 235.8 | 0 | 2.9 | 0 | 38 | 0 | 1447.2
2019-05-12 | 17:00 | 1466.7 | 549.9 | 298.3 | 258.8 | 0 | 63.8 | 122.4 | 0 | 3.6 | 0 | 169.9 | 0 | 1466.7
2019-05-12 | 18:00 | 1475.8 | 549.9 | 298.5 | 258.8 | 0 | 63.8 | 32 | 0 | 5.1 | 0 | 267.7 | 0 | 1475.8
2019-05-12 | 19:00 | 1481.8 | 549.9 | 298.8 | 258.8 | 0 | 63.8 | 0 | 0 | 6.1 | 0 | 304.4 | 0 | 1481.8
2019-05-12 | 20:00 | 1442 | 549.9 | 563.1 | 258.8 | 0 | 63.8 | 0 | 0 | 6.4 | 0 | 0 | 0 | 1442
2019-05-12 | 21:00 | 1388.4 | 549.9 | 510 | 258.8 | 0 | 63.8 | 0 | 0 | 5.9 | 0 | 0 | 0 | 1388.4
2019-05-12 | 22:00 | 1317.8 | 549.9 | 440.2 | 258.8 | 0 | 63.8 | 0 | 0 | 5.1 | 0 | 0 | 0 | 1317.8
2019-05-12 | 23:00 | 1250.9 | 549.9 | 373.3 | 258.8 | 0 | 63.8 | 0 | 0 | 5.1 | 0 | 0 | 0 | 1250.9
2019-05-13 | 0:00 | 1169.6 | 549.9 | 292.5 | 258.8 | 0 | 63.8 | 0 | 0 | 4.7 | 0 | -0.1 | 0 | 1169.6
2019-05-13 | 1:00 | 1131 | 549.9 | 291.8 | 258.8 | 0 | 63.8 | 0 | 0 | 3.8 | 0 | -37.1 | 0 | 1131
2019-05-13 | 2:00 | 1187.7 | 549.9 | 292.9 | 258.8 | 0 | 63.8 | 0 | 0 | 3.2 | 0 | 19.1 | 0 | 1187.7
2019-05-13 | 3:00 | 1253.8 | 549.9 | 368.6 | 258.8 | 0 | 63.8 | 0 | 0 | 2.9 | 0 | 9.8 | 0 | 1253.8
2019-05-13 | 4:00 | 1271.4 | 549.9 | 383.4 | 258.8 | 0 | 63.8 | 12.9 | 0 | 2.6 | 0 | 0 | 0 | 1271.4
2019-05-13 | 5:00 | 1254.1 | 549.9 | 332.8 | 258.8 | 0 | 63.8 | 46.3 | 0 | 2.5 | 0 | 0 | 0 | 1254.1
2019-05-13 | 6:00 | 1312.8 | 549.9 | 340.8 | 202.8 | 0 | 63.8 | 152.8 | 0 | 2.7 | 0 | 0 | 0 | 1312.8
2019-05-13 | 7:00 | 1424.2 | 549.9 | 381.7 | 151.8 | 0 | 63.8 | 274.1 | 0 | 2.9 | 0 | 0 | 0 | 1424.2
2019-05-13 | 8:00 | 1618.7 | 549.9 | 485 | 129.3 | 0 | 63.8 | 387.6 | 0 | 3.1 | 0 | 0 | 0 | 1618.7
2019-05-13 | 9:00 | 1775.6 | 549.9 | 555 | 122 | 0 | 63.8 | 481.6 | 0 | 3.3 | 0 | 0 | 0 | 1775.6
2019-05-13 | 10:00 | 1839.7 | 549.9 | 554.2 | 122 | 0 | 63.8 | 546 | 0 | 3.8 | 0 | 0 | 0 | 1839.7
2019-05-13 | 11:00 | 1874.7 | 549.9 | 561.2 | 122 | 0 | 63.8 | 572.7 | 0 | 5.1 | 0 | 0 | 0 | 1874.7
2019-05-13 | 12:00 | 1778.1 | 549.9 | 471.3 | 122 | 0 | 63.8 | 563.2 | 0 | 7.9 | 0 | 0 | 0 | 1778.1
2019-05-13 | 13:00 | 1875.7 | 549.9 | 600.2 | 129.3 | 0 | 63.8 | 524.4 | 0 | 8.1 | 0 | 0 | 0 | 1875.7
2019-05-13 | 14:00 | 1875.8 | 549.9 | 641.4 | 151.8 | 0 | 63.8 | 460.4 | 0 | 8.5 | 0 | 0 | 0 | 1875.8
2019-05-13 | 15:00 | 1861.9 | 549.9 | 679.5 | 202.8 | 0 | 63.8 | 356.6 | 0 | 9.3 | 0 | 0 | 0 | 1861.9
2019-05-13 | 16:00 | 1858.8 | 549.9 | 741.7 | 258.8 | 0 | 63.8 | 234.8 | 0 | 9.8 | 0 | 0 | 0 | 1858.8
2019-05-13 | 17:00 | 1786.6 | 549.9 | 797.4 | 258.8 | 0 | 63.8 | 107.1 | 0 | 9.6 | 0 | 0 | 0 | 1786.6
2019-05-13 | 18:00 | 1744.7 | 549.9 | 834.7 | 258.8 | 0 | 63.8 | 28 | 0 | 9.5 | 0 | 0 | 0 | 1744.7
2019-05-13 | 19:00 | 1695.7 | 549.9 | 813.7 | 258.8 | 0 | 63.8 | 0 | 0 | 9.5 | 0 | 0 | 0 | 1695.7
2019-05-13 | 20:00 | 1618.5 | 549.9 | 737.1 | 258.8 | 0 | 63.8 | 0 | 0 | 8.9 | 0 | 0 | 0 | 1618.5
2019-05-13 | 21:00 | 1551.6 | 549.9 | 670 | 258.8 | 0 | 63.8 | 0 | 0 | 9.1 | 0 | 0 | 0 | 1551.6
2019-05-13 | 22:00 | 1478.4 | 549.9 | 597.2 | 258.8 | 0 | 63.8 | 0 | 0 | 8.7 | 0 | 0 | 0 | 1478.4
2019-05-13 | 23:00 | 1403.5 | 549.9 | 521.8 | 258.8 | 0 | 63.8 | 0 | 0 | 9.2 | 0 | 0 | 0 | 1403.5
2019-05-14 | 0:00 | 1307.9 | 549.9 | 426.6 | 258.8 | 0 | 63.8 | 0 | 0 | 8.8 | 0 | 0 | 0 | 1307.9
2019-05-14 | 1:00 | 1253.5 | 549.9 | 372.5 | 258.8 | 0 | 63.8 | 0 | 0 | 8.5 | 0 | 0 | 0 | 1253.5
2019-05-14 | 2:00 | 1305.8 | 549.9 | 426.4 | 258.8 | 0 | 63.8 | 0 | 0 | 6.9 | 0 | 0 | 0 | 1305.8
2019-05-14 | 3:00 | 1366.7 | 549.9 | 487.6 | 258.8 | 0 | 63.8 | 0 | 0 | 6.6 | 0 | 0 | 0 | 1366.7
2019-05-14 | 4:00 | 1375.7 | 549.9 | 484.3 | 258.8 | 0 | 63.8 | 12.9 | 0 | 6 | 0 | 0 | 0 | 1375.7
2019-05-14 | 5:00 | 1342 | 549.9 | 434 | 258.8 | 0 | 63.8 | 29.6 | 0 | 5.9 | 0 | 0 | 0 | 1342
2019-05-14 | 6:00 | 1383 | 549.9 | 487.9 | 202.8 | 0 | 63.8 | 72.9 | 0 | 5.7 | 0 | 0 | 0 | 1383
2019-05-14 | 7:00 | 1489 | 549.9 | 613.2 | 151.8 | 0 | 63.8 | 104.6 | 0 | 5.7 | 0 | 0 | 0 | 1489
2019-05-14 | 8:00 | 1657.1 | 549.9 | 772.6 | 129.3 | 0 | 63.8 | 136.7 | 0 | 4.8 | 0 | 0 | 0 | 1657.1
2019-05-14 | 9:00 | 1767.9 | 549.9 | 843 | 122 | 0 | 63.8 | 184.8 | 0 | 4.4 | 0 | 0 | 0 | 1767.9
2019-05-14 | 10:00 | 1805.8 | 549.9 | 796.7 | 122 | 0 | 63.8 | 268.1 | 0 | 5.3 | 0 | 0 | 0 | 1805.8
2019-05-14 | 11:00 | 1868.7 | 549.9 | 817.4 | 122 | 0 | 63.8 | 309.9 | 0 | 5.7 | 0 | 0 | 0 | 1868.7
2019-05-14 | 12:00 | 1727.1 | 549.9 | 739.5 | 122 | 0 | 63.8 | 247.4 | 0 | 4.5 | 0 | 0 | 0 | 1727.1
2019-05-14 | 13:00 | 1789.7 | 549.9 | 842.6 | 129.3 | 0 | 63.8 | 200.8 | 0 | 3.3 | 0 | 0 | 0 | 1789.7
2019-05-14 | 14:00 | 1801.6 | 549.9 | 825.2 | 151.8 | 0 | 63.8 | 207.6 | 0 | 3.3 | 0 | 0 | 0 | 1801.6
2019-05-14 | 15:00 | 1794.7 | 549.9 | 802.4 | 202.8 | 0 | 63.8 | 172.9 | 0 | 2.9 | 0 | 0 | 0 | 1794.7
2019-05-14 | 16:00 | 1796.4 | 549.9 | 803.6 | 258.8 | 0 | 63.8 | 116.7 | 0 | 3.6 | 0 | 0 | 0 | 1796.4
2019-05-14 | 17:00 | 1747.5 | 549.9 | 812.2 | 258.8 | 0 | 63.8 | 59 | 0 | 3.8 | 0 | 0 | 0 | 1747.5
2019-05-14 | 18:00 | 1719 | 549.9 | 819.3 | 258.8 | 0 | 63.8 | 23.2 | 0 | 4 | 0 | 0 | 0 | 1719
2019-05-14 | 19:00 | 1663.9 | 549.9 | 787.8 | 258.8 | 0 | 63.8 | 0 | 0 | 3.6 | 0 | 0 | 0 | 1663.9
2019-05-14 | 20:00 | 1586.1 | 549.9 | 710.4 | 258.8 | 0 | 63.8 | 0 | 0 | 3.2 | 0 | 0 | 0 | 1586.1
2019-05-14 | 21:00 | 1517.1 | 549.9 | 641.5 | 258.8 | 0 | 63.8 | 0 | 0 | 3.1 | 0 | 0 | 0 | 1517.1
2019-05-14 | 22:00 | 1459.5 | 549.9 | 584.4 | 258.8 | 0 | 63.8 | 0 | 0 | 2.6 | 0 | 0 | 0 | 1459.5
2019-05-14 | 23:00 | 1388 | 549.9 | 513 | 258.8 | 0 | 63.8 | 0 | 0 | 2.5 | 0 | 0 | 0 | 1388
2019-05-15 | 0:00 | 1289.8 | 549.9 | 414.7 | 258.8 | 0 | 63.8 | 0 | 0 | 2.6 | 0 | 0 | 0 | 1289.8
2019-05-15 | 1:00 | 1243.2 | 549.9 | 367.6 | 258.8 | 0 | 63.8 | 0 | 0 | 3.1 | 0 | 0 | 0 | 1243.2
2019-05-15 | 2:00 | 1291.2 | 549.9 | 415.5 | 258.8 | 0 | 63.8 | 0 | 0 | 3.2 | 0 | 0 | 0 | 1291.2
2019-05-15 | 3:00 | 1355.5 | 549.9 | 480.3 | 258.8 | 0 | 63.8 | 0 | 0 | 2.7 | 0 | 0 | 0 | 1355.5
2019-05-15 | 4:00 | 1368.8 | 549.9 | 481 | 258.8 | 0 | 63.8 | 12.9 | 0 | 2.4 | 0 | 0 | 0 | 1368.8
2019-05-15 | 5:00 | 1336.2 | 549.9 | 415.4 | 258.8 | 0 | 63.8 | 45.7 | 0 | 2.6 | 0 | 0 | 0 | 1336.2
2019-05-15 | 6:00 | 1370.7 | 549.9 | 411.2 | 202.8 | 0 | 63.8 | 140.4 | 0 | 2.6 | 0 | 0 | 0 | 1370.7
2019-05-15 | 7:00 | 1462.5 | 549.9 | 451.7 | 151.8 | 0 | 63.8 | 242.4 | 0 | 2.9 | 0 | 0 | 0 | 1462.5
2019-05-15 | 8:00 | 1628.2 | 549.9 | 535.9 | 129.3 | 0 | 63.8 | 346.4 | 0 | 2.9 | 0 | 0 | 0 | 1628.2
2019-05-15 | 9:00 | 1779.4 | 549.9 | 588.2 | 122 | 0 | 63.8 | 452.5 | 0 | 3 | 0 | 0 | 0 | 1779.4
2019-05-15 | 10:00 | 1837.3 | 549.9 | 592.9 | 122 | 0 | 63.8 | 505.5 | 0 | 3.2 | 0 | 0 | 0 | 1837.3
2019-05-15 | 11:00 | 1855.5 | 549.9 | 601.7 | 122 | 0 | 63.8 | 514.9 | 0 | 3.2 | 0 | 0 | 0 | 1855.5
2019-05-15 | 12:00 | 1749.3 | 549.9 | 508.4 | 122 | 0 | 63.8 | 502 | 0 | 3.2 | 0 | 0 | 0 | 1749.3
2019-05-15 | 13:00 | 1842.3 | 549.9 | 604 | 129.3 | 0 | 63.8 | 492.1 | 0 | 3.2 | 0 | 0 | 0 | 1842.3
2019-05-15 | 14:00 | 1851.6 | 549.9 | 647.5 | 151.8 | 0 | 63.8 | 435.5 | 0 | 3.1 | 0 | 0 | 0 | 1851.6
2019-05-15 | 15:00 | 1834.6 | 549.9 | 670.2 | 202.8 | 0 | 63.8 | 345 | 0 | 2.9 | 0 | 0 | 0 | 1834.6
2019-05-15 | 16:00 | 1833.3 | 549.9 | 735 | 258.8 | 0 | 63.8 | 223.1 | 0 | 2.7 | 0 | 0 | 0 | 1833.3
2019-05-15 | 17:00 | 1760.5 | 549.9 | 781 | 258.8 | 0 | 63.8 | 104.1 | 0 | 2.9 | 0 | 0 | 0 | 1760.5
2019-05-15 | 18:00 | 1723.7 | 549.9 | 819 | 258.8 | 0 | 63.8 | 28.9 | 0 | 3.3 | 0 | 0 | 0 | 1723.7
2019-05-15 | 19:00 | 1686.2 | 549.9 | 810.1 | 258.8 | 0 | 63.8 | 0 | 0 | 3.6 | 0 | 0 | 0 | 1686.2
2019-05-15 | 20:00 | 1606.6 | 549.9 | 730.3 | 258.8 | 0 | 63.8 | 0 | 0 | 3.8 | 0 | 0 | 0 | 1606.6
2019-05-15 | 21:00 | 1533.8 | 549.9 | 657.2 | 258.8 | 0 | 63.8 | 0 | 0 | 4.1 | 0 | 0 | 0 | 1533.8
2019-05-15 | 22:00 | 1479.7 | 549.9 | 603.3 | 258.8 | 0 | 63.8 | 0 | 0 | 3.9 | 0 | 0 | 0 | 1479.7
2019-05-15 | 23:00 | 1405.6 | 549.9 | 529.7 | 258.8 | 0 | 63.8 | 0 | 0 | 3.4 | 0 | 0 | 0 | 1405.6
2019-05-16 | 0:00 | 1304.1 | 549.9 | 428.5 | 258.8 | 0 | 63.8 | 0 | 0 | 3.1 | 0 | 0 | 0 | 1304.1
2019-05-16 | 1:00 | 1246.7 | 549.9 | 371.3 | 258.8 | 0 | 63.8 | 0 | 0 | 2.9 | 0 | 0 | 0 | 1246.7
2019-05-16 | 2:00 | 1295.4 | 549.9 | 420.2 | 258.8 | 0 | 63.8 | 0 | 0 | 2.7 | 0 | 0 | 0 | 1295.4
2019-05-16 | 3:00 | 1358.2 | 549.9 | 483.1 | 258.8 | 0 | 63.8 | 0 | 0 | 2.6 | 0 | 0 | 0 | 1358.2
2019-05-16 | 4:00 | 1378.3 | 549.9 | 490 | 258.8 | 0 | 63.8 | 12.9 | 0 | 2.9 | 0 | 0 | 0 | 1378.3
2019-05-16 | 5:00 | 1347.9 | 549.9 | 422.9 | 258.8 | 0 | 63.8 | 49.5 | 0 | 3 | 0 | 0 | 0 | 1347.9
2019-05-16 | 6:00 | 1394.7 | 549.9 | 417.2 | 202.8 | 0 | 63.8 | 158.1 | 0 | 2.9 | 0 | 0 | 0 | 1394.7
2019-05-16 | 7:00 | 1496.7 | 549.9 | 451.3 | 151.8 | 0 | 63.8 | 277 | 0 | 2.9 | 0 | 0 | 0 | 1496.7
2019-05-16 | 8:00 | 1664.4 | 549.9 | 531.4 | 129.3 | 0 | 63.8 | 387.1 | 0 | 2.9 | 0 | 0 | 0 | 1664.4
2019-05-16 | 9:00 | 1804.8 | 549.9 | 596.4 | 122 | 0 | 63.8 | 469.7 | 0 | 3 | 0 | 0 | 0 | 1804.8
2019-05-16 | 10:00 | 1865.2 | 549.9 | 602.7 | 122 | 0 | 63.8 | 523.6 | 0 | 3.2 | 0 | 0 | 0 | 1865.2
2019-05-16 | 11:00 | 1885.3 | 549.9 | 627 | 122 | 0 | 63.8 | 519.4 | 0 | 3.2 | 0 | 0 | 0 | 1885.3
2019-05-16 | 12:00 | 1782.3 | 549.9 | 579.1 | 122 | 0 | 63.8 | 464.1 | 0 | 3.4 | 0 | 0 | 0 | 1782.3
2019-05-16 | 13:00 | 1857.3 | 549.9 | 708.8 | 129.3 | 0 | 63.8 | 401.8 | 0 | 3.7 | 0 | 0 | 0 | 1857.3
2019-05-16 | 14:00 | 1877 | 549.9 | 755.5 | 151.8 | 0 | 63.8 | 352.8 | 0 | 3.2 | 0 | 0 | 0 | 1877
2019-05-16 | 15:00 | 1842.2 | 549.9 | 762.2 | 202.8 | 0 | 63.8 | 260.4 | 0 | 3.1 | 0 | 0 | 0 | 1842.2
2019-05-16 | 16:00 | 1853.4 | 549.9 | 769.8 | 258.8 | 0 | 63.8 | 207.9 | 0 | 3.2 | 0 | 0 | 0 | 1853.4
2019-05-16 | 17:00 | 1797.5 | 549.9 | 803.9 | 258.8 | 0 | 63.8 | 117.4 | 0 | 3.7 | 0 | 0 | 0 | 1797.5
2019-05-16 | 18:00 | 1748.5 | 549.9 | 838.8 | 258.8 | 0 | 63.8 | 33.3 | 0 | 3.9 | 0 | 0 | 0 | 1748.5
2019-05-16 | 19:00 | 1698.3 | 549.9 | 821.5 | 258.8 | 0 | 63.8 | 0 | 0 | 4.3 | 0 | 0 | 0 | 1698.3
2019-05-16 | 20:00 | 1613.1 | 549.9 | 736.1 | 258.8 | 0 | 63.8 | 0 | 0 | 4.5 | 0 | 0 | 0 | 1613.1
2019-05-16 | 21:00 | 1546.7 | 549.9 | 669.2 | 258.8 | 0 | 63.8 | 0 | 0 | 5 | 0 | 0 | 0 | 1546.7
2019-05-16 | 22:00 | 1478.8 | 549.9 | 600.6 | 258.8 | 0 | 63.8 | 0 | 0 | 5.7 | 0 | 0 | 0 | 1478.8
2019-05-16 | 23:00 | 1400.7 | 549.9 | 522.1 | 258.8 | 0 | 63.8 | 0 | 0 | 6.1 | 0 | 0 | 0 | 1400.7
2019-05-17 | 0:00 | 1302.7 | 549.9 | 425.1 | 258.8 | 0 | 63.8 | 0 | 0 | 5.1 | 0 | 0 | 0 | 1302.7
2019-05-17 | 1:00 | 1249.8 | 549.9 | 372.9 | 258.8 | 0 | 63.8 | 0 | 0 | 4.4 | 0 | 0 | 0 | 1249.8
2019-05-17 | 2:00 | 1292 | 549.9 | 416.6 | 258.8 | 0 | 63.8 | 0 | 0 | 2.9 | 0 | 0 | 0 | 1292
2019-05-17 | 3:00 | 1358.9 | 549.9 | 483.7 | 258.8 | 0 | 63.8 | 0 | 0 | 2.7 | 0 | 0 | 0 | 1358.9
2019-05-17 | 4:00 | 1374.5 | 549.9 | 486.5 | 258.8 | 0 | 63.8 | 12.9 | 0 | 2.6 | 0 | 0 | 0 | 1374.5
2019-05-17 | 5:00 | 1347.3 | 549.9 | 421.7 | 258.8 | 0 | 63.8 | 50.5 | 0 | 2.6 | 0 | 0 | 0 | 1347.3
2019-05-17 | 6:00 | 1386.5 | 549.9 | 407.9 | 202.8 | 0 | 63.8 | 159.8 | 0 | 2.3 | 0 | 0 | 0 | 1386.5
2019-05-17 | 7:00 | 1480.8 | 549.9 | 435.6 | 151.8 | 0 | 63.8 | 277.4 | 0 | 2.3 | 0 | 0 | 0 | 1480.8
2019-05-17 | 8:00 | 1669.1 | 549.9 | 540 | 129.3 | 0 | 63.8 | 383.8 | 0 | 2.3 | 0 | 0 | 0 | 1669.1
2019-05-17 | 9:00 | 1834 | 549.9 | 634.2 | 122 | 0 | 63.8 | 461.8 | 0 | 2.3 | 0 | 0 | 0 | 1834
2019-05-17 | 10:00 | 1888.4 | 549.9 | 656.2 | 122 | 0 | 63.8 | 494.2 | 0 | 2.3 | 0 | 0 | 0 | 1888.4
2019-05-17 | 11:00 | 1889.4 | 549.9 | 677.3 | 122 | 0 | 63.8 | 474.1 | 0 | 2.3 | 0 | 0 | 0 | 1889.4
2019-05-17 | 12:00 | 1789.2 | 549.9 | 564.2 | 122 | 0 | 63.8 | 486.3 | 0 | 3 | 0 | 0 | 0 | 1789.2
2019-05-17 | 13:00 | 1890.3 | 549.9 | 671.7 | 129.3 | 0 | 63.8 | 471.8 | 0 | 3.8 | 0 | 0 | 0 | 1890.3
2019-05-17 | 14:00 | 1892.7 | 549.9 | 713.5 | 151.8 | 0 | 63.8 | 409.7 | 0 | 4 | 0 | 0 | 0 | 1892.7
2019-05-17 | 15:00 | 1884.7 | 549.9 | 732.8 | 202.8 | 0 | 63.8 | 331 | 0 | 4.4 | 0 | 0 | 0 | 1884.7
2019-05-17 | 16:00 | 1875.5 | 549.9 | 766.2 | 258.8 | 0 | 63.8 | 232.2 | 0 | 4.6 | 0 | 0 | 0 | 1875.5
2019-05-17 | 17:00 | 1794.6 | 549.9 | 801.2 | 258.8 | 0 | 63.8 | 115.5 | 0 | 5.4 | 0 | 0 | 0 | 1794.6
2019-05-17 | 18:00 | 1735.4 | 549.9 | 826.1 | 258.8 | 0 | 63.8 | 30.8 | 0 | 6 | 0 | 0 | 0 | 1735.4
2019-05-17 | 19:00 | 1697.6 | 549.9 | 819.3 | 258.8 | 0 | 63.8 | 0 | 0 | 5.8 | 0 | 0 | 0 | 1697.6
2019-05-17 | 20:00 | 1621.8 | 549.9 | 742.7 | 258.8 | 0 | 63.8 | 0 | 0 | 6.6 | 0 | 0 | 0 | 1621.8
2019-05-17 | 21:00 | 1556.3 | 549.9 | 677.8 | 258.8 | 0 | 63.8 | 0 | 0 | 6 | 0 | 0 | 0 | 1556.3
2019-05-17 | 22:00 | 1477.7 | 549.9 | 599.7 | 258.8 | 0 | 63.8 | 0 | 0 | 5.5 | 0 | 0 | 0 | 1477.7
2019-05-17 | 23:00 | 1407 | 549.9 | 529.1 | 258.8 | 0 | 63.8 | 0 | 0 | 5.4 | 0 | 0 | 0 | 1407
2019-05-18 | 0:00 | 1304.2 | 549.9 | 427.7 | 258.8 | 0 | 63.8 | 0 | 0 | 4 | 0 | 0 | 0 | 1304.2
2019-05-18 | 1:00 | 1254.5 | 549.9 | 377.4 | 258.8 | 0 | 63.8 | 0 | 0 | 4.6 | 0 | 0 | 0 | 1254.5
2019-05-18 | 2:00 | 1291.3 | 549.9 | 414.7 | 258.8 | 0 | 63.8 | 0 | 0 | 4.1 | 0 | 0 | 0 | 1291.3
2019-05-18 | 3:00 | 1346.7 | 549.9 | 469.9 | 258.8 | 0 | 63.8 | 0 | 0 | 4.3 | 0 | 0 | 0 | 1346.7
2019-05-18 | 4:00 | 1349.5 | 549.9 | 459.8 | 258.8 | 0 | 63.8 | 12.9 | 0 | 4.3 | 0 | 0 | 0 | 1349.5
2019-05-18 | 5:00 | 1295.6 | 549.9 | 381.2 | 258.8 | 0 | 63.8 | 37.1 | 0 | 4.8 | 0 | 0 | 0 | 1295.6
2019-05-18 | 6:00 | 1267.6 | 549.9 | 352.5 | 202.8 | 0 | 63.8 | 93.2 | 0 | 5.4 | 0 | 0 | 0 | 1267.6
2019-05-18 | 7:00 | 1317.6 | 549.9 | 375.2 | 151.8 | 0 | 63.8 | 170.5 | 0 | 6.4 | 0 | 0 | 0 | 1317.6
2019-05-18 | 8:00 | 1462.3 | 549.9 | 499.8 | 129.3 | 0 | 63.8 | 213.3 | 0 | 6.2 | 0 | 0 | 0 | 1462.3
2019-05-18 | 9:00 | 1548.2 | 549.9 | 607.9 | 122 | 0 | 63.8 | 199.1 | 0 | 5.5 | 0 | 0 | 0 | 1548.2
2019-05-18 | 10:00 | 1579.7 | 549.9 | 638.1 | 122 | 0 | 63.8 | 199.5 | 0 | 6.4 | 0 | 0 | 0 | 1579.7
2019-05-18 | 11:00 | 1585.3 | 549.9 | 653.5 | 122 | 0 | 63.8 | 189.6 | 0 | 6.5 | 0 | 0 | 0 | 1585.3
2019-05-18 | 12:00 | 1534.2 | 549.9 | 603 | 122 | 0 | 63.8 | 189.6 | 0 | 5.9 | 0 | 0 | 0 | 1534.2
2019-05-18 | 13:00 | 1557.4 | 549.9 | 628.6 | 129.3 | 0 | 63.8 | 179.4 | 0 | 6.4 | 0 | 0 | 0 | 1557.4
2019-05-18 | 14:00 | 1543.4 | 549.9 | 627.6 | 151.8 | 0 | 63.8 | 143.7 | 0 | 6.6 | 0 | 0 | 0 | 1543.4
2019-05-18 | 15:00 | 1529.8 | 549.9 | 608.4 | 202.8 | 0 | 63.8 | 98.5 | 0 | 6.4 | 0 | 0 | 0 | 1529.8
2019-05-18 | 16:00 | 1523.6 | 549.9 | 577 | 258.8 | 0 | 63.8 | 67.5 | 0 | 6.6 | 0 | 0 | 0 | 1523.6
2019-05-18 | 17:00 | 1525 | 549.9 | 602.7 | 258.8 | 0 | 63.8 | 43.8 | 0 | 6 | 0 | 0 | 0 | 1525
2019-05-18 | 18:00 | 1552.1 | 549.9 | 654.4 | 258.8 | 0 | 63.8 | 20.6 | 0 | 4.6 | 0 | 0 | 0 | 1552.1
2019-05-18 | 19:00 | 1545.7 | 549.9 | 669.2 | 258.8 | 0 | 63.8 | 0 | 0 | 4 | 0 | 0 | 0 | 1545.7
2019-05-18 | 20:00 | 1490.6 | 549.9 | 613.4 | 258.8 | 0 | 63.8 | 0 | 0 | 4.7 | 0 | 0 | 0 | 1490.6
2019-05-18 | 21:00 | 1420.7 | 549.9 | 543.4 | 258.8 | 0 | 63.8 | 0 | 0 | 4.8 | 0 | 0 | 0 | 1420.7
2019-05-18 | 22:00 | 1336.5 | 549.9 | 459 | 258.8 | 0 | 63.8 | 0 | 0 | 5 | 0 | 0 | 0 | 1336.5
2019-05-18 | 23:00 | 1291.3 | 549.9 | 413.6 | 258.8 | 0 | 63.8 | 0 | 0 | 5.2 | 0 | 0 | 0 | 1291.3
2019-05-19 | 0:00 | 1208.2 | 549.9 | 330.5 | 258.8 | 0 | 63.8 | 0 | 0 | 5.2 | 0 | 0 | 0 | 1208.2
2019-05-19 | 1:00 | 1157.7 | 549.9 | 292.3 | 258.8 | 0 | 63.8 | 0 | 0 | 6.2 | 0 | -13.3 | 0 | 1157.7
2019-05-19 | 2:00 | 1201.6 | 549.9 | 310.6 | 258.8 | 0 | 63.8 | 0 | 0 | 5.2 | 0 | 13.3 | 0 | 1201.6
2019-05-19 | 3:00 | 1264.3 | 549.9 | 388 | 258.8 | 0 | 63.8 | 0 | 0 | 3.8 | 0 | 0 | 0 | 1264.3
2019-05-19 | 4:00 | 1262.5 | 549.9 | 373.2 | 258.8 | 0 | 63.8 | 12.9 | 0 | 3.9 | 0 | 0 | 0 | 1262.5
2019-05-19 | 5:00 | 1204.9 | 549.9 | 293.2 | 258.8 | 0 | 63.8 | 48.4 | 0 | 3.7 | 0 | -12.9 | 0 | 1204.9
2019-05-19 | 6:00 | 1177.3 | 549.9 | 292.8 | 202.8 | 0 | 63.8 | 139.5 | 0 | 3.4 | 0 | -74.9 | 0 | 1177.3
2019-05-19 | 7:00 | 1231.4 | 549.9 | 293.9 | 151.8 | 0 | 63.8 | 249.1 | 0 | 3.4 | 0 | -80.5 | 0 | 1231.4
2019-05-19 | 8:00 | 1293.1 | 549.9 | 295 | 129.3 | 0 | 63.8 | 345.5 | 0 | 4.6 | 0 | -95 | 0 | 1293.1
2019-05-19 | 9:00 | 1374.3 | 549.9 | 296.5 | 122 | 0 | 63.8 | 413 | 0 | 5.1 | 0 | -76 | 0 | 1374.3
2019-05-19 | 10:00 | 1424.2 | 549.9 | 297.7 | 122 | 0 | 63.8 | 426.5 | 0 | 6.9 | 0 | -42.6 | 0 | 1424.2
2019-05-19 | 11:00 | 1439.5 | 549.9 | 297.8 | 122 | 0 | 63.8 | 423.5 | 0 | 8 | 0 | -25.5 | 0 | 1439.5
2019-05-19 | 12:00 | 1443.7 | 549.9 | 297.8 | 122 | 0 | 63.8 | 389.3 | 0 | 8.5 | 0 | 12.4 | 0 | 1443.7
2019-05-19 | 13:00 | 1427.7 | 549.9 | 297.6 | 129.3 | 0 | 63.8 | 332.9 | 0 | 9.4 | 0 | 44.8 | 0 | 1427.7
2019-05-19 | 14:00 | 1407.3 | 549.9 | 297.2 | 151.8 | 0 | 63.8 | 270.4 | 0 | 9.5 | 0 | 64.7 | 0 | 1407.3
2019-05-19 | 15:00 | 1408.5 | 549.9 | 297.2 | 202.8 | 0 | 63.8 | 222.6 | 0 | 8.8 | 0 | 63.4 | 0 | 1408.5
2019-05-19 | 16:00 | 1426.5 | 549.9 | 297.5 | 258.8 | 0 | 63.8 | 161.4 | 0 | 8.5 | 0 | 86.6 | 0 | 1426.5
2019-05-19 | 17:00 | 1466.9 | 549.9 | 477.1 | 258.8 | 0 | 63.8 | 91.4 | 0 | 6.9 | 0 | 19 | 0 | 1466.9
2019-05-19 | 18:00 | 1499.8 | 549.9 | 592 | 258.8 | 0 | 63.8 | 29.1 | 0 | 6.2 | 0 | 0 | 0 | 1499.8
2019-05-19 | 19:00 | 1510.9 | 549.9 | 631.7 | 258.8 | 0 | 63.8 | 0 | 0 | 6.7 | 0 | 0 | 0 | 1510.9
2019-05-19 | 20:00 | 1461.9 | 549.9 | 582.5 | 258.8 | 0 | 63.8 | 0 | 0 | 6.9 | 0 | 0 | 0 | 1461.9
2019-05-19 | 21:00 | 1405.1 | 549.9 | 525.9 | 258.8 | 0 | 63.8 | 0 | 0 | 6.7 | 0 | 0 | 0 | 1405.1
2019-05-19 | 22:00 | 1317.3 | 549.9 | 438.2 | 258.8 | 0 | 63.8 | 0 | 0 | 6.6 | 0 | 0 | 0 | 1317.3
2019-05-19 | 23:00 | 1263.9 | 549.9 | 384.6 | 258.8 | 0 | 63.8 | 0 | 0 | 6.8 | 0 | 0 | 0 | 1263.9
2019-05-20 | 0:00 | 1184 | 549.9 | 304 | 258.8 | 0 | 63.8 | 0 | 0 | 7.5 | 0 | 0 | 0 | 1184
2019-05-20 | 1:00 | 1146 | 549.9 | 292.1 | 258.8 | 0 | 63.8 | 0 | 0 | 6.2 | 0 | -24.8 | 0 | 1146
2019-05-20 | 2:00 | 1194.2 | 549.9 | 293 | 258.8 | 0 | 63.8 | 0 | 0 | 7.6 | 0 | 21.1 | 0 | 1194.2
2019-05-20 | 3:00 | 1268.1 | 549.9 | 388.2 | 258.8 | 0 | 63.8 | 0 | 0 | 7.4 | 0 | 0 | 0 | 1268.1
2019-05-20 | 4:00 | 1282 | 549.9 | 388.5 | 258.8 | 0 | 63.8 | 12.9 | 0 | 8.1 | 0 | 0 | 0 | 1282
2019-05-20 | 5:00 | 1266.7 | 549.9 | 340.6 | 258.8 | 0 | 63.8 | 44.7 | 0 | 8.9 | 0 | 0 | 0 | 1266.7
2019-05-20 | 6:00 | 1308.2 | 549.9 | 377.7 | 202.8 | 0 | 63.8 | 104.2 | 0 | 9.8 | 0 | 0 | 0 | 1308.2
2019-05-20 | 7:00 | 1440.9 | 549.9 | 483.5 | 151.8 | 0 | 63.8 | 181.8 | 0 | 10.1 | 0 | 0 | 0 | 1440.9
2019-05-20 | 8:00 | 1631.1 | 549.9 | 619.8 | 129.3 | 0 | 63.8 | 257.1 | 0 | 11.2 | 0 | 0 | 0 | 1631.1
2019-05-20 | 9:00 | 1784.2 | 549.9 | 773.6 | 122 | 0 | 63.8 | 264 | 0 | 10.9 | 0 | 0 | 0 | 1784.2
2019-05-20 | 10:00 | 1809.7 | 549.9 | 831.7 | 122 | 0 | 63.8 | 231 | 0 | 11.3 | 0 | 0 | 0 | 1809.7
2019-05-20 | 11:00 | 1816.4 | 549.9 | 871.3 | 122 | 0 | 63.8 | 198.8 | 0 | 10.6 | 0 | 0 | 0 | 1816.4
2019-05-20 | 12:00 | 1717.5 | 549.9 | 807.5 | 122 | 0 | 63.8 | 163.6 | 0 | 10.7 | 0 | 0 | 0 | 1717.5
2019-05-20 | 13:00 | 1804.6 | 549.9 | 915.6 | 129.3 | 0 | 63.8 | 134.7 | 0 | 11.3 | 0 | 0 | 0 | 1804.6
2019-05-20 | 14:00 | 1821.4 | 549.9 | 923.2 | 151.8 | 0 | 63.8 | 121.4 | 0 | 11.3 | 0 | 0 | 0 | 1821.4
2019-05-20 | 15:00 | 1804.5 | 549.9 | 897.3 | 202.8 | 0 | 63.8 | 79.5 | 0 | 11.2 | 0 | 0 | 0 | 1804.5
2019-05-20 | 16:00 | 1816.9 | 549.9 | 872.4 | 258.8 | 0 | 63.8 | 60.8 | 0 | 11.2 | 0 | 0 | 0 | 1816.9
2019-05-20 | 17:00 | 1785.3 | 549.9 | 857.8 | 258.8 | 0 | 63.8 | 44.3 | 0 | 10.7 | 0 | 0 | 0 | 1785.3
2019-05-20 | 18:00 | 1762.5 | 549.9 | 856.9 | 258.8 | 0 | 63.8 | 21.8 | 0 | 11.3 | 0 | 0 | 0 | 1762.5
2019-05-20 | 19:00 | 1692.4 | 549.9 | 808.3 | 258.8 | 0 | 63.8 | 0 | 0 | 11.6 | 0 | 0 | 0 | 1692.4
2019-05-20 | 20:00 | 1612.4 | 549.9 | 727.7 | 258.8 | 0 | 63.8 | 0 | 0 | 12.2 | 0 | 0 | 0 | 1612.4
2019-05-20 | 21:00 | 1552.3 | 549.9 | 668.3 | 258.8 | 0 | 63.8 | 0 | 0 | 11.5 | 0 | 0 | 0 | 1552.3
2019-05-20 | 22:00 | 1483.7 | 549.9 | 600 | 258.8 | 0 | 63.8 | 0 | 0 | 11.2 | 0 | 0 | 0 | 1483.7
2019-05-20 | 23:00 | 1420 | 549.9 | 538 | 258.8 | 0 | 63.8 | 0 | 0 | 9.5 | 0 | 0 | 0 | 1420
2019-05-21 | 0:00 | 1336.3 | 549.9 | 454.7 | 258.8 | 0 | 63.8 | 0 | 0 | 9.1 | 0 | 0 | 0 | 1336.3
2019-05-21 | 1:00 | 1290.2 | 549.9 | 410.9 | 258.8 | 0 | 63.8 | 0 | 0 | 6.8 | 0 | 0 | 0 | 1290.2
2019-05-21 | 2:00 | 1339.2 | 549.9 | 459.4 | 258.8 | 0 | 63.8 | 0 | 0 | 7.3 | 0 | 0 | 0 | 1339.2
2019-05-21 | 3:00 | 1398.4 | 549.9 | 519.4 | 258.8 | 0 | 63.8 | 0 | 0 | 6.5 | 0 | 0 | 0 | 1398.4
2019-05-21 | 4:00 | 1412.9 | 549.9 | 519 | 258.8 | 0 | 63.8 | 12.9 | 0 | 8.5 | 0 | 0 | 0 | 1412.9
2019-05-21 | 5:00 | 1390.8 | 549.9 | 473.1 | 258.8 | 0 | 63.8 | 36.5 | 0 | 8.7 | 0 | 0 | 0 | 1390.8
2019-05-21 | 6:00 | 1416.4 | 549.9 | 525.5 | 202.8 | 0 | 63.8 | 65.2 | 0 | 9.2 | 0 | 0 | 0 | 1416.4
2019-05-21 | 7:00 | 1504.1 | 549.9 | 614.4 | 151.8 | 0 | 63.8 | 114.3 | 0 | 9.9 | 0 | 0 | 0 | 1504.1
2019-05-21 | 8:00 | 1659.5 | 549.9 | 699.3 | 129.3 | 0 | 63.8 | 207.4 | 0 | 9.8 | 0 | 0 | 0 | 1659.5
2019-05-21 | 9:00 | 1791.5 | 549.9 | 723.3 | 122 | 0 | 63.8 | 322.9 | 0 | 9.6 | 0 | 0 | 0 | 1791.5
2019-05-21 | 10:00 | 1825 | 549.9 | 676.4 | 122 | 0 | 63.8 | 403.1 | 0 | 9.8 | 0 | 0 | 0 | 1825
2019-05-21 | 11:00 | 1842.2 | 549.9 | 644.5 | 122 | 0 | 63.8 | 453.2 | 0 | 8.8 | 0 | 0 | 0 | 1842.2
2019-05-21 | 12:00 | 1734.5 | 549.9 | 493.8 | 122 | 0 | 63.8 | 497.8 | 0 | 7.2 | 0 | 0 | 0 | 1734.5
2019-05-21 | 13:00 | 1841.6 | 549.9 | 582.5 | 129.3 | 0 | 63.8 | 510.4 | 0 | 5.7 | 0 | 0 | 0 | 1841.6
2019-05-21 | 14:00 | 1847.9 | 549.9 | 619.4 | 151.8 | 0 | 63.8 | 458.5 | 0 | 4.5 | 0 | 0 | 0 | 1847.9
2019-05-21 | 15:00 | 1841.2 | 549.9 | 666.9 | 202.8 | 0 | 63.8 | 353.8 | 0 | 4 | 0 | 0 | 0 | 1841.2
2019-05-21 | 16:00 | 1846.9 | 549.9 | 726.6 | 258.8 | 0 | 63.8 | 244.1 | 0 | 3.7 | 0 | 0 | 0 | 1846.9
2019-05-21 | 17:00 | 1800.4 | 549.9 | 787.8 | 258.8 | 0 | 63.8 | 136.3 | 0 | 3.8 | 0 | 0 | 0 | 1800.4
2019-05-21 | 18:00 | 1731.5 | 549.9 | 814.8 | 258.8 | 0 | 63.8 | 39.7 | 0 | 4.5 | 0 | 0 | 0 | 1731.5
2019-05-21 | 19:00 | 1687.6 | 549.9 | 809.8 | 258.8 | 0 | 63.8 | 0 | 0 | 5.3 | 0 | 0 | 0 | 1687.6
2019-05-21 | 20:00 | 1610.4 | 549.9 | 732.2 | 258.8 | 0 | 63.8 | 0 | 0 | 5.7 | 0 | 0 | 0 | 1610.4
2019-05-21 | 21:00 | 1541.4 | 549.9 | 663.9 | 258.8 | 0 | 63.8 | 0 | 0 | 5 | 0 | 0 | 0 | 1541.4
2019-05-21 | 22:00 | 1464.8 | 549.9 | 587.6 | 258.8 | 0 | 63.8 | 0 | 0 | 4.7 | 0 | 0 | 0 | 1464.8
2019-05-21 | 23:00 | 1396.6 | 549.9 | 519.6 | 258.8 | 0 | 63.8 | 0 | 0 | 4.5 | 0 | 0 | 0 | 1396.6
2019-05-22 | 0:00 | 1293.5 | 549.9 | 416.5 | 258.8 | 0 | 63.8 | 0 | 0 | 4.5 | 0 | 0 | 0 | 1293.5
2019-05-22 | 1:00 | 1246.4 | 549.9 | 369.5 | 258.8 | 0 | 63.8 | 0 | 0 | 4.4 | 0 | 0 | 0 | 1246.4
2019-05-22 | 2:00 | 1289.3 | 549.9 | 412.5 | 258.8 | 0 | 63.8 | 0 | 0 | 4.3 | 0 | 0 | 0 | 1289.3
2019-05-22 | 3:00 | 1359.1 | 549.9 | 482.2 | 258.8 | 0 | 63.8 | 0 | 0 | 4.4 | 0 | 0 | 0 | 1359.1
2019-05-22 | 4:00 | 1381.8 | 549.9 | 492.3 | 258.8 | 0 | 63.8 | 13 | 0 | 4 | 0 | 0 | 0 | 1381.8
2019-05-22 | 5:00 | 1353 | 549.9 | 423.6 | 258.8 | 0 | 63.8 | 51.6 | 0 | 5.3 | 0 | 0 | 0 | 1353
2019-05-22 | 6:00 | 1376.7 | 549.9 | 398.5 | 202.8 | 0 | 63.8 | 155.7 | 0 | 6 | 0 | 0 | 0 | 1376.7
2019-05-22 | 7:00 | 1459.6 | 549.9 | 413.1 | 151.8 | 0 | 63.8 | 275.1 | 0 | 5.9 | 0 | 0 | 0 | 1459.6
2019-05-22 | 8:00 | 1631.5 | 549.9 | 503.9 | 129.3 | 0 | 63.8 | 378.5 | 0 | 6.1 | 0 | 0 | 0 | 1631.5
2019-05-22 | 9:00 | 1771.5 | 549.9 | 552.8 | 122 | 0 | 63.8 | 477.9 | 0 | 5.1 | 0 | 0 | 0 | 1771.5
2019-05-22 | 10:00 | 1826.8 | 549.9 | 536.1 | 122 | 0 | 63.8 | 549.9 | 0 | 5.1 | 0 | 0 | 0 | 1826.8
2019-05-22 | 11:00 | 1852.8 | 549.9 | 527.9 | 122 | 0 | 63.8 | 584.5 | 0 | 4.7 | 0 | 0 | 0 | 1852.8
2019-05-22 | 12:00 | 1755.8 | 549.9 | 431.5 | 122 | 0 | 63.8 | 583.2 | 0 | 5.4 | 0 | 0 | 0 | 1755.8
2019-05-22 | 13:00 | 1849.9 | 549.9 | 556.2 | 129.3 | 0 | 63.8 | 545 | 0 | 5.7 | 0 | 0 | 0 | 1849.9
2019-05-22 | 14:00 | 1859.1 | 549.9 | 612.2 | 151.8 | 0 | 63.8 | 475.9 | 0 | 5.5 | 0 | 0 | 0 | 1859.1
2019-05-22 | 15:00 | 1848.9 | 549.9 | 645.8 | 202.8 | 0 | 63.8 | 381.3 | 0 | 5.3 | 0 | 0 | 0 | 1848.9
2019-05-22 | 16:00 | 1852.8 | 549.9 | 707.9 | 258.8 | 0 | 63.8 | 267.6 | 0 | 4.8 | 0 | 0 | 0 | 1852.8
2019-05-22 | 17:00 | 1801.1 | 549.9 | 780.2 | 258.8 | 0 | 63.8 | 145.1 | 0 | 3.3 | 0 | 0 | 0 | 1801.1
2019-05-22 | 18:00 | 1734.1 | 549.9 | 817.2 | 258.8 | 0 | 63.8 | 41.9 | 0 | 2.5 | 0 | 0 | 0 | 1734.1
2019-05-22 | 19:00 | 1703.4 | 549.9 | 828.6 | 258.8 | 0 | 63.8 | 0 | 0 | 2.3 | 0 | 0 | 0 | 1703.4
2019-05-22 | 20:00 | 1624.1 | 549.9 | 749.3 | 258.8 | 0 | 63.8 | 0 | 0 | 2.3 | 0 | 0 | 0 | 1624.1
2019-05-22 | 21:00 | 1552.8 | 549.9 | 678 | 258.8 | 0 | 63.8 | 0 | 0 | 2.3 | 0 | 0 | 0 | 1552.8
2019-05-22 | 22:00 | 1472.3 | 549.9 | 597.4 | 258.8 | 0 | 63.8 | 0 | 0 | 2.4 | 0 | 0 | 0 | 1472.3
2019-05-22 | 23:00 | 1404.5 | 549.9 | 529.6 | 258.8 | 0 | 63.8 | 0 | 0 | 2.4 | 0 | 0 | 0 | 1404.5
2019-05-23 | 0:00 | 1299.1 | 549.9 | 424.2 | 258.8 | 0 | 63.8 | 0 | 0 | 2.4 | 0 | 0 | 0 | 1299.1
2019-05-23 | 1:00 | 1247.4 | 549.9 | 372.4 | 258.8 | 0 | 63.8 | 0 | 0 | 2.5 | 0 | 0 | 0 | 1247.4
2019-05-23 | 2:00 | 1291.3 | 549.9 | 416.1 | 258.8 | 0 | 63.8 | 0 | 0 | 2.7 | 0 | 0 | 0 | 1291.3
2019-05-23 | 3:00 | 1364.2 | 549.9 | 489.2 | 258.8 | 0 | 63.8 | 0 | 0 | 2.5 | 0 | 0 | 0 | 1364.2
2019-05-23 | 4:00 | 1377.8 | 549.9 | 489.9 | 258.8 | 0 | 63.8 | 13 | 0 | 2.4 | 0 | 0 | 0 | 1377.8
2019-05-23 | 5:00 | 1356.5 | 549.9 | 426.4 | 258.8 | 0 | 63.8 | 55.2 | 0 | 2.4 | 0 | 0 | 0 | 1356.5
2019-05-23 | 6:00 | 1385.2 | 549.9 | 398 | 202.8 | 0 | 63.8 | 168.2 | 0 | 2.5 | 0 | 0 | 0 | 1385.2
2019-05-23 | 7:00 | 1459.2 | 549.9 | 405.4 | 151.8 | 0 | 63.8 | 285.6 | 0 | 2.7 | 0 | 0 | 0 | 1459.2
2019-05-23 | 8:00 | 1643.1 | 549.9 | 501.2 | 129.3 | 0 | 63.8 | 395.9 | 0 | 3 | 0 | 0 | 0 | 1643.1
2019-05-23 | 9:00 | 1794.1 | 549.9 | 567 | 122 | 0 | 63.8 | 488.3 | 0 | 3.1 | 0 | 0 | 0 | 1794.1
2019-05-23 | 10:00 | 1847.7 | 549.9 | 555.5 | 122 | 0 | 63.8 | 553.1 | 0 | 3.4 | 0 | 0 | 0 | 1847.7
2019-05-23 | 11:00 | 1881.5 | 549.9 | 556.4 | 122 | 0 | 63.8 | 585.8 | 0 | 3.6 | 0 | 0 | 0 | 1881.5
2019-05-23 | 12:00 | 1803.6 | 549.9 | 480.4 | 122 | 0 | 63.8 | 583.7 | 0 | 3.8 | 0 | 0 | 0 | 1803.6
2019-05-23 | 13:00 | 1908.1 | 549.9 | 613.4 | 129.3 | 0 | 63.8 | 548.3 | 0 | 3.4 | 0 | 0 | 0 | 1908.1
2019-05-23 | 14:00 | 1909.5 | 549.9 | 660.4 | 151.8 | 0 | 63.8 | 480.3 | 0 | 3.3 | 0 | 0 | 0 | 1909.5
2019-05-23 | 15:00 | 1903.3 | 549.9 | 702.4 | 202.8 | 0 | 63.8 | 381.2 | 0 | 3.2 | 0 | 0 | 0 | 1903.3
2019-05-23 | 16:00 | 1914 | 549.9 | 770.3 | 258.8 | 0 | 63.8 | 267.9 | 0 | 3.3 | 0 | 0 | 0 | 1914
2019-05-23 | 17:00 | 1852.3 | 549.9 | 832.3 | 258.8 | 0 | 63.8 | 143.7 | 0 | 3.8 | 0 | 0 | 0 | 1852.3
2019-05-23 | 18:00 | 1773.9 | 549.9 | 857.3 | 258.8 | 0 | 63.8 | 40.5 | 0 | 3.6 | 0 | 0 | 0 | 1773.9
2019-05-23 | 19:00 | 1723 | 549.9 | 846.9 | 258.8 | 0 | 63.8 | 0 | 0 | 3.6 | 0 | 0 | 0 | 1723
2019-05-23 | 20:00 | 1636.4 | 549.9 | 760.7 | 258.8 | 0 | 63.8 | 0 | 0 | 3.2 | 0 | 0 | 0 | 1636.4
2019-05-23 | 21:00 | 1560.5 | 549.9 | 684.8 | 258.8 | 0 | 63.8 | 0 | 0 | 3.2 | 0 | 0 | 0 | 1560.5
2019-05-23 | 22:00 | 1503.5 | 549.9 | 628 | 258.8 | 0 | 63.8 | 0 | 0 | 3 | 0 | 0 | 0 | 1503.5
2019-05-23 | 23:00 | 1426.2 | 549.9 | 551 | 258.8 | 0 | 63.8 | 0 | 0 | 2.7 | 0 | 0 | 0 | 1426.2
2019-05-24 | 0:00 | 1313.2 | 549.9 | 438.2 | 258.8 | 0 | 63.8 | 0 | 0 | 2.5 | 0 | 0 | 0 | 1313.2
2019-05-24 | 1:00 | 1253.1 | 549.9 | 378.2 | 258.8 | 0 | 63.8 | 0 | 0 | 2.4 | 0 | 0 | 0 | 1253.1
2019-05-24 | 2:00 | 1300.7 | 549.9 | 425.7 | 258.8 | 0 | 63.8 | 0 | 0 | 2.5 | 0 | 0 | 0 | 1300.7
2019-05-24 | 3:00 | 1361.7 | 549.9 | 486.7 | 258.8 | 0 | 63.8 | 0 | 0 | 2.5 | 0 | 0 | 0 | 1361.7
2019-05-24 | 4:00 | 1383.8 | 549.9 | 495.4 | 258.8 | 0 | 63.8 | 13 | 0 | 2.9 | 0 | 0 | 0 | 1383.8
2019-05-24 | 5:00 | 1356.3 | 549.9 | 423.9 | 258.8 | 0 | 63.8 | 56.3 | 0 | 3.6 | 0 | 0 | 0 | 1356.3
2019-05-24 | 6:00 | 1396.6 | 549.9 | 409 | 202.8 | 0 | 63.8 | 167.7 | 0 | 3.4 | 0 | 0 | 0 | 1396.6
2019-05-24 | 7:00 | 1494.3 | 549.9 | 440 | 151.8 | 0 | 63.8 | 285.6 | 0 | 3.2 | 0 | 0 | 0 | 1494.3
2019-05-24 | 8:00 | 1677.5 | 549.9 | 535.2 | 129.3 | 0 | 63.8 | 395.9 | 0 | 3.4 | 0 | 0 | 0 | 1677.5
2019-05-24 | 9:00 | 1839.5 | 549.9 | 611.9 | 122 | 0 | 63.8 | 488.2 | 0 | 3.7 | 0 | 0 | 0 | 1839.5
2019-05-24 | 10:00 | 1895.4 | 549.9 | 603 | 122 | 0 | 63.8 | 552.8 | 0 | 3.9 | 0 | 0 | 0 | 1895.4
2019-05-24 | 11:00 | 1926 | 549.9 | 601.3 | 122 | 0 | 63.8 | 585.3 | 0 | 3.7 | 0 | 0 | 0 | 1926
2019-05-24 | 12:00 | 1836.1 | 549.9 | 514.1 | 122 | 0 | 63.8 | 582.9 | 0 | 3.4 | 0 | 0 | 0 | 1836.1
2019-05-24 | 13:00 | 1945.7 | 549.9 | 651.1 | 129.3 | 0 | 63.8 | 547.9 | 0 | 3.7 | 0 | 0 | 0 | 1945.7
2019-05-24 | 14:00 | 1961.8 | 549.9 | 711.3 | 151.8 | 0 | 63.8 | 481.3 | 0 | 3.7 | 0 | 0 | 0 | 1961.8
2019-05-24 | 15:00 | 1951 | 549.9 | 745.5 | 202.8 | 0 | 63.8 | 385.7 | 0 | 3.3 | 0 | 0 | 0 | 1951
2019-05-24 | 16:00 | 1952.4 | 549.9 | 806.1 | 258.8 | 0 | 63.8 | 270.7 | 0 | 3.1 | 0 | 0 | 0 | 1952.4
2019-05-24 | 17:00 | 1867.1 | 549.9 | 845.6 | 258.8 | 0 | 63.8 | 146.5 | 0 | 2.5 | 0 | 0 | 0 | 1867.1
2019-05-24 | 18:00 | 1787.5 | 549.9 | 869.3 | 258.8 | 0 | 63.8 | 43.3 | 0 | 2.4 | 0 | 0 | 0 | 1787.5
2019-05-24 | 19:00 | 1749.9 | 549.9 | 862 | 258.8 | 0 | 63.8 | 12.9 | 0 | 2.5 | 0 | 0 | 0 | 1749.9
2019-05-24 | 20:00 | 1658.4 | 549.9 | 783 | 258.8 | 0 | 63.8 | 0 | 0 | 2.9 | 0 | 0 | 0 | 1658.4
2019-05-24 | 21:00 | 1583.3 | 549.9 | 707.8 | 258.8 | 0 | 63.8 | 0 | 0 | 3 | 0 | 0 | 0 | 1583.3
2019-05-24 | 22:00 | 1510.6 | 549.9 | 635.2 | 258.8 | 0 | 63.8 | 0 | 0 | 2.9 | 0 | 0 | 0 | 1510.6
2019-05-24 | 23:00 | 1428 | 549.9 | 552.8 | 258.8 | 0 | 63.8 | 0 | 0 | 2.7 | 0 | 0 | 0 | 1428
2019-05-25 | 0:00 | 1317.5 | 549.9 | 442.4 | 258.8 | 0 | 63.8 | 0 | 0 | 2.6 | 0 | 0 | 0 | 1317.5
2019-05-25 | 1:00 | 1248.5 | 549.9 | 373.4 | 258.8 | 0 | 63.8 | 0 | 0 | 2.6 | 0 | 0 | 0 | 1248.5
2019-05-25 | 2:00 | 1287.8 | 549.9 | 412.8 | 258.8 | 0 | 63.8 | 0 | 0 | 2.5 | 0 | 0 | 0 | 1287.8
2019-05-25 | 3:00 | 1341.7 | 549.9 | 466.7 | 258.8 | 0 | 63.8 | 0 | 0 | 2.5 | 0 | 0 | 0 | 1341.7
2019-05-25 | 4:00 | 1349.7 | 549.9 | 461.8 | 258.8 | 0 | 63.8 | 13 | 0 | 2.4 | 0 | 0 | 0 | 1349.7
2019-05-25 | 5:00 | 1299.6 | 549.9 | 367.3 | 258.8 | 0 | 63.8 | 57.5 | 0 | 2.3 | 0 | 0 | 0 | 1299.6
2019-05-25 | 6:00 | 1293.3 | 549.9 | 305.6 | 202.8 | 0 | 63.8 | 168.8 | 0 | 2.4 | 0 | 0 | 0 | 1293.3
2019-05-25 | 7:00 | 1348.9 | 549.9 | 296.1 | 151.8 | 0 | 63.8 | 286.4 | 0 | 2.6 | 0 | -1.7 | 0 | 1348.9
2019-05-25 | 8:00 | 1480.6 | 549.9 | 337.2 | 129.3 | 0 | 63.8 | 395.9 | 0 | 2.9 | 0 | 1.6 | 0 | 1480.6
2019-05-25 | 9:00 | 1616.8 | 549.9 | 390.2 | 122 | 0 | 63.8 | 487.8 | 0 | 3.1 | 0 | 0 | 0 | 1616.8
2019-05-25 | 10:00 | 1691.5 | 549.9 | 400.3 | 122 | 0 | 63.8 | 552.3 | 0 | 3.2 | 0 | 0 | 0 | 1691.5
2019-05-25 | 11:00 | 1743.2 | 549.9 | 419.6 | 122 | 0 | 63.8 | 584.5 | 0 | 3.4 | 0 | 0 | 0 | 1743.2
2019-05-25 | 12:00 | 1736 | 549.9 | 414.7 | 122 | 0 | 63.8 | 582.2 | 0 | 3.4 | 0 | 0 | 0 | 1736
2019-05-25 | 13:00 | 1764.5 | 549.9 | 470.4 | 129.3 | 0 | 63.8 | 547.4 | 0 | 3.7 | 0 | 0 | 0 | 1764.5
2019-05-25 | 14:00 | 1774.4 | 549.9 | 524.1 | 151.8 | 0 | 63.8 | 481.1 | 0 | 3.7 | 0 | 0 | 0 | 1774.4
2019-05-25 | 15:00 | 1775.1 | 549.9 | 568.8 | 202.8 | 0 | 63.8 | 385.9 | 0 | 3.9 | 0 | 0 | 0 | 1775.1
2019-05-25 | 16:00 | 1769.8 | 549.9 | 625.8 | 258.8 | 0 | 63.8 | 267.5 | 0 | 4 | 0 | 0 | 0 | 1769.8
2019-05-25 | 17:00 | 1722.8 | 549.9 | 709.1 | 258.8 | 0 | 63.8 | 136.2 | 0 | 5 | 0 | 0 | 0 | 1722.8
2019-05-25 | 18:00 | 1680.8 | 549.9 | 762.2 | 258.8 | 0 | 63.8 | 40 | 0 | 6.1 | 0 | 0 | 0 | 1680.8
2019-05-25 | 19:00 | 1672 | 549.9 | 780.1 | 258.8 | 0 | 63.8 | 12.9 | 0 | 6.5 | 0 | 0 | 0 | 1672
2019-05-25 | 20:00 | 1597.1 | 549.9 | 718.1 | 258.8 | 0 | 63.8 | 0 | 0 | 6.5 | 0 | 0 | 0 | 1597.1
2019-05-25 | 21:00 | 1518.5 | 549.9 | 639.6 | 258.8 | 0 | 63.8 | 0 | 0 | 6.4 | 0 | 0 | 0 | 1518.5
2019-05-25 | 22:00 | 1435.5 | 549.9 | 557.8 | 258.8 | 0 | 63.8 | 0 | 0 | 5.2 | 0 | 0 | 0 | 1435.5
2019-05-25 | 23:00 | 1366.1 | 549.9 | 488.5 | 258.8 | 0 | 63.8 | 0 | 0 | 5.1 | 0 | 0 | 0 | 1366.1
2019-05-26 | 0:00 | 1257.5 | 549.9 | 380.4 | 258.8 | 0 | 63.8 | 0 | 0 | 4.6 | 0 | 0 | 0 | 1257.5
2019-05-26 | 1:00 | 1196.3 | 549.9 | 320 | 258.8 | 0 | 63.8 | 0 | 0 | 3.8 | 0 | 0 | 0 | 1196.3
2019-05-26 | 2:00 | 1225.2 | 549.9 | 349.6 | 258.8 | 0 | 63.8 | 0 | 0 | 3.1 | 0 | 0 | 0 | 1225.2
2019-05-26 | 3:00 | 1284.8 | 549.9 | 409.7 | 258.8 | 0 | 63.8 | 0 | 0 | 2.6 | 0 | 0 | 0 | 1284.8
2019-05-26 | 4:00 | 1285.8 | 549.9 | 397.9 | 258.8 | 0 | 63.8 | 13 | 0 | 2.4 | 0 | 0 | 0 | 1285.8
2019-05-26 | 5:00 | 1223.6 | 549.9 | 293.8 | 258.8 | 0 | 63.8 | 54.9 | 0 | 2.4 | 0 | 0 | 0 | 1223.6
2019-05-26 | 6:00 | 1224 | 549.9 | 293.6 | 202.8 | 0 | 63.8 | 158.4 | 0 | 2.5 | 0 | -47 | 0 | 1224
2019-05-26 | 7:00 | 1273 | 549.9 | 294.7 | 151.8 | 0 | 63.8 | 269.6 | 0 | 2.6 | 0 | -59.4 | 0 | 1273
2019-05-26 | 8:00 | 1368.1 | 549.9 | 296.4 | 129.3 | 0 | 63.8 | 364.3 | 0 | 2.9 | 0 | -38.5 | 0 | 1368.1
2019-05-26 | 9:00 | 1481.3 | 549.9 | 298.5 | 122 | 0 | 63.8 | 417.9 | 0 | 2.9 | 0 | 26.3 | 0 | 1481.3
2019-05-26 | 10:00 | 1550.2 | 549.9 | 300 | 122 | 0 | 63.8 | 440.4 | 0 | 3 | 0 | 71.1 | 0 | 1550.2
2019-05-26 | 11:00 | 1596.8 | 549.9 | 414.6 | 122 | 0 | 63.8 | 437.9 | 0 | 2.9 | 0 | 5.7 | 0 | 1596.8
2019-05-26 | 12:00 | 1593 | 549.9 | 463.1 | 122 | 0 | 63.8 | 391.2 | 0 | 3 | 0 | 0 | 0 | 1593
2019-05-26 | 13:00 | 1592 | 549.9 | 481 | 129.3 | 0 | 63.8 | 365.1 | 0 | 2.9 | 0 | 0 | 0 | 1592
2019-05-26 | 14:00 | 1587.2 | 549.9 | 460.8 | 151.8 | 0 | 63.8 | 357.8 | 0 | 3.1 | 0 | 0 | 0 | 1587.2
2019-05-26 | 15:00 | 1618.6 | 549.9 | 446.9 | 202.8 | 0 | 63.8 | 352.2 | 0 | 3 | 0 | 0 | 0 | 1618.6
2019-05-26 | 16:00 | 1658.6 | 549.9 | 520.9 | 258.8 | 0 | 63.8 | 261.9 | 0 | 3.3 | 0 | 0 | 0 | 1658.6
2019-05-26 | 17:00 | 1668 | 549.9 | 647.4 | 258.8 | 0 | 63.8 | 144.8 | 0 | 3.3 | 0 | 0 | 0 | 1668
2019-05-26 | 18:00 | 1661.3 | 549.9 | 740 | 258.8 | 0 | 63.8 | 44.7 | 0 | 4.1 | 0 | 0 | 0 | 1661.3
2019-05-26 | 19:00 | 1662.9 | 549.9 | 772.7 | 258.8 | 0 | 63.8 | 12.9 | 0 | 4.8 | 0 | 0 | 0 | 1662.9
2019-05-26 | 20:00 | 1593.7 | 549.9 | 715.9 | 258.8 | 0 | 63.8 | 0 | 0 | 5.3 | 0 | 0 | 0 | 1593.7
2019-05-26 | 21:00 | 1505.3 | 549.9 | 627.8 | 258.8 | 0 | 63.8 | 0 | 0 | 5 | 0 | 0 | 0 | 1505.3
2019-05-26 | 22:00 | 1427.4 | 549.9 | 549.9 | 258.8 | 0 | 63.8 | 0 | 0 | 5 | 0 | 0 | 0 | 1427.4
2019-05-26 | 23:00 | 1351.3 | 549.9 | 473.8 | 258.8 | 0 | 63.8 | 0 | 0 | 5 | 0 | 0 | 0 | 1351.3
2019-05-27 | 0:00 | 1245.5 | 549.9 | 368.9 | 258.8 | 0 | 63.8 | 0 | 0 | 4.1 | 0 | 0 | 0 | 1245.5
2019-05-27 | 1:00 | 1187.7 | 549.9 | 311.8 | 258.8 | 0 | 63.8 | 0 | 0 | 3.4 | 0 | 0 | 0 | 1187.7
2019-05-27 | 2:00 | 1223.1 | 549.9 | 347.5 | 258.8 | 0 | 63.8 | 0 | 0 | 3.1 | 0 | 0 | 0 | 1223.1
2019-05-27 | 3:00 | 1288.5 | 549.9 | 413 | 258.8 | 0 | 63.8 | 0 | 0 | 3 | 0 | 0 | 0 | 1288.5
2019-05-27 | 4:00 | 1305 | 549.9 | 416.3 | 258.8 | 0 | 63.8 | 13 | 0 | 3.2 | 0 | 0 | 0 | 1305
2019-05-27 | 5:00 | 1278.4 | 549.9 | 357.4 | 258.8 | 0 | 63.8 | 45.1 | 0 | 3.4 | 0 | 0 | 0 | 1278.4
2019-05-27 | 6:00 | 1329.3 | 549.9 | 391 | 202.8 | 0 | 63.8 | 118.1 | 0 | 3.7 | 0 | 0 | 0 | 1329.3
2019-05-27 | 7:00 | 1492.4 | 549.9 | 508.3 | 151.8 | 0 | 63.8 | 214.8 | 0 | 3.8 | 0 | 0 | 0 | 1492.4
2019-05-27 | 8:00 | 1723.9 | 549.9 | 651.8 | 129.3 | 0 | 63.8 | 325 | 0 | 4.1 | 0 | 0 | 0 | 1723.9
2019-05-27 | 9:00 | 1920.3 | 549.9 | 760.6 | 122 | 0 | 63.8 | 418.7 | 0 | 5.3 | 0 | 0 | 0 | 1920.3
2019-05-27 | 10:00 | 2001.1 | 549.9 | 749.3 | 122 | 0 | 63.8 | 507.3 | 0 | 8.8 | 0 | 0 | 0 | 2001.1
2019-05-27 | 11:00 | 2049.5 | 549.9 | 738.5 | 122 | 0 | 63.8 | 564.5 | 0 | 10.8 | 0 | 0 | 0 | 2049.5
2019-05-27 | 12:00 | 1958.2 | 549.9 | 734.5 | 122 | 0 | 63.8 | 477 | 0 | 11 | 0 | 0 | 0 | 1958.2
2019-05-27 | 13:00 | 2030.2 | 549.9 | 983.4 | 129.3 | 0 | 63.8 | 292.4 | 0 | 11.4 | 0 | 0 | 0 | 2030.2
2019-05-27 | 14:00 | 1993.2 | 549.9 | 1040.8 | 151.8 | 0 | 63.8 | 176 | 0 | 10.9 | 0 | 0 | 0 | 1993.2
2019-05-27 | 15:00 | 1959.1 | 549.9 | 1012.6 | 202.8 | 0 | 63.8 | 118.7 | 0 | 11.3 | 0 | 0 | 0 | 1959.1
2019-05-27 | 16:00 | 1938.3 | 549.9 | 970.1 | 258.8 | 0 | 63.8 | 83.8 | 0 | 11.9 | 0 | 0 | 0 | 1938.3
2019-05-27 | 17:00 | 1872.2 | 549.9 | 924.5 | 258.8 | 0 | 63.8 | 63 | 0 | 12.2 | 0 | 0 | 0 | 1872.2
2019-05-27 | 18:00 | 1828.4 | 549.9 | 917 | 258.8 | 0 | 63.8 | 26.6 | 0 | 12.3 | 0 | 0 | 0 | 1828.4
2019-05-27 | 19:00 | 1783.5 | 549.9 | 886.7 | 258.8 | 0 | 63.8 | 12.9 | 0 | 11.4 | 0 | 0 | 0 | 1783.5
2019-05-27 | 20:00 | 1673.9 | 549.9 | 790.6 | 258.8 | 0 | 63.8 | 0 | 0 | 10.8 | 0 | 0 | 0 | 1673.9
2019-05-27 | 21:00 | 1611.9 | 549.9 | 729.1 | 258.8 | 0 | 63.8 | 0 | 0 | 10.3 | 0 | 0 | 0 | 1611.9
2019-05-27 | 22:00 | 1533 | 549.9 | 650.5 | 258.8 | 0 | 63.8 | 0 | 0 | 10 | 0 | 0 | 0 | 1533
2019-05-27 | 23:00 | 1458.7 | 549.9 | 575.3 | 258.8 | 0 | 63.8 | 0 | 0 | 10.9 | 0 | 0 | 0 | 1458.7
2019-05-28 | 0:00 | 1352.7 | 549.9 | 468.1 | 258.8 | 0 | 63.8 | 0 | 0 | 12.1 | 0 | 0 | 0 | 1352.7
2019-05-28 | 1:00 | 1290.2 | 549.9 | 405.7 | 258.8 | 0 | 63.8 | 0 | 0 | 12 | 0 | 0 | 0 | 1290.2
2019-05-28 | 2:00 | 1320.3 | 549.9 | 435.9 | 258.8 | 0 | 63.8 | 0 | 0 | 11.9 | 0 | 0 | 0 | 1320.3
2019-05-28 | 3:00 | 1375.9 | 549.9 | 492.1 | 258.8 | 0 | 63.8 | 0 | 0 | 11.3 | 0 | 0 | 0 | 1375.9
2019-05-28 | 4:00 | 1385 | 549.9 | 490.1 | 258.8 | 0 | 63.8 | 13 | 0 | 9.4 | 0 | 0 | 0 | 1385
2019-05-28 | 5:00 | 1379 | 549.9 | 459.5 | 258.8 | 0 | 63.8 | 36.8 | 0 | 10.2 | 0 | 0 | 0 | 1379
2019-05-28 | 6:00 | 1419.4 | 549.9 | 535.6 | 202.8 | 0 | 63.8 | 58.7 | 0 | 8.6 | 0 | 0 | 0 | 1419.4
2019-05-28 | 7:00 | 1553.3 | 549.9 | 709.4 | 151.8 | 0 | 63.8 | 69.2 | 0 | 9.2 | 0 | 0 | 0 | 1553.3
2019-05-28 | 8:00 | 1773.4 | 549.9 | 948.6 | 129.3 | 0 | 63.8 | 72.7 | 0 | 9.1 | 0 | 0 | 0 | 1773.4
2019-05-28 | 9:00 | 1915.5 | 549.9 | 1098.2 | 122 | 0 | 63.8 | 72.7 | 0 | 8.9 | 0 | 0 | 0 | 1915.5
2019-05-28 | 10:00 | 1942.7 | 549.9 | 1111.3 | 122 | 0 | 63.8 | 85.8 | 0 | 9.9 | 0 | 0 | 0 | 1942.7
2019-05-28 | 11:00 | 1943.7 | 549.9 | 1108.6 | 122 | 0 | 63.8 | 87.9 | 0 | 11.5 | 0 | 0 | 0 | 1943.7
2019-05-28 | 12:00 | 1831.1 | 549.9 | 976.1 | 122 | 0 | 63.8 | 107 | 0 | 12.3 | 0 | 0 | 0 | 1831.1
2019-05-28 | 13:00 | 1926.4 | 549.9 | 1067.1 | 129.3 | 0 | 63.8 | 103.7 | 0 | 12.6 | 0 | 0 | 0 | 1926.4
2019-05-28 | 14:00 | 1934.8 | 549.9 | 1074.6 | 151.8 | 0 | 63.8 | 83.2 | 0 | 11.5 | 0 | 0 | 0 | 1934.8
2019-05-28 | 15:00 | 1907.1 | 549.9 | 1019.8 | 202.8 | 0 | 63.8 | 61.4 | 0 | 9.4 | 0 | 0 | 0 | 1907.1
2019-05-28 | 16:00 | 1907.3 | 549.9 | 978.2 | 258.8 | 0 | 63.8 | 49.4 | 0 | 7.2 | 0 | 0 | 0 | 1907.3
2019-05-28 | 17:00 | 1853.2 | 549.9 | 939 | 258.8 | 0 | 63.8 | 35.8 | 0 | 5.9 | 0 | 0 | 0 | 1853.2
2019-05-28 | 18:00 | 1809.9 | 549.9 | 912.3 | 258.8 | 0 | 63.8 | 20.8 | 0 | 4.3 | 0 | 0 | 0 | 1809.9
2019-05-28 | 19:00 | 1741.4 | 549.9 | 852.4 | 258.8 | 0 | 63.8 | 12.9 | 0 | 3.6 | 0 | 0 | 0 | 1741.4
2019-05-28 | 20:00 | 1637.4 | 549.9 | 761.3 | 258.8 | 0 | 63.8 | 0 | 0 | 3.6 | 0 | 0 | 0 | 1637.4
2019-05-28 | 21:00 | 1565.9 | 549.9 | 687 | 258.8 | 0 | 63.8 | 0 | 0 | 6.4 | 0 | 0 | 0 | 1565.9
2019-05-28 | 22:00 | 1497.7 | 549.9 | 619.4 | 258.8 | 0 | 63.8 | 0 | 0 | 5.8 | 0 | 0 | 0 | 1497.7
2019-05-28 | 23:00 | 1410.1 | 549.9 | 531.5 | 258.8 | 0 | 63.8 | 0 | 0 | 6.1 | 0 | 0 | 0 | 1410.1
2019-05-29 | 0:00 | 1310.3 | 549.9 | 430.4 | 258.8 | 0 | 63.8 | 0 | 0 | 7.4 | 0 | 0 | 0 | 1310.3
2019-05-29 | 1:00 | 1245.2 | 549.9 | 364 | 258.8 | 0 | 63.8 | 0 | 0 | 8.7 | 0 | 0 | 0 | 1245.2
2019-05-29 | 2:00 | 1279.7 | 549.9 | 398 | 258.8 | 0 | 63.8 | 0 | 0 | 9.2 | 0 | 0 | 0 | 1279.7
2019-05-29 | 3:00 | 1344.5 | 549.9 | 461.8 | 258.8 | 0 | 63.8 | 0 | 0 | 10.2 | 0 | 0 | 0 | 1344.5
2019-05-29 | 4:00 | 1366.1 | 549.9 | 470.4 | 258.8 | 0 | 63.8 | 13 | 0 | 10.2 | 0 | 0 | 0 | 1366.1
2019-05-29 | 5:00 | 1339.9 | 549.9 | 417.8 | 258.8 | 0 | 63.8 | 39.4 | 0 | 10.2 | 0 | 0 | 0 | 1339.9
2019-05-29 | 6:00 | 1357.3 | 549.9 | 436.8 | 202.8 | 0 | 63.8 | 94.1 | 0 | 9.9 | 0 | 0 | 0 | 1357.3
2019-05-29 | 7:00 | 1448.5 | 549.9 | 525.8 | 151.8 | 0 | 63.8 | 148.1 | 0 | 9.1 | 0 | 0 | 0 | 1448.5
2019-05-29 | 8:00 | 1626.3 | 549.9 | 654 | 129.3 | 0 | 63.8 | 221.2 | 0 | 8.1 | 0 | 0 | 0 | 1626.3
2019-05-29 | 9:00 | 1755.6 | 549.9 | 716.4 | 122 | 0 | 63.8 | 297.1 | 0 | 6.4 | 0 | 0 | 0 | 1755.6
2019-05-29 | 10:00 | 1783.1 | 549.9 | 669.3 | 122 | 0 | 63.8 | 372.8 | 0 | 5.3 | 0 | 0 | 0 | 1783.1
2019-05-29 | 11:00 | 1804.6 | 549.9 | 633.5 | 122 | 0 | 63.8 | 431.1 | 0 | 4.3 | 0 | 0 | 0 | 1804.6
2019-05-29 | 12:00 | 1709.9 | 549.9 | 540.3 | 122 | 0 | 63.8 | 429.4 | 0 | 4.5 | 0 | 0 | 0 | 1709.9
2019-05-29 | 13:00 | 1803.8 | 549.9 | 632 | 129.3 | 0 | 63.8 | 424.2 | 0 | 4.6 | 0 | 0 | 0 | 1803.8
2019-05-29 | 14:00 | 1804.6 | 549.9 | 647.4 | 151.8 | 0 | 63.8 | 386.9 | 0 | 4.8 | 0 | 0 | 0 | 1804.6
2019-05-29 | 15:00 | 1783 | 549.9 | 642.4 | 202.8 | 0 | 63.8 | 320.4 | 0 | 3.7 | 0 | 0 | 0 | 1783
2019-05-29 | 16:00 | 1777.6 | 549.9 | 682.7 | 258.8 | 0 | 63.8 | 219.3 | 0 | 3.1 | 0 | 0 | 0 | 1777.6
2019-05-29 | 17:00 | 1722.3 | 549.9 | 729.7 | 258.8 | 0 | 63.8 | 117.2 | 0 | 2.9 | 0 | 0 | 0 | 1722.3
2019-05-29 | 18:00 | 1683.1 | 549.9 | 769.3 | 258.8 | 0 | 63.8 | 38.7 | 0 | 2.6 | 0 | 0 | 0 | 1683.1
2019-05-29 | 19:00 | 1675.8 | 549.9 | 787.7 | 258.8 | 0 | 63.8 | 12.9 | 0 | 2.7 | 0 | 0 | 0 | 1675.8
2019-05-29 | 20:00 | 1585.3 | 549.9 | 710.3 | 258.8 | 0 | 63.8 | 0 | 0 | 2.5 | 0 | 0 | 0 | 1585.3
2019-05-29 | 21:00 | 1525.7 | 549.9 | 650.8 | 258.8 | 0 | 63.8 | 0 | 0 | 2.4 | 0 | 0 | 0 | 1525.7
2019-05-29 | 22:00 | 1453.8 | 549.9 | 578.8 | 258.8 | 0 | 63.8 | 0 | 0 | 2.5 | 0 | 0 | 0 | 1453.8
2019-05-29 | 23:00 | 1375.2 | 549.9 | 500.2 | 258.8 | 0 | 63.8 | 0 | 0 | 2.5 | 0 | 0 | 0 | 1375.2
2019-05-30 | 0:00 | 1272 | 549.9 | 396.9 | 258.8 | 0 | 63.8 | 0 | 0 | 2.6 | 0 | 0 | 0 | 1272
2019-05-30 | 1:00 | 1216.1 | 549.9 | 341.1 | 258.8 | 0 | 63.8 | 0 | 0 | 2.5 | 0 | 0 | 0 | 1216.1
2019-05-30 | 2:00 | 1253.8 | 549.9 | 378.9 | 258.8 | 0 | 63.8 | 0 | 0 | 2.4 | 0 | 0 | 0 | 1253.8
2019-05-30 | 3:00 | 1322.6 | 549.9 | 447.7 | 258.8 | 0 | 63.8 | 0 | 0 | 2.4 | 0 | 0 | 0 | 1322.6
2019-05-30 | 4:00 | 1343.9 | 549.9 | 455.7 | 258.8 | 0 | 63.8 | 13.3 | 0 | 2.4 | 0 | 0 | 0 | 1343.9
2019-05-30 | 5:00 | 1325 | 549.9 | 391 | 258.8 | 0 | 63.8 | 59.1 | 0 | 2.4 | 0 | 0 | 0 | 1325
2019-05-30 | 6:00 | 1363.7 | 549.9 | 371 | 202.8 | 0 | 63.8 | 173.7 | 0 | 2.5 | 0 | 0 | 0 | 1363.7
2019-05-30 | 7:00 | 1447 | 549.9 | 387.1 | 151.8 | 0 | 63.8 | 291.7 | 0 | 2.7 | 0 | 0 | 0 | 1447
2019-05-30 | 8:00 | 1621.1 | 549.9 | 473.8 | 129.3 | 0 | 63.8 | 401.4 | 0 | 2.9 | 0 | 0 | 0 | 1621.1
2019-05-30 | 9:00 | 1773.9 | 549.9 | 540.7 | 122 | 0 | 63.8 | 494.4 | 0 | 3.1 | 0 | 0 | 0 | 1773.9
2019-05-30 | 10:00 | 1847.5 | 549.9 | 549.3 | 122 | 0 | 63.8 | 559.3 | 0 | 3.2 | 0 | 0 | 0 | 1847.5
2019-05-30 | 11:00 | 1871.2 | 549.9 | 555.4 | 122 | 0 | 63.8 | 576.5 | 0 | 3.6 | 0 | 0 | 0 | 1871.2
2019-05-30 | 12:00 | 1786.3 | 549.9 | 474.1 | 122 | 0 | 63.8 | 571.8 | 0 | 4.7 | 0 | 0 | 0 | 1786.3
2019-05-30 | 13:00 | 1892.5 | 549.9 | 601.1 | 129.3 | 0 | 63.8 | 543.1 | 0 | 5.3 | 0 | 0 | 0 | 1892.5
2019-05-30 | 14:00 | 1884.6 | 549.9 | 641.6 | 151.8 | 0 | 63.8 | 471.6 | 0 | 5.9 | 0 | 0 | 0 | 1884.6
2019-05-30 | 15:00 | 1881.5 | 549.9 | 671.2 | 202.8 | 0 | 63.8 | 386.2 | 0 | 7.6 | 0 | 0 | 0 | 1881.5
2019-05-30 | 16:00 | 1874.9 | 549.9 | 737.4 | 258.8 | 0 | 63.8 | 256.5 | 0 | 8.5 | 0 | 0 | 0 | 1874.9
2019-05-30 | 17:00 | 1789.7 | 549.9 | 775.3 | 258.8 | 0 | 63.8 | 133.7 | 0 | 8.2 | 0 | 0 | 0 | 1789.7
2019-05-30 | 18:00 | 1728.5 | 549.9 | 807 | 258.8 | 0 | 63.8 | 41.1 | 0 | 7.9 | 0 | 0 | 0 | 1728.5
2019-05-30 | 19:00 | 1694.3 | 549.9 | 800.4 | 258.8 | 0 | 63.8 | 12.9 | 0 | 8.5 | 0 | 0 | 0 | 1694.3
2019-05-30 | 20:00 | 1601.7 | 549.9 | 721 | 258.8 | 0 | 63.8 | 0 | 0 | 8.2 | 0 | 0 | 0 | 1601.7
2019-05-30 | 21:00 | 1527.3 | 549.9 | 645.9 | 258.8 | 0 | 63.8 | 0 | 0 | 8.9 | 0 | 0 | 0 | 1527.3
2019-05-30 | 22:00 | 1461 | 549.9 | 579.3 | 258.8 | 0 | 63.8 | 0 | 0 | 9.2 | 0 | 0 | 0 | 1461
2019-05-30 | 23:00 | 1381.9 | 549.9 | 500 | 258.8 | 0 | 63.8 | 0 | 0 | 9.4 | 0 | 0 | 0 | 1381.9
2019-05-31 | 0:00 | 1275.1 | 549.9 | 393.5 | 258.8 | 0 | 63.8 | 0 | 0 | 9.1 | 0 | 0 | 0 | 1275.1
2019-05-31 | 1:00 | 1215.5 | 549.9 | 334.9 | 258.8 | 0 | 63.8 | 0 | 0 | 8.1 | 0 | 0 | 0 | 1215.5
2019-05-31 | 2:00 | 1256.7 | 549.9 | 376.4 | 258.8 | 0 | 63.8 | 0 | 0 | 7.8 | 0 | 0 | 0 | 1256.7
2019-05-31 | 3:00 | 1316.7 | 549.9 | 437.1 | 258.8 | 0 | 63.8 | 0 | 0 | 7.1 | 0 | 0 | 0 | 1316.7
2019-05-31 | 4:00 | 1336 | 549.9 | 444 | 258.8 | 0 | 63.8 | 13 | 0 | 6.5 | 0 | 0 | 0 | 1336
2019-05-31 | 5:00 | 1320.1 | 549.9 | 405.6 | 258.8 | 0 | 63.8 | 36.3 | 0 | 5.7 | 0 | 0 | 0 | 1320.1
2019-05-31 | 6:00 | 1338.5 | 549.9 | 445.9 | 202.8 | 0 | 63.8 | 70.4 | 0 | 5.7 | 0 | 0 | 0 | 1338.5
2019-05-31 | 7:00 | 1435.4 | 549.9 | 547.2 | 151.8 | 0 | 63.8 | 117 | 0 | 5.7 | 0 | 0 | 0 | 1435.4
2019-05-31 | 8:00 | 1624.2 | 549.9 | 705.6 | 129.3 | 0 | 63.8 | 170.8 | 0 | 4.8 | 0 | 0 | 0 | 1624.2
2019-05-31 | 9:00 | 1734 | 549.9 | 803.4 | 122 | 0 | 63.8 | 190.5 | 0 | 4.4 | 0 | 0 | 0 | 1734
2019-05-31 | 10:00 | 1773.2 | 549.9 | 820.5 | 122 | 0 | 63.8 | 212.4 | 0 | 4.6 | 0 | 0 | 0 | 1773.2
2019-05-31 | 11:00 | 1805.5 | 549.9 | 880.8 | 122 | 0 | 63.8 | 185 | 0 | 4 | 0 | 0 | 0 | 1805.5
2019-05-31 | 12:00 | 1709.3 | 549.9 | 855.4 | 122 | 0 | 63.8 | 114.6 | 0 | 3.6 | 0 | 0 | 0 | 1709.3
2019-05-31 | 13:00 | 1790.3 | 549.9 | 952.3 | 129.3 | 0 | 63.8 | 92 | 0 | 3 | 0 | 0 | 0 | 1790.3
2019-05-31 | 14:00 | 1788 | 549.9 | 897.1 | 151.8 | 0 | 63.8 | 122.7 | 0 | 2.7 | 0 | 0 | 0 | 1788
2019-05-31 | 15:00 | 1787.9 | 549.9 | 862.1 | 202.8 | 0 | 63.8 | 106.7 | 0 | 2.6 | 0 | 0 | 0 | 1787.9
2019-05-31 | 16:00 | 1773.6 | 549.9 | 816.1 | 258.8 | 0 | 63.8 | 82.5 | 0 | 2.5 | 0 | 0 | 0 | 1773.6
2019-05-31 | 17:00 | 1712.7 | 549.9 | 787.8 | 258.8 | 0 | 63.8 | 49.9 | 0 | 2.5 | 0 | 0 | 0 | 1712.7
2019-05-31 | 18:00 | 1692.7 | 549.9 | 793 | 258.8 | 0 | 63.8 | 24.6 | 0 | 2.6 | 0 | 0 | 0 | 1692.7
2019-05-31 | 19:00 | 1655.7 | 549.9 | 767.6 | 258.8 | 0 | 63.8 | 12.9 | 0 | 2.7 | 0 | 0 | 0 | 1655.7
2019-05-31 | 20:00 | 1572.8 | 549.9 | 697.9 | 258.8 | 0 | 63.8 | 0 | 0 | 2.4 | 0 | 0 | 0 | 1572.8
2019-05-31 | 21:00 | 1512.5 | 549.9 | 637.7 | 258.8 | 0 | 63.8 | 0 | 0 | 2.3 | 0 | 0 | 0 | 1512.5
2019-05-31 | 22:00 | 1451 | 549.9 | 576.2 | 258.8 | 0 | 63.8 | 0 | 0 | 2.3 | 0 | 0 | 0 | 1451
2019-05-31 | 23:00 | 1383.7 | 549.9 | 508.7 | 258.8 | 0 | 63.8 | 0 | 0 | 2.5 | 0 | 0 | 0 | 1383.7
2019-06-01 | 0:00 | 1287.6 | 549.9 | 422.7 | 249.2 | 0 | 63.8 | 0 | 0 | 2 | 0 | 0 | 0 | 1287.6
2019-06-01 | 1:00 | 1230.6 | 549.9 | 365.4 | 249.2 | 0 | 63.8 | 0 | 0 | 2.3 | 0 | 0 | 0 | 1230.6
2019-06-01 | 2:00 | 1259.8 | 549.9 | 394.4 | 249.2 | 0 | 63.8 | 0 | 0 | 2.5 | 0 | 0 | 0 | 1259.8
2019-06-01 | 3:00 | 1323.8 | 549.9 | 458 | 249.2 | 0 | 63.8 | 0 | 0 | 2.9 | 0 | 0 | 0 | 1323.8
2019-06-01 | 4:00 | 1335.9 | 549.9 | 458.9 | 249.2 | 0 | 63.8 | 11.5 | 0 | 2.6 | 0 | 0 | 0 | 1335.9
2019-06-01 | 5:00 | 1279.9 | 549.9 | 359.6 | 249.2 | 0 | 63.8 | 54.8 | 0 | 2.6 | 0 | 0 | 0 | 1279.9
2019-06-01 | 6:00 | 1255.7 | 549.9 | 299.2 | 202.4 | 0 | 63.8 | 137.9 | 0 | 2.5 | 0 | 0 | 0 | 1255.7
2019-06-01 | 7:00 | 1305.1 | 549.9 | 295.2 | 149.3 | 0 | 63.8 | 246.9 | 0 | 2.3 | 0 | -2.3 | 0 | 1305.1
2019-06-01 | 8:00 | 1424.7 | 549.9 | 341.8 | 125.2 | 0 | 63.8 | 339.4 | 0 | 2.3 | 0 | 2.3 | 0 | 1424.7
2019-06-01 | 9:00 | 1526.4 | 549.9 | 388.5 | 116.7 | 0 | 63.8 | 405.1 | 0 | 2.4 | 0 | 0 | 0 | 1526.4
2019-06-01 | 10:00 | 1568.2 | 549.9 | 375.5 | 116.7 | 0 | 63.8 | 459.7 | 0 | 2.6 | 0 | 0 | 0 | 1568.2
2019-06-01 | 11:00 | 1605.4 | 549.9 | 355.5 | 116.7 | 0 | 63.8 | 516.8 | 0 | 2.7 | 0 | 0 | 0 | 1605.4
2019-06-01 | 12:00 | 1592.2 | 549.9 | 306.2 | 116.7 | 0 | 63.8 | 552.9 | 0 | 2.7 | 0 | 0 | 0 | 1592.2
2019-06-01 | 13:00 | 1607 | 549.9 | 335.6 | 125.2 | 0 | 63.8 | 529.9 | 0 | 2.6 | 0 | 0 | 0 | 1607
2019-06-01 | 14:00 | 1612.6 | 549.9 | 407.5 | 149.3 | 0 | 63.8 | 439.7 | 0 | 2.4 | 0 | 0 | 0 | 1612.6
2019-06-01 | 15:00 | 1555.7 | 549.9 | 445.5 | 202.4 | 0 | 63.8 | 291.8 | 0 | 2.3 | 0 | 0 | 0 | 1555.7
2019-06-01 | 16:00 | 1597.3 | 549.9 | 476.9 | 249.2 | 0 | 63.8 | 255.3 | 0 | 2.2 | 0 | 0 | 0 | 1597.3
2019-06-01 | 17:00 | 1581.7 | 549.9 | 579.9 | 249.2 | 0 | 63.8 | 137 | 0 | 1.9 | 0 | 0 | 0 | 1581.7
2019-06-01 | 18:00 | 1556.5 | 549.9 | 651.3 | 249.2 | 0 | 63.8 | 40.4 | 0 | 1.9 | 0 | 0 | 0 | 1556.5
2019-06-01 | 19:00 | 1563 | 549.9 | 686.5 | 249.2 | 0 | 63.8 | 11.3 | 0 | 2.3 | 0 | 0 | 0 | 1563
2019-06-01 | 20:00 | 1510.4 | 549.9 | 644.9 | 249.2 | 0 | 63.8 | 0 | 0 | 2.6 | 0 | 0 | 0 | 1510.4
2019-06-01 | 21:00 | 1437.8 | 549.9 | 571.5 | 249.2 | 0 | 63.8 | 0 | 0 | 3.4 | 0 | 0 | 0 | 1437.8
2019-06-01 | 22:00 | 1354 | 549.9 | 487.5 | 249.2 | 0 | 63.8 | 0 | 0 | 3.6 | 0 | 0 | 0 | 1354
2019-06-01 | 23:00 | 1289.7 | 549.9 | 423.6 | 249.2 | 0 | 63.8 | 0 | 0 | 3.2 | 0 | 0 | 0 | 1289.7
2019-06-02 | 0:00 | 1190.2 | 549.9 | 324.8 | 249.2 | 0 | 63.8 | 0 | 0 | 2.5 | 0 | 0 | 0 | 1190.2
2019-06-02 | 1:00 | 1143.1 | 549.9 | 292.1 | 249.2 | 0 | 63.8 | 0 | 0 | 1.8 | 0 | -13.7 | 0 | 1143.1
2019-06-02 | 2:00 | 1176.9 | 549.9 | 298.6 | 249.2 | 0 | 63.8 | 0 | 0 | 1.8 | 0 | 13.6 | 0 | 1176.9
2019-06-02 | 3:00 | 1242.3 | 549.9 | 377.6 | 249.2 | 0 | 63.8 | 0 | 0 | 1.8 | 0 | 0 | 0 | 1242.3
2019-06-02 | 4:00 | 1248.2 | 549.9 | 372.1 | 249.2 | 0 | 63.8 | 11.4 | 0 | 1.8 | 0 | 0 | 0 | 1248.2
2019-06-02 | 5:00 | 1182.1 | 549.9 | 292.8 | 249.2 | 0 | 63.8 | 35.5 | 0 | 1.8 | 0 | -10.9 | 0 | 1182.1
2019-06-02 | 6:00 | 1141 | 549.9 | 291.9 | 202.4 | 0 | 63.8 | 70.6 | 0 | 1.8 | 0 | -39.4 | 0 | 1141
2019-06-02 | 7:00 | 1177.8 | 549.9 | 292.6 | 149.3 | 0 | 63.8 | 98 | 0 | 1.9 | 0 | 22.3 | 0 | 1177.8
2019-06-02 | 8:00 | 1251.5 | 549.9 | 354.8 | 125.2 | 0 | 63.8 | 137.4 | 0 | 2 | 0 | 18.4 | 0 | 1251.5
2019-06-02 | 9:00 | 1332.5 | 549.9 | 456.3 | 116.7 | 0 | 63.8 | 143.8 | 0 | 2 | 0 | 0 | 0 | 1332.5
2019-06-02 | 10:00 | 1358 | 549.9 | 487.1 | 116.7 | 0 | 63.8 | 138.5 | 0 | 2 | 0 | 0 | 0 | 1358
2019-06-02 | 11:00 | 1377.1 | 549.9 | 512.4 | 116.7 | 0 | 63.8 | 132 | 0 | 2.3 | 0 | 0 | 0 | 1377.1
2019-06-02 | 12:00 | 1388.2 | 549.9 | 562.2 | 116.7 | 0 | 63.8 | 92.9 | 0 | 2.7 | 0 | 0 | 0 | 1388.2
2019-06-02 | 13:00 | 1392.6 | 549.9 | 558.1 | 125.2 | 0 | 63.8 | 91.3 | 0 | 4.3 | 0 | 0 | 0 | 1392.6
2019-06-02 | 14:00 | 1392.7 | 549.9 | 543.2 | 149.3 | 0 | 63.8 | 81.4 | 0 | 5.1 | 0 | 0 | 0 | 1392.7
2019-06-02 | 15:00 | 1385.5 | 549.9 | 485.5 | 202.4 | 0 | 63.8 | 78.6 | 0 | 5.3 | 0 | 0 | 0 | 1385.5
2019-06-02 | 16:00 | 1409.9 | 549.9 | 474.1 | 249.2 | 0 | 63.8 | 68.2 | 0 | 4.7 | 0 | 0 | 0 | 1409.9
2019-06-02 | 17:00 | 1460.6 | 549.9 | 546.1 | 249.2 | 0 | 63.8 | 48.3 | 0 | 3.3 | 0 | 0 | 0 | 1460.6
2019-06-02 | 18:00 | 1515.4 | 549.9 | 627.7 | 249.2 | 0 | 63.8 | 22.1 | 0 | 2.7 | 0 | 0 | 0 | 1515.4
2019-06-02 | 19:00 | 1525.2 | 549.9 | 648.8 | 249.2 | 0 | 63.8 | 11.3 | 0 | 2.2 | 0 | 0 | 0 | 1525.2
2019-06-02 | 20:00 | 1470.3 | 549.9 | 605.4 | 249.2 | 0 | 63.8 | 0 | 0 | 2 | 0 | 0 | 0 | 1470.3
2019-06-02 | 21:00 | 1405.7 | 549.9 | 540.6 | 249.2 | 0 | 63.8 | 0 | 0 | 2.2 | 0 | 0 | 0 | 1405.7
2019-06-02 | 22:00 | 1314.3 | 549.9 | 449.2 | 249.2 | 0 | 63.8 | 0 | 0 | 2.2 | 0 | 0 | 0 | 1314.3
2019-06-02 | 23:00 | 1248.9 | 549.9 | 383.5 | 249.2 | 0 | 63.8 | 0 | 0 | 2.5 | 0 | 0 | 0 | 1248.9
2019-06-03 | 0:00 | 1163.6 | 549.9 | 298.4 | 249.2 | 0 | 63.8 | 0 | 0 | 2.3 | 0 | 0 | 0 | 1163.6
2019-06-03 | 1:00 | 1110.8 | 549.9 | 291.4 | 249.2 | 0 | 63.8 | 0 | 0 | 2.6 | 0 | -46.1 | 0 | 1110.8
2019-06-03 | 2:00 | 1162.6 | 549.9 | 292.3 | 249.2 | 0 | 63.8 | 0 | 0 | 2.9 | 0 | 4.5 | 0 | 1162.6
2019-06-03 | 3:00 | 1235.4 | 549.9 | 330.4 | 249.2 | 0 | 63.8 | 0 | 0 | 2.4 | 0 | 39.7 | 0 | 1235.4
2019-06-03 | 4:00 | 1257.9 | 549.9 | 381.5 | 249.2 | 0 | 63.8 | 11.5 | 0 | 2 | 0 | 0 | 0 | 1257.9
2019-06-03 | 5:00 | 1254.5 | 549.9 | 337.9 | 249.2 | 0 | 63.8 | 51.4 | 0 | 2.3 | 0 | 0 | 0 | 1254.5
2019-06-03 | 6:00 | 1305.4 | 549.9 | 345.3 | 202.4 | 0 | 63.8 | 140.8 | 0 | 3.2 | 0 | 0 | 0 | 1305.4
2019-06-03 | 7:00 | 1445.4 | 549.9 | 406.3 | 149.3 | 0 | 63.8 | 273.1 | 0 | 3 | 0 | 0 | 0 | 1445.4
2019-06-03 | 8:00 | 1643.4 | 549.9 | 515.9 | 125.2 | 0 | 63.8 | 386.3 | 0 | 2.3 | 0 | 0 | 0 | 1643.4
2019-06-03 | 9:00 | 1828.5 | 549.9 | 620.7 | 116.7 | 0 | 63.8 | 475 | 0 | 2.4 | 0 | 0 | 0 | 1828.5
2019-06-03 | 10:00 | 1912 | 549.9 | 658.3 | 116.7 | 0 | 63.8 | 520.7 | 0 | 2.6 | 0 | 0 | 0 | 1912
2019-06-03 | 11:00 | 1955 | 549.9 | 677.9 | 116.7 | 0 | 63.8 | 544 | 0 | 2.7 | 0 | 0 | 0 | 1955
2019-06-03 | 12:00 | 1871.4 | 549.9 | 603.8 | 116.7 | 0 | 63.8 | 534.5 | 0 | 2.7 | 0 | 0 | 0 | 1871.4
2019-06-03 | 13:00 | 1981.1 | 549.9 | 751 | 125.2 | 0 | 63.8 | 488.6 | 0 | 2.6 | 0 | 0 | 0 | 1981.1
2019-06-03 | 14:00 | 1993.8 | 549.9 | 811.1 | 149.3 | 0 | 63.8 | 417.3 | 0 | 2.4 | 0 | 0 | 0 | 1993.8
2019-06-03 | 15:00 | 1970.3 | 549.9 | 836.9 | 202.4 | 0 | 63.8 | 315 | 0 | 2.3 | 0 | 0 | 0 | 1970.3
2019-06-03 | 16:00 | 1958 | 549.9 | 881.7 | 249.2 | 0 | 63.8 | 211.2 | 0 | 2.2 | 0 | 0 | 0 | 1958
2019-06-03 | 17:00 | 1873.6 | 549.9 | 889.2 | 249.2 | 0 | 63.8 | 118.8 | 0 | 2.7 | 0 | 0 | 0 | 1873.6
2019-06-03 | 18:00 | 1816.3 | 549.9 | 908.5 | 249.2 | 0 | 63.8 | 41.6 | 0 | 3.3 | 0 | 0 | 0 | 1816.3
2019-06-03 | 19:00 | 1769.5 | 549.9 | 891.5 | 249.2 | 0 | 63.8 | 11.3 | 0 | 3.8 | 0 | 0 | 0 | 1769.5
2019-06-03 | 20:00 | 1669.2 | 549.9 | 801.7 | 249.2 | 0 | 63.8 | 0 | 0 | 4.6 | 0 | 0 | 0 | 1669.2
2019-06-03 | 21:00 | 1590.1 | 549.9 | 722.4 | 249.2 | 0 | 63.8 | 0 | 0 | 4.8 | 0 | 0 | 0 | 1590.1
2019-06-03 | 22:00 | 1522.6 | 549.9 | 654.7 | 249.2 | 0 | 63.8 | 0 | 0 | 5 | 0 | 0 | 0 | 1522.6
2019-06-03 | 23:00 | 1435.4 | 549.9 | 567.7 | 249.2 | 0 | 63.8 | 0 | 0 | 4.8 | 0 | 0 | 0 | 1435.4
2019-06-04 | 0:00 | 1324.8 | 549.9 | 456.9 | 249.2 | 0 | 63.8 | 0 | 0 | 5 | 0 | 0 | 0 | 1324.8
2019-06-04 | 1:00 | 1256.6 | 549.9 | 389.4 | 249.2 | 0 | 63.8 | 0 | 0 | 4.3 | 0 | 0 | 0 | 1256.6
2019-06-04 | 2:00 | 1289.2 | 549.9 | 422.5 | 249.2 | 0 | 63.8 | 0 | 0 | 3.8 | 0 | 0 | 0 | 1289.2
2019-06-04 | 3:00 | 1349.3 | 549.9 | 482.3 | 249.2 | 0 | 63.8 | 0 | 0 | 4.1 | 0 | 0 | 0 | 1349.3
2019-06-04 | 4:00 | 1360.1 | 549.9 | 481.4 | 249.2 | 0 | 63.8 | 11.5 | 0 | 4.3 | 0 | 0 | 0 | 1360.1
2019-06-04 | 5:00 | 1333.4 | 549.9 | 418.3 | 249.2 | 0 | 63.8 | 48.4 | 0 | 3.8 | 0 | 0 | 0 | 1333.4
2019-06-04 | 6:00 | 1370 | 549.9 | 437.9 | 202.4 | 0 | 63.8 | 113.1 | 0 | 2.9 | 0 | 0 | 0 | 1370
2019-06-04 | 7:00 | 1488.4 | 549.9 | 555.1 | 149.3 | 0 | 63.8 | 168 | 0 | 2.3 | 0 | 0 | 0 | 1488.4
2019-06-04 | 8:00 | 1710.4 | 549.9 | 714.8 | 125.2 | 0 | 63.8 | 254.3 | 0 | 2.4 | 0 | 0 | 0 | 1710.4
2019-06-04 | 9:00 | 1900.7 | 549.9 | 823.7 | 116.7 | 0 | 63.8 | 343.7 | 0 | 2.9 | 0 | 0 | 0 | 1900.7
2019-06-04 | 10:00 | 1977 | 549.9 | 808.4 | 116.7 | 0 | 63.8 | 435.1 | 0 | 3.1 | 0 | 0 | 0 | 1977
2019-06-04 | 11:00 | 2022.4 | 549.9 | 825.2 | 116.7 | 0 | 63.8 | 463.5 | 0 | 3.3 | 0 | 0 | 0 | 2022.4
2019-06-04 | 12:00 | 1927.1 | 549.9 | 752.7 | 116.7 | 0 | 63.8 | 440.2 | 0 | 3.8 | 0 | 0 | 0 | 1927.1
2019-06-04 | 13:00 | 2031.6 | 549.9 | 867.1 | 125.2 | 0 | 63.8 | 420.9 | 0 | 4.7 | 0 | 0 | 0 | 2031.6
2019-06-04 | 14:00 | 2056.8 | 549.9 | 895.5 | 149.3 | 0 | 63.8 | 392.8 | 0 | 5.5 | 0 | 0 | 0 | 2056.8
2019-06-04 | 15:00 | 2030.9 | 549.9 | 915.5 | 202.4 | 0 | 63.8 | 294.3 | 0 | 5 | 0 | 0 | 0 | 2030.9
2019-06-04 | 16:00 | 1986.3 | 549.9 | 956.4 | 249.2 | 0 | 63.8 | 162.3 | 0 | 4.7 | 0 | 0 | 0 | 1986.3
2019-06-04 | 17:00 | 1902.7 | 549.9 | 956.1 | 249.2 | 0 | 63.8 | 77.8 | 0 | 5.9 | 0 | 0 | 0 | 1902.7
2019-06-04 | 18:00 | 1852 | 549.9 | 957.2 | 249.2 | 0 | 63.8 | 25.8 | 0 | 6.1 | 0 | 0 | 0 | 1852
2019-06-04 | 19:00 | 1805.9 | 549.9 | 926 | 249.2 | 0 | 63.8 | 11.3 | 0 | 5.7 | 0 | 0 | 0 | 1805.9
2019-06-04 | 20:00 | 1701.9 | 549.9 | 833.5 | 249.2 | 0 | 63.8 | 0 | 0 | 5.5 | 0 | 0 | 0 | 1701.9
2019-06-04 | 21:00 | 1629.8 | 549.9 | 762.2 | 249.2 | 0 | 63.8 | 0 | 0 | 4.7 | 0 | 0 | 0 | 1629.8
2019-06-04 | 22:00 | 1549.5 | 549.9 | 682.7 | 249.2 | 0 | 63.8 | 0 | 0 | 3.9 | 0 | 0 | 0 | 1549.5
2019-06-04 | 23:00 | 1468.1 | 549.9 | 601.3 | 249.2 | 0 | 63.8 | 0 | 0 | 3.9 | 0 | 0 | 0 | 1468.1
2019-06-05 | 0:00 | 1352.3 | 549.9 | 485.6 | 249.2 | 0 | 63.8 | 0 | 0 | 3.8 | 0 | 0 | 0 | 1352.3
2019-06-05 | 1:00 | 1292.7 | 549.9 | 425.9 | 249.2 | 0 | 63.8 | 0 | 0 | 3.9 | 0 | 0 | 0 | 1292.7
2019-06-05 | 2:00 | 1323.1 | 549.9 | 457.5 | 249.2 | 0 | 63.8 | 0 | 0 | 2.7 | 0 | 0 | 0 | 1323.1
2019-06-05 | 3:00 | 1372.8 | 549.9 | 507.6 | 249.2 | 0 | 63.8 | 0 | 0 | 2.3 | 0 | 0 | 0 | 1372.8
2019-06-05 | 4:00 | 1386.3 | 549.9 | 510 | 249.2 | 0 | 63.8 | 11.4 | 0 | 2 | 0 | 0 | 0 | 1386.3
2019-06-05 | 5:00 | 1360.6 | 549.9 | 464.1 | 249.2 | 0 | 63.8 | 31.8 | 0 | 1.8 | 0 | 0 | 0 | 1360.6
2019-06-05 | 6:00 | 1399 | 549.9 | 514.5 | 202.4 | 0 | 63.8 | 66.6 | 0 | 1.8 | 0 | 0 | 0 | 1399
2019-06-05 | 7:00 | 1520.1 | 549.9 | 654.6 | 149.3 | 0 | 63.8 | 100.5 | 0 | 2 | 0 | 0 | 0 | 1520.1
2019-06-05 | 8:00 | 1731 | 549.9 | 842 | 125.2 | 0 | 63.8 | 147.9 | 0 | 2.2 | 0 | 0 | 0 | 1731
2019-06-05 | 9:00 | 1885.8 | 549.9 | 955.8 | 116.7 | 0 | 63.8 | 197.3 | 0 | 2.3 | 0 | 0 | 0 | 1885.8
2019-06-05 | 10:00 | 1937.1 | 549.9 | 880.8 | 116.7 | 0 | 63.8 | 323.2 | 0 | 2.7 | 0 | 0 | 0 | 1937.1
2019-06-05 | 11:00 | 1999.9 | 549.9 | 804.6 | 116.7 | 0 | 63.8 | 461.9 | 0 | 3 | 0 | 0 | 0 | 1999.9
2019-06-05 | 12:00 | 1956.9 | 549.9 | 691.4 | 116.7 | 0 | 63.8 | 532.2 | 0 | 2.9 | 0 | 0 | 0 | 1956.9
2019-06-05 | 13:00 | 2084.4 | 549.9 | 822.4 | 125.2 | 0 | 63.8 | 520.1 | 0 | 3 | 0 | 0 | 0 | 2084.4
2019-06-05 | 14:00 | 2100.4 | 549.9 | 870.4 | 149.3 | 0 | 63.8 | 464.3 | 0 | 2.7 | 0 | 0 | 0 | 2100.4
2019-06-05 | 15:00 | 2096.8 | 549.9 | 903.2 | 202.4 | 0 | 63.8 | 375.2 | 0 | 2.3 | 0 | 0 | 0 | 2096.8
2019-06-05 | 16:00 | 2091.6 | 549.9 | 965.1 | 249.2 | 0 | 63.8 | 261.4 | 0 | 2.2 | 0 | 0 | 0 | 2091.6
2019-06-05 | 17:00 | 1990.4 | 549.9 | 982.3 | 249.2 | 0 | 63.8 | 143.2 | 0 | 2 | 0 | 0 | 0 | 1990.4
2019-06-05 | 18:00 | 1899.5 | 549.9 | 987.5 | 249.2 | 0 | 63.8 | 46.8 | 0 | 2.3 | 0 | 0 | 0 | 1899.5
2019-06-05 | 19:00 | 1846.4 | 549.9 | 969.5 | 249.2 | 0 | 63.8 | 11.4 | 0 | 2.6 | 0 | 0 | 0 | 1846.4
2019-06-05 | 20:00 | 1744.4 | 549.9 | 878.9 | 249.2 | 0 | 63.8 | 0 | 0 | 2.6 | 0 | 0 | 0 | 1744.4
2019-06-05 | 21:00 | 1667.3 | 549.9 | 802.1 | 249.2 | 0 | 63.8 | 0 | 0 | 2.3 | 0 | 0 | 0 | 1667.3
2019-06-05 | 22:00 | 1570.5 | 549.9 | 705.2 | 249.2 | 0 | 63.8 | 0 | 0 | 2.4 | 0 | 0 | 0 | 1570.5
2019-06-05 | 23:00 | 1479.8 | 549.9 | 614.7 | 249.2 | 0 | 63.8 | 0 | 0 | 2.2 | 0 | 0 | 0 | 1479.8
2019-06-06 | 0:00 | 1363 | 549.9 | 498.1 | 249.2 | 0 | 63.8 | 0 | 0 | 2 | 0 | 0 | 0 | 1363
2019-06-06 | 1:00 | 1285.1 | 549.9 | 420.3 | 249.2 | 0 | 63.8 | 0 | 0 | 1.9 | 0 | 0 | 0 | 1285.1
2019-06-06 | 2:00 | 1311.3 | 549.9 | 446.6 | 249.2 | 0 | 63.8 | 0 | 0 | 1.8 | 0 | 0 | 0 | 1311.3
2019-06-06 | 3:00 | 1360.3 | 549.9 | 495.6 | 249.2 | 0 | 63.8 | 0 | 0 | 1.8 | 0 | 0 | 0 | 1360.3
2019-06-06 | 4:00 | 1378.8 | 549.9 | 502 | 249.2 | 0 | 63.8 | 11.7 | 0 | 2.2 | 0 | 0 | 0 | 1378.8
2019-06-06 | 5:00 | 1364.5 | 549.9 | 441.4 | 249.2 | 0 | 63.8 | 57.9 | 0 | 2.3 | 0 | 0 | 0 | 1364.5
2019-06-06 | 6:00 | 1430.8 | 549.9 | 450.1 | 202.4 | 0 | 63.8 | 162.3 | 0 | 2.3 | 0 | 0 | 0 | 1430.8
2019-06-06 | 7:00 | 1573 | 549.9 | 528.4 | 149.3 | 0 | 63.8 | 279.3 | 0 | 2.3 | 0 | 0 | 0 | 1573
2019-06-06 | 8:00 | 1800.7 | 549.9 | 670.2 | 125.2 | 0 | 63.8 | 389.2 | 0 | 2.4 | 0 | 0 | 0 | 1800.7
2019-06-06 | 9:00 | 1985.1 | 549.9 | 771.4 | 116.7 | 0 | 63.8 | 480.8 | 0 | 2.5 | 0 | 0 | 0 | 1985.1
2019-06-06 | 10:00 | 2051.8 | 549.9 | 773.8 | 116.7 | 0 | 63.8 | 545 | 0 | 2.6 | 0 | 0 | 0 | 2051.8
2019-06-06 | 11:00 | 2099.8 | 549.9 | 788.7 | 116.7 | 0 | 63.8 | 578 | 0 | 2.7 | 0 | 0 | 0 | 2099.8
2019-06-06 | 12:00 | 2035 | 549.9 | 769.4 | 116.7 | 0 | 63.8 | 532.5 | 0 | 2.7 | 0 | 0 | 0 | 2035
2019-06-06 | 13:00 | 2102.2 | 549.9 | 1017.9 | 125.2 | 0 | 63.8 | 342.8 | 0 | 2.6 | 0 | 0 | 0 | 2102.2
2019-06-06 | 14:00 | 2068.6 | 549.9 | 1012.5 | 149.3 | 0 | 63.8 | 290.7 | 0 | 2.4 | 0 | 0 | 0 | 2068.6
2019-06-06 | 15:00 | 2084.1 | 549.9 | 962.5 | 202.4 | 0 | 63.8 | 303.2 | 0 | 2.3 | 0 | 0 | 0 | 2084.1
2019-06-06 | 16:00 | 2090.3 | 549.9 | 999.2 | 249.2 | 0 | 63.8 | 226 | 0 | 2.2 | 0 | 0 | 0 | 2090.3
2019-06-06 | 17:00 | 2016.8 | 549.9 | 1030.7 | 249.2 | 0 | 63.8 | 121.3 | 0 | 1.9 | 0 | 0 | 0 | 2016.8
2019-06-06 | 18:00 | 1949.3 | 549.9 | 1041.7 | 249.2 | 0 | 63.8 | 42.7 | 0 | 2 | 0 | 0 | 0 | 1949.3
2019-06-06 | 19:00 | 1882.3 | 549.9 | 1006.1 | 249.2 | 0 | 63.8 | 11.3 | 0 | 2 | 0 | 0 | 0 | 1882.3
2019-06-06 | 20:00 | 1768.7 | 549.9 | 903.2 | 249.2 | 0 | 63.8 | 0 | 0 | 2.6 | 0 | 0 | 0 | 1768.7
2019-06-06 | 21:00 | 1670.6 | 549.9 | 803.8 | 249.2 | 0 | 63.8 | 0 | 0 | 3.9 | 0 | 0 | 0 | 1670.6
2019-06-06 | 22:00 | 1581 | 549.9 | 712.6 | 249.2 | 0 | 63.8 | 0 | 0 | 5.5 | 0 | 0 | 0 | 1581
2019-06-06 | 23:00 | 1493 | 549.9 | 623.4 | 249.2 | 0 | 63.8 | 0 | 0 | 6.7 | 0 | 0 | 0 | 1493
2019-06-07 | 0:00 | 1364.2 | 549.9 | 493.7 | 249.2 | 0 | 63.8 | 0 | 0 | 7.6 | 0 | 0 | 0 | 1364.2
2019-06-07 | 1:00 | 1299.2 | 549.9 | 428.9 | 249.2 | 0 | 63.8 | 0 | 0 | 7.4 | 0 | 0 | 0 | 1299.2
2019-06-07 | 2:00 | 1318.2 | 549.9 | 447.5 | 249.2 | 0 | 63.8 | 0 | 0 | 7.8 | 0 | 0 | 0 | 1318.2
2019-06-07 | 3:00 | 1369 | 549.9 | 496.8 | 249.2 | 0 | 63.8 | 0 | 0 | 9.3 | 0 | 0 | 0 | 1369
2019-06-07 | 4:00 | 1384.6 | 549.9 | 500.4 | 249.2 | 0 | 63.8 | 11.5 | 0 | 9.8 | 0 | 0 | 0 | 1384.6
2019-06-07 | 5:00 | 1383 | 549.9 | 470.2 | 249.2 | 0 | 63.8 | 39.7 | 0 | 10.2 | 0 | 0 | 0 | 1383
2019-06-07 | 6:00 | 1439.6 | 549.9 | 565.3 | 202.4 | 0 | 63.8 | 46.9 | 0 | 11.3 | 0 | 0 | 0 | 1439.6
2019-06-07 | 7:00 | 1573.3 | 549.9 | 754.8 | 149.3 | 0 | 63.8 | 43.9 | 0 | 11.6 | 0 | 0 | 0 | 1573.3
2019-06-07 | 8:00 | 1771.5 | 549.9 | 978.5 | 125.2 | 0 | 63.8 | 42.6 | 0 | 11.5 | 0 | 0 | 0 | 1771.5
2019-06-07 | 9:00 | 1914.9 | 549.9 | 1132.6 | 116.7 | 0 | 63.8 | 44.1 | 0 | 7.8 | 0 | 0 | 0 | 1914.9
2019-06-07 | 10:00 | 1930.6 | 549.9 | 1134.7 | 116.7 | 0 | 63.8 | 58.3 | 0 | 7.2 | 0 | 0 | 0 | 1930.6
2019-06-07 | 11:00 | 1922.4 | 549.9 | 1080.4 | 116.7 | 0 | 63.8 | 105.5 | 0 | 6.1 | 0 | 0 | 0 | 1922.4
2019-06-07 | 12:00 | 1830.8 | 549.9 | 978.6 | 116.7 | 0 | 63.8 | 117.5 | 0 | 4.3 | 0 | 0 | 0 | 1830.8
2019-06-07 | 13:00 | 1922.6 | 549.9 | 1069 | 125.2 | 0 | 63.8 | 110.8 | 0 | 3.9 | 0 | 0 | 0 | 1922.6
2019-06-07 | 14:00 | 1932.5 | 549.9 | 1036.8 | 149.3 | 0 | 63.8 | 128.7 | 0 | 4 | 0 | 0 | 0 | 1932.5
2019-06-07 | 15:00 | 1912.3 | 549.9 | 968 | 202.4 | 0 | 63.8 | 123.6 | 0 | 4.6 | 0 | 0 | 0 | 1912.3
2019-06-07 | 16:00 | 1904.7 | 549.9 | 936.1 | 249.2 | 0 | 63.8 | 98.9 | 0 | 6.8 | 0 | 0 | 0 | 1904.7
2019-06-07 | 17:00 | 1845.3 | 549.9 | 918.1 | 249.2 | 0 | 63.8 | 56.9 | 0 | 7.4 | 0 | 0 | 0 | 1845.3
2019-06-07 | 18:00 | 1799.1 | 549.9 | 905.9 | 249.2 | 0 | 63.8 | 23.4 | 0 | 6.9 | 0 | 0 | 0 | 1799.1
2019-06-07 | 19:00 | 1749.4 | 549.9 | 869.1 | 249.2 | 0 | 63.8 | 11.3 | 0 | 6.1 | 0 | 0 | 0 | 1749.4
2019-06-07 | 20:00 | 1657.5 | 549.9 | 788.7 | 249.2 | 0 | 63.8 | 0 | 0 | 5.9 | 0 | 0 | 0 | 1657.5
2019-06-07 | 21:00 | 1593.8 | 549.9 | 725 | 249.2 | 0 | 63.8 | 0 | 0 | 5.9 | 0 | 0 | 0 | 1593.8
2019-06-07 | 22:00 | 1516.9 | 549.9 | 649.2 | 249.2 | 0 | 63.8 | 0 | 0 | 4.8 | 0 | 0 | 0 | 1516.9
2019-06-07 | 23:00 | 1437.5 | 549.9 | 570.1 | 249.2 | 0 | 63.8 | 0 | 0 | 4.5 | 0 | 0 | 0 | 1437.5
2019-06-08 | 0:00 | 1339 | 549.9 | 470.4 | 249.2 | 0 | 63.8 | 0 | 0 | 5.7 | 0 | 0 | 0 | 1339
2019-06-08 | 1:00 | 1271.9 | 549.9 | 403.2 | 249.2 | 0 | 63.8 | 0 | 0 | 5.8 | 0 | 0 | 0 | 1271.9
2019-06-08 | 2:00 | 1290.2 | 549.9 | 421.5 | 249.2 | 0 | 63.8 | 0 | 0 | 5.8 | 0 | 0 | 0 | 1290.2
2019-06-08 | 3:00 | 1342.9 | 549.9 | 474.5 | 249.2 | 0 | 63.8 | 0 | 0 | 5.5 | 0 | 0 | 0 | 1342.9
2019-06-08 | 4:00 | 1341.2 | 549.9 | 460.9 | 249.2 | 0 | 63.8 | 11.7 | 0 | 5.7 | 0 | 0 | 0 | 1341.2
2019-06-08 | 5:00 | 1309 | 549.9 | 385.5 | 249.2 | 0 | 63.8 | 53.4 | 0 | 7.2 | 0 | 0 | 0 | 1309
2019-06-08 | 6:00 | 1309.2 | 549.9 | 388.5 | 202.4 | 0 | 63.8 | 98.5 | 0 | 6.1 | 0 | 0 | 0 | 1309.2
2019-06-08 | 7:00 | 1375.9 | 549.9 | 471.8 | 149.3 | 0 | 63.8 | 135.1 | 0 | 6 | 0 | 0 | 0 | 1375.9
2019-06-08 | 8:00 | 1494.4 | 549.9 | 599.5 | 125.2 | 0 | 63.8 | 149.3 | 0 | 6.7 | 0 | 0 | 0 | 1494.4
2019-06-08 | 9:00 | 1590.2 | 549.9 | 671.9 | 116.7 | 0 | 63.8 | 180 | 0 | 7.9 | 0 | 0 | 0 | 1590.2
2019-06-08 | 10:00 | 1623.6 | 549.9 | 683.3 | 116.7 | 0 | 63.8 | 200.8 | 0 | 9.1 | 0 | 0 | 0 | 1623.6
2019-06-08 | 11:00 | 1630.6 | 549.9 | 648.6 | 116.7 | 0 | 63.8 | 243.6 | 0 | 8 | 0 | 0 | 0 | 1630.6
2019-06-08 | 12:00 | 1596.4 | 549.9 | 610.8 | 116.7 | 0 | 63.8 | 249.4 | 0 | 5.8 | 0 | 0 | 0 | 1596.4
2019-06-08 | 13:00 | 1576.6 | 549.9 | 590.9 | 125.2 | 0 | 63.8 | 241 | 0 | 5.8 | 0 | 0 | 0 | 1576.6
2019-06-08 | 14:00 | 1575.7 | 549.9 | 555.6 | 149.3 | 0 | 63.8 | 251.2 | 0 | 5.9 | 0 | 0 | 0 | 1575.7
2019-06-08 | 15:00 | 1560.7 | 549.9 | 514.5 | 202.4 | 0 | 63.8 | 223.9 | 0 | 6.2 | 0 | 0 | 0 | 1560.7
2019-06-08 | 16:00 | 1562.9 | 549.9 | 495.3 | 249.2 | 0 | 63.8 | 196.9 | 0 | 7.8 | 0 | 0 | 0 | 1562.9
2019-06-08 | 17:00 | 1545.8 | 549.9 | 562.1 | 249.2 | 0 | 63.8 | 112.6 | 0 | 8.2 | 0 | 0 | 0 | 1545.8
2019-06-08 | 18:00 | 1534.2 | 549.9 | 627.7 | 249.2 | 0 | 63.8 | 36.7 | 0 | 6.9 | 0 | 0 | 0 | 1534.2
2019-06-08 | 19:00 | 1533.5 | 549.9 | 653.4 | 249.2 | 0 | 63.8 | 11.4 | 0 | 5.8 | 0 | 0 | 0 | 1533.5
2019-06-08 | 20:00 | 1472.2 | 549.9 | 602.8 | 249.2 | 0 | 63.8 | 0 | 0 | 6.5 | 0 | 0 | 0 | 1472.2
2019-06-08 | 21:00 | 1415.8 | 549.9 | 545.8 | 249.2 | 0 | 63.8 | 0 | 0 | 7.1 | 0 | 0 | 0 | 1415.8
2019-06-08 | 22:00 | 1341.4 | 549.9 | 472.5 | 249.2 | 0 | 63.8 | 0 | 0 | 6 | 0 | 0 | 0 | 1341.4
2019-06-08 | 23:00 | 1277.4 | 549.9 | 408.3 | 249.2 | 0 | 63.8 | 0 | 0 | 6.2 | 0 | 0 | 0 | 1277.4
2019-06-09 | 0:00 | 1188.1 | 549.9 | 318.8 | 249.2 | 0 | 63.8 | 0 | 0 | 6.4 | 0 | 0 | 0 | 1188.1
2019-06-09 | 1:00 | 1129.1 | 549.9 | 291.8 | 249.2 | 0 | 63.8 | 0 | 0 | 5.2 | 0 | -30.8 | 0 | 1129.1
2019-06-09 | 2:00 | 1162.9 | 549.9 | 292.4 | 249.2 | 0 | 63.8 | 0 | 0 | 5.4 | 0 | 2.2 | 0 | 1162.9
2019-06-09 | 3:00 | 1226.6 | 549.9 | 331.7 | 249.2 | 0 | 63.8 | 0 | 0 | 4.4 | 0 | 27.6 | 0 | 1226.6
2019-06-09 | 4:00 | 1231.5 | 549.9 | 352.3 | 249.2 | 0 | 63.8 | 11.5 | 0 | 4.8 | 0 | 0 | 0 | 1231.5
2019-06-09 | 5:00 | 1195.8 | 549.9 | 293.1 | 249.2 | 0 | 63.8 | 54.3 | 0 | 4.7 | 0 | -19.2 | 0 | 1195.8
2019-06-09 | 6:00 | 1169.4 | 549.9 | 292.5 | 202.4 | 0 | 63.8 | 148.9 | 0 | 3 | 0 | -91.1 | 0 | 1169.4
2019-06-09 | 7:00 | 1216.2 | 549.9 | 293.4 | 149.3 | 0 | 63.8 | 256.6 | 0 | 3 | 0 | -99.8 | 0 | 1216.2
2019-06-09 | 8:00 | 1296.2 | 549.9 | 295.2 | 125.2 | 0 | 63.8 | 349.7 | 0 | 2.7 | 0 | -90.3 | 0 | 1296.2
2019-06-09 | 9:00 | 1384.8 | 549.9 | 297 | 116.7 | 0 | 63.8 | 402.5 | 0 | 2.7 | 0 | -47.8 | 0 | 1384.8
2019-06-09 | 10:00 | 1433.2 | 549.9 | 297.8 | 116.7 | 0 | 63.8 | 444.9 | 0 | 2.9 | 0 | -42.8 | 0 | 1433.2
2019-06-09 | 11:00 | 1465.4 | 549.9 | 298.5 | 116.7 | 0 | 63.8 | 475.5 | 0 | 3.1 | 0 | -42.1 | 0 | 1465.4
2019-06-09 | 12:00 | 1482.1 | 549.9 | 298.8 | 116.7 | 0 | 63.8 | 462.7 | 0 | 2.9 | 0 | -12.7 | 0 | 1482.1
2019-06-09 | 13:00 | 1459.2 | 549.9 | 298.2 | 125.2 | 0 | 63.8 | 411.8 | 0 | 2.7 | 0 | 7.6 | 0 | 1459.2
2019-06-09 | 14:00 | 1467.6 | 549.9 | 298.4 | 149.3 | 0 | 63.8 | 350.1 | 0 | 2.6 | 0 | 53.5 | 0 | 1467.6
2019-06-09 | 15:00 | 1449.3 | 549.9 | 297.9 | 202.4 | 0 | 63.8 | 262.9 | 0 | 2.4 | 0 | 70 | 0 | 1449.3
2019-06-09 | 16:00 | 1472.7 | 549.9 | 298.5 | 249.2 | 0 | 63.8 | 181 | 0 | 2 | 0 | 128.3 | 0 | 1472.7
2019-06-09 | 17:00 | 1493.9 | 549.9 | 465.6 | 249.2 | 0 | 63.8 | 88.5 | 0 | 1.9 | 0 | 75 | 0 | 1493.9
2019-06-09 | 18:00 | 1525.6 | 549.9 | 632.6 | 249.2 | 0 | 63.8 | 28.2 | 0 | 1.9 | 0 | 0 | 0 | 1525.6
2019-06-09 | 19:00 | 1539.1 | 549.9 | 663 | 249.2 | 0 | 63.8 | 11.4 | 0 | 1.8 | 0 | 0 | 0 | 1539.1
2019-06-09 | 20:00 | 1488.6 | 549.9 | 623.8 | 249.2 | 0 | 63.8 | 0 | 0 | 1.9 | 0 | 0 | 0 | 1488.6
2019-06-09 | 21:00 | 1412.7 | 549.9 | 547.8 | 249.2 | 0 | 63.8 | 0 | 0 | 2 | 0 | 0 | 0 | 1412.7
2019-06-09 | 22:00 | 1334.7 | 549.9 | 469.5 | 249.2 | 0 | 63.8 | 0 | 0 | 2.3 | 0 | 0 | 0 | 1334.7
2019-06-09 | 23:00 | 1271.5 | 549.9 | 406.2 | 249.2 | 0 | 63.8 | 0 | 0 | 2.4 | 0 | 0 | 0 | 1271.5
2019-06-10 | 0:00 | 1175.8 | 549.9 | 310.7 | 249.2 | 0 | 63.8 | 0 | 0 | 2.2 | 0 | 0 | 0 | 1175.8
2019-06-10 | 1:00 | 1123 | 549.9 | 291.7 | 249.2 | 0 | 63.8 | 0 | 0 | 2 | 0 | -33.6 | 0 | 1123
2019-06-10 | 2:00 | 1158.1 | 549.9 | 292.3 | 249.2 | 0 | 63.8 | 0 | 0 | 2 | 0 | 0.9 | 0 | 1158.1
2019-06-10 | 3:00 | 1225 | 549.9 | 327.6 | 249.2 | 0 | 63.8 | 0 | 0 | 2.2 | 0 | 32.3 | 0 | 1225
2019-06-10 | 4:00 | 1254.5 | 549.9 | 377.7 | 249.2 | 0 | 63.8 | 11.5 | 0 | 2.4 | 0 | 0 | 0 | 1254.5
2019-06-10 | 5:00 | 1263.6 | 549.9 | 352.5 | 249.2 | 0 | 63.8 | 45.9 | 0 | 2.3 | 0 | 0 | 0 | 1263.6
2019-06-10 | 6:00 | 1313.6 | 549.9 | 410.4 | 202.4 | 0 | 63.8 | 85.2 | 0 | 1.9 | 0 | 0 | 0 | 1313.6
2019-06-10 | 7:00 | 1474.2 | 549.9 | 576.2 | 149.3 | 0 | 63.8 | 133.1 | 0 | 1.9 | 0 | 0 | 0 | 1474.2
2019-06-10 | 8:00 | 1668.1 | 549.9 | 761.5 | 125.2 | 0 | 63.8 | 165.7 | 0 | 2 | 0 | 0 | 0 | 1668.1
2019-06-10 | 9:00 | 1815.8 | 549.9 | 883.1 | 116.7 | 0 | 63.8 | 200.1 | 0 | 2.2 | 0 | 0 | 0 | 1815.8
2019-06-10 | 10:00 | 1856.5 | 549.9 | 896.7 | 116.7 | 0 | 63.8 | 226.8 | 0 | 2.6 | 0 | 0 | 0 | 1856.5
2019-06-10 | 11:00 | 1871.1 | 549.9 | 855.2 | 116.7 | 0 | 63.8 | 282.8 | 0 | 2.7 | 0 | 0 | 0 | 1871.1
2019-06-10 | 12:00 | 1779.6 | 549.9 | 704 | 116.7 | 0 | 63.8 | 342.6 | 0 | 2.6 | 0 | 0 | 0 | 1779.6
2019-06-10 | 13:00 | 1891.1 | 549.9 | 819.2 | 125.2 | 0 | 63.8 | 330.4 | 0 | 2.6 | 0 | 0 | 0 | 1891.1
2019-06-10 | 14:00 | 1924.2 | 549.9 | 851.3 | 149.3 | 0 | 63.8 | 307.4 | 0 | 2.5 | 0 | 0 | 0 | 1924.2
2019-06-10 | 15:00 | 1919.3 | 549.9 | 863.9 | 202.4 | 0 | 63.8 | 237 | 0 | 2.3 | 0 | 0 | 0 | 1919.3
2019-06-10 | 16:00 | 1885 | 549.9 | 872.5 | 249.2 | 0 | 63.8 | 147.4 | 0 | 2.2 | 0 | 0 | 0 | 1885
2019-06-10 | 17:00 | 1802.2 | 549.9 | 855.7 | 249.2 | 0 | 63.8 | 81.6 | 0 | 2 | 0 | 0 | 0 | 1802.2
2019-06-10 | 18:00 | 1751.8 | 549.9 | 851.6 | 249.2 | 0 | 63.8 | 33.6 | 0 | 3.7 | 0 | 0 | 0 | 1751.8
2019-06-10 | 19:00 | 1708.7 | 549.9 | 831.8 | 249.2 | 0 | 63.8 | 11.5 | 0 | 2.5 | 0 | 0 | 0 | 1708.7
2019-06-10 | 20:00 | 1616.2 | 549.9 | 751.1 | 249.2 | 0 | 63.8 | 0 | 0 | 2.2 | 0 | 0 | 0 | 1616.2
2019-06-10 | 21:00 | 1551.5 | 549.9 | 686.8 | 249.2 | 0 | 63.8 | 0 | 0 | 1.8 | 0 | 0 | 0 | 1551.5
2019-06-10 | 22:00 | 1479 | 549.9 | 614.3 | 249.2 | 0 | 63.8 | 0 | 0 | 1.8 | 0 | 0 | 0 | 1479
2019-06-10 | 23:00 | 1397.9 | 549.9 | 533.2 | 249.2 | 0 | 63.8 | 0 | 0 | 1.8 | 0 | 0 | 0 | 1397.9
2019-06-11 | 0:00 | 1293 | 549.9 | 428.3 | 249.2 | 0 | 63.8 | 0 | 0 | 1.8 | 0 | 0 | 0 | 1293
2019-06-11 | 1:00 | 1232.6 | 549.9 | 367.9 | 249.2 | 0 | 63.8 | 0 | 0 | 1.8 | 0 | 0 | 0 | 1232.6
2019-06-11 | 2:00 | 1266.4 | 549.9 | 401.7 | 249.2 | 0 | 63.8 | 0 | 0 | 1.8 | 0 | 0 | 0 | 1266.4
2019-06-11 | 3:00 | 1327.8 | 549.9 | 463.1 | 249.2 | 0 | 63.8 | 0 | 0 | 1.8 | 0 | 0 | 0 | 1327.8
2019-06-11 | 4:00 | 1341 | 549.9 | 464.6 | 249.2 | 0 | 63.8 | 11.7 | 0 | 1.8 | 0 | 0 | 0 | 1341
2019-06-11 | 5:00 | 1326 | 549.9 | 406.9 | 249.2 | 0 | 63.8 | 54.4 | 0 | 1.8 | 0 | 0 | 0 | 1326
2019-06-11 | 6:00 | 1372 | 549.9 | 432.6 | 202.4 | 0 | 63.8 | 121.5 | 0 | 1.8 | 0 | 0 | 0 | 1372
2019-06-11 | 7:00 | 1488.9 | 549.9 | 545 | 149.3 | 0 | 63.8 | 178.9 | 0 | 2 | 0 | 0 | 0 | 1488.9
2019-06-11 | 8:00 | 1685.4 | 549.9 | 725.2 | 125.2 | 0 | 63.8 | 219.1 | 0 | 2.2 | 0 | 0 | 0 | 1685.4
2019-06-11 | 9:00 | 1827.2 | 549.9 | 850.9 | 116.7 | 0 | 63.8 | 243.9 | 0 | 2 | 0 | 0 | 0 | 1827.2
2019-06-11 | 10:00 | 1855 | 549.9 | 832 | 116.7 | 0 | 63.8 | 290.2 | 0 | 2.4 | 0 | 0 | 0 | 1855
2019-06-11 | 11:00 | 1903.8 | 549.9 | 803.8 | 116.7 | 0 | 63.8 | 367 | 0 | 2.6 | 0 | 0 | 0 | 1903.8
2019-06-11 | 12:00 | 1808.8 | 549.9 | 679.7 | 116.7 | 0 | 63.8 | 396 | 0 | 2.7 | 0 | 0 | 0 | 1808.8
2019-06-11 | 13:00 | 1929.3 | 549.9 | 785.6 | 125.2 | 0 | 63.8 | 402.1 | 0 | 2.7 | 0 | 0 | 0 | 1929.3
2019-06-11 | 14:00 | 1949.1 | 549.9 | 823.2 | 149.3 | 0 | 63.8 | 360 | 0 | 2.9 | 0 | 0 | 0 | 1949.1
2019-06-11 | 15:00 | 1942.2 | 549.9 | 832.1 | 202.4 | 0 | 63.8 | 291.4 | 0 | 2.6 | 0 | 0 | 0 | 1942.2
2019-06-11 | 16:00 | 1930.5 | 549.9 | 876.4 | 249.2 | 0 | 63.8 | 188.9 | 0 | 2.3 | 0 | 0 | 0 | 1930.5
2019-06-11 | 17:00 | 1843.7 | 549.9 | 875.8 | 249.2 | 0 | 63.8 | 102.7 | 0 | 2.3 | 0 | 0 | 0 | 1843.7
2019-06-11 | 18:00 | 1775.6 | 549.9 | 874.9 | 249.2 | 0 | 63.8 | 35.9 | 0 | 1.9 | 0 | 0 | 0 | 1775.6
2019-06-11 | 19:00 | 1728.3 | 549.9 | 852.1 | 249.2 | 0 | 63.8 | 11.5 | 0 | 1.8 | 0 | 0 | 0 | 1728.3
2019-06-11 | 20:00 | 1636.9 | 549.9 | 772.2 | 249.2 | 0 | 63.8 | 0 | 0 | 1.8 | 0 | 0 | 0 | 1636.9
2019-06-11 | 21:00 | 1563.8 | 549.9 | 699 | 249.2 | 0 | 63.8 | 0 | 0 | 1.9 | 0 | 0 | 0 | 1563.8
2019-06-11 | 22:00 | 1487.9 | 549.9 | 622.5 | 249.2 | 0 | 63.8 | 0 | 0 | 2.5 | 0 | 0 | 0 | 1487.9
2019-06-11 | 23:00 | 1404.2 | 549.9 | 538.7 | 249.2 | 0 | 63.8 | 0 | 0 | 2.6 | 0 | 0 | 0 | 1404.2
2019-06-12 | 0:00 | 1302.2 | 549.9 | 436.7 | 249.2 | 0 | 63.8 | 0 | 0 | 2.6 | 0 | 0 | 0 | 1302.2
2019-06-12 | 1:00 | 1236 | 549.9 | 370.7 | 249.2 | 0 | 63.8 | 0 | 0 | 2.4 | 0 | 0 | 0 | 1236
2019-06-12 | 2:00 | 1263.2 | 549.9 | 398 | 249.2 | 0 | 63.8 | 0 | 0 | 2.3 | 0 | 0 | 0 | 1263.2
2019-06-12 | 3:00 | 1325.1 | 549.9 | 459.5 | 249.2 | 0 | 63.8 | 0 | 0 | 2.7 | 0 | 0 | 0 | 1325.1
2019-06-12 | 4:00 | 1348.8 | 549.9 | 471.3 | 249.2 | 0 | 63.8 | 11.7 | 0 | 2.9 | 0 | 0 | 0 | 1348.8
2019-06-12 | 5:00 | 1337.3 | 549.9 | 413.9 | 249.2 | 0 | 63.8 | 57.4 | 0 | 3.1 | 0 | 0 | 0 | 1337.3
2019-06-12 | 6:00 | 1377.5 | 549.9 | 412.6 | 202.4 | 0 | 63.8 | 145.8 | 0 | 3 | 0 | 0 | 0 | 1377.5
2019-06-12 | 7:00 | 1493.9 | 549.9 | 478.8 | 149.3 | 0 | 63.8 | 249.1 | 0 | 3 | 0 | 0 | 0 | 1493.9
2019-06-12 | 8:00 | 1714 | 549.9 | 622.7 | 125.2 | 0 | 63.8 | 349.4 | 0 | 3 | 0 | 0 | 0 | 1714
2019-06-12 | 9:00 | 1878.8 | 549.9 | 745.6 | 116.7 | 0 | 63.8 | 399.9 | 0 | 2.9 | 0 | 0 | 0 | 1878.8
2019-06-12 | 10:00 | 1902.5 | 549.9 | 783.7 | 116.7 | 0 | 63.8 | 385.3 | 0 | 3.1 | 0 | 0 | 0 | 1902.5
2019-06-12 | 11:00 | 1905.1 | 549.9 | 778.1 | 116.7 | 0 | 63.8 | 393.2 | 0 | 3.4 | 0 | 0 | 0 | 1905.1
2019-06-12 | 12:00 | 1799.3 | 549.9 | 676.1 | 116.7 | 0 | 63.8 | 389.2 | 0 | 3.6 | 0 | 0 | 0 | 1799.3
2019-06-12 | 13:00 | 1905 | 549.9 | 755.1 | 125.2 | 0 | 63.8 | 407.6 | 0 | 3.4 | 0 | 0 | 0 | 1905
2019-06-12 | 14:00 | 1933.7 | 549.9 | 756.8 | 149.3 | 0 | 63.8 | 410.5 | 0 | 3.4 | 0 | 0 | 0 | 1933.7
2019-06-12 | 15:00 | 1927.1 | 549.9 | 761.7 | 202.4 | 0 | 63.8 | 345.7 | 0 | 3.6 | 0 | 0 | 0 | 1927.1
2019-06-12 | 16:00 | 1920 | 549.9 | 805.8 | 249.2 | 0 | 63.8 | 247.3 | 0 | 4 | 0 | 0 | 0 | 1920
2019-06-12 | 17:00 | 1846 | 549.9 | 836.7 | 249.2 | 0 | 63.8 | 143.2 | 0 | 3.2 | 0 | 0 | 0 | 1846
2019-06-12 | 18:00 | 1769.5 | 549.9 | 854.6 | 249.2 | 0 | 63.8 | 49.3 | 0 | 2.7 | 0 | 0 | 0 | 1769.5
2019-06-12 | 19:00 | 1724.1 | 549.9 | 847.2 | 249.2 | 0 | 63.8 | 11.7 | 0 | 2.3 | 0 | 0 | 0 | 1724.1
2019-06-12 | 20:00 | 1634.9 | 549.9 | 769.6 | 249.2 | 0 | 63.8 | 0 | 0 | 2.4 | 0 | 0 | 0 | 1634.9
2019-06-12 | 21:00 | 1563 | 549.9 | 697.6 | 249.2 | 0 | 63.8 | 0 | 0 | 2.5 | 0 | 0 | 0 | 1563
2019-06-12 | 22:00 | 1488.4 | 549.9 | 622.9 | 249.2 | 0 | 63.8 | 0 | 0 | 2.6 | 0 | 0 | 0 | 1488.4
2019-06-12 | 23:00 | 1411.5 | 549.9 | 545.6 | 249.2 | 0 | 63.8 | 0 | 0 | 3 | 0 | 0 | 0 | 1411.5
2019-06-13 | 0:00 | 1301.7 | 549.9 | 436.2 | 249.2 | 0 | 63.8 | 0 | 0 | 2.6 | 0 | 0 | 0 | 1301.7
2019-06-13 | 1:00 | 1234.3 | 549.9 | 369.1 | 249.2 | 0 | 63.8 | 0 | 0 | 2.3 | 0 | 0 | 0 | 1234.3
2019-06-13 | 2:00 | 1267.1 | 549.9 | 402.3 | 249.2 | 0 | 63.8 | 0 | 0 | 1.9 | 0 | 0 | 0 | 1267.1
2019-06-13 | 3:00 | 1327.8 | 549.9 | 463.1 | 249.2 | 0 | 63.8 | 0 | 0 | 1.8 | 0 | 0 | 0 | 1327.8
2019-06-13 | 4:00 | 1349.4 | 549.9 | 472.9 | 249.2 | 0 | 63.8 | 11.8 | 0 | 1.8 | 0 | 0 | 0 | 1349.4
2019-06-13 | 5:00 | 1335.7 | 549.9 | 411.5 | 249.2 | 0 | 63.8 | 59.5 | 0 | 1.8 | 0 | 0 | 0 | 1335.7
2019-06-13 | 6:00 | 1383.8 | 549.9 | 398.8 | 202.4 | 0 | 63.8 | 167 | 0 | 1.9 | 0 | 0 | 0 | 1383.8
2019-06-13 | 7:00 | 1495.1 | 549.9 | 449.6 | 149.3 | 0 | 63.8 | 280.3 | 0 | 2.2 | 0 | 0 | 0 | 1495.1
2019-06-13 | 8:00 | 1703.8 | 549.9 | 573.7 | 125.2 | 0 | 63.8 | 388.8 | 0 | 2.4 | 0 | 0 | 0 | 1703.8
2019-06-13 | 9:00 | 1884.3 | 549.9 | 673.3 | 116.7 | 0 | 63.8 | 478.1 | 0 | 2.5 | 0 | 0 | 0 | 1884.3
2019-06-13 | 10:00 | 1960.3 | 549.9 | 691.2 | 116.7 | 0 | 63.8 | 536.1 | 0 | 2.6 | 0 | 0 | 0 | 1960.3
2019-06-13 | 11:00 | 1997 | 549.9 | 693.9 | 116.7 | 0 | 63.8 | 570 | 0 | 2.7 | 0 | 0 | 0 | 1997
2019-06-13 | 12:00 | 1911.4 | 549.9 | 609.9 | 116.7 | 0 | 63.8 | 568.2 | 0 | 2.9 | 0 | 0 | 0 | 1911.4
2019-06-13 | 13:00 | 2025.5 | 549.9 | 751.8 | 125.2 | 0 | 63.8 | 532.1 | 0 | 2.7 | 0 | 0 | 0 | 2025.5
2019-06-13 | 14:00 | 2032.9 | 549.9 | 803.6 | 149.3 | 0 | 63.8 | 463.4 | 0 | 2.9 | 0 | 0 | 0 | 2032.9
2019-06-13 | 15:00 | 2016.1 | 549.9 | 824.3 | 202.4 | 0 | 63.8 | 372.8 | 0 | 2.9 | 0 | 0 | 0 | 2016.1
2019-06-13 | 16:00 | 2009.7 | 549.9 | 882.2 | 249.2 | 0 | 63.8 | 261.5 | 0 | 3.1 | 0 | 0 | 0 | 2009.7
2019-06-13 | 17:00 | 1934.5 | 549.9 | 917.3 | 249.2 | 0 | 63.8 | 150.9 | 0 | 3.4 | 0 | 0 | 0 | 1934.5
2019-06-13 | 18:00 | 1841.1 | 549.9 | 923.4 | 249.2 | 0 | 63.8 | 51.4 | 0 | 3.4 | 0 | 0 | 0 | 1841.1
2019-06-13 | 19:00 | 1790.4 | 549.9 | 911.4 | 249.2 | 0 | 63.8 | 11.8 | 0 | 4.3 | 0 | 0 | 0 | 1790.4
2019-06-13 | 20:00 | 1694.2 | 549.9 | 825.8 | 249.2 | 0 | 63.8 | 0 | 0 | 5.5 | 0 | 0 | 0 | 1694.2
2019-06-13 | 21:00 | 1619.8 | 549.9 | 752.2 | 249.2 | 0 | 63.8 | 0 | 0 | 4.7 | 0 | 0 | 0 | 1619.8
2019-06-13 | 22:00 | 1541.8 | 549.9 | 674.8 | 249.2 | 0 | 63.8 | 0 | 0 | 4.1 | 0 | 0 | 0 | 1541.8
2019-06-13 | 23:00 | 1459.4 | 549.9 | 592 | 249.2 | 0 | 63.8 | 0 | 0 | 4.5 | 0 | 0 | 0 | 1459.4
2019-06-14 | 0:00 | 1347.1 | 549.9 | 481 | 249.2 | 0 | 63.8 | 0 | 0 | 3.2 | 0 | 0 | 0 | 1347.1
2019-06-14 | 1:00 | 1282.3 | 549.9 | 416.5 | 249.2 | 0 | 63.8 | 0 | 0 | 2.9 | 0 | 0 | 0 | 1282.3
2019-06-14 | 2:00 | 1307.4 | 549.9 | 442 | 249.2 | 0 | 63.8 | 0 | 0 | 2.5 | 0 | 0 | 0 | 1307.4
2019-06-14 | 3:00 | 1355.4 | 549.9 | 490.1 | 249.2 | 0 | 63.8 | 0 | 0 | 2.4 | 0 | 0 | 0 | 1355.4
2019-06-14 | 4:00 | 1374.2 | 549.9 | 497.1 | 249.2 | 0 | 63.8 | 11.5 | 0 | 2.7 | 0 | 0 | 0 | 1374.2
2019-06-14 | 5:00 | 1341.5 | 549.9 | 430.7 | 249.2 | 0 | 63.8 | 44.8 | 0 | 3.1 | 0 | 0 | 0 | 1341.5
2019-06-14 | 6:00 | 1376.8 | 549.9 | 451.8 | 202.4 | 0 | 63.8 | 105.9 | 0 | 3 | 0 | 0 | 0 | 1376.8
2019-06-14 | 7:00 | 1508.6 | 549.9 | 559.9 | 149.3 | 0 | 63.8 | 183 | 0 | 2.7 | 0 | 0 | 0 | 1508.6
2019-06-14 | 8:00 | 1721 | 549.9 | 722.8 | 125.2 | 0 | 63.8 | 256 | 0 | 3.3 | 0 | 0 | 0 | 1721
2019-06-14 | 9:00 | 1917 | 549.9 | 835.9 | 116.7 | 0 | 63.8 | 346 | 0 | 4.7 | 0 | 0 | 0 | 1917
2019-06-14 | 10:00 | 2011.3 | 549.9 | 889 | 116.7 | 0 | 63.8 | 386.6 | 0 | 5.3 | 0 | 0 | 0 | 2011.3
2019-06-14 | 11:00 | 1992.8 | 549.9 | 1017.4 | 116.7 | 0 | 63.8 | 240 | 0 | 5 | 0 | 0 | 0 | 1992.8
2019-06-14 | 12:00 | 1859.7 | 549.9 | 925.5 | 116.7 | 0 | 63.8 | 198.6 | 0 | 5.2 | 0 | 0 | 0 | 1859.7
2019-06-14 | 13:00 | 1963.4 | 549.9 | 1028 | 125.2 | 0 | 63.8 | 189.8 | 0 | 6.7 | 0 | 0 | 0 | 1963.4
2019-06-14 | 14:00 | 1941.6 | 549.9 | 1064.1 | 149.3 | 0 | 63.8 | 107.8 | 0 | 6.7 | 0 | 0 | 0 | 1941.6
2019-06-14 | 15:00 | 1914.9 | 549.9 | 1017.4 | 202.4 | 0 | 63.8 | 75.3 | 0 | 6.1 | 0 | 0 | 0 | 1914.9
2019-06-14 | 16:00 | 1910.6 | 549.9 | 985.1 | 249.2 | 0 | 63.8 | 55.3 | 0 | 7.3 | 0 | 0 | 0 | 1910.6
2019-06-14 | 17:00 | 1836.2 | 549.9 | 933.6 | 249.2 | 0 | 63.8 | 32.2 | 0 | 7.5 | 0 | 0 | 0 | 1836.2
2019-06-14 | 18:00 | 1783.5 | 549.9 | 891 | 249.2 | 0 | 63.8 | 20.8 | 0 | 8.8 | 0 | 0 | 0 | 1783.5
2019-06-14 | 19:00 | 1739.6 | 549.9 | 857.8 | 249.2 | 0 | 63.8 | 11.4 | 0 | 7.5 | 0 | 0 | 0 | 1739.6
2019-06-14 | 20:00 | 1643.5 | 549.9 | 774.4 | 249.2 | 0 | 63.8 | 0 | 0 | 6.2 | 0 | 0 | 0 | 1643.5
2019-06-14 | 21:00 | 1566.8 | 549.9 | 698.7 | 249.2 | 0 | 63.8 | 0 | 0 | 5.2 | 0 | 0 | 0 | 1566.8
2019-06-14 | 22:00 | 1500.2 | 549.9 | 633.4 | 249.2 | 0 | 63.8 | 0 | 0 | 3.9 | 0 | 0 | 0 | 1500.2
2019-06-14 | 23:00 | 1428.6 | 549.9 | 562.3 | 249.2 | 0 | 63.8 | 0 | 0 | 3.4 | 0 | 0 | 0 | 1428.6
2019-06-15 | 0:00 | 1323.8 | 549.9 | 457.9 | 249.2 | 0 | 63.8 | 0 | 0 | 3 | 0 | 0 | 0 | 1323.8
2019-06-15 | 1:00 | 1254.8 | 549.9 | 388 | 249.2 | 0 | 63.8 | 0 | 0 | 3.9 | 0 | 0 | 0 | 1254.8
2019-06-15 | 2:00 | 1285.9 | 549.9 | 419.2 | 249.2 | 0 | 63.8 | 0 | 0 | 3.8 | 0 | 0 | 0 | 1285.9
2019-06-15 | 3:00 | 1341.7 | 549.9 | 475.7 | 249.2 | 0 | 63.8 | 0 | 0 | 3.1 | 0 | 0 | 0 | 1341.7
2019-06-15 | 4:00 | 1345.5 | 549.9 | 467.2 | 249.2 | 0 | 63.8 | 11.4 | 0 | 4 | 0 | 0 | 0 | 1345.5
2019-06-15 | 5:00 | 1310.2 | 549.9 | 409 | 249.2 | 0 | 63.8 | 34.7 | 0 | 3.6 | 0 | 0 | 0 | 1310.2
2019-06-15 | 6:00 | 1298.3 | 549.9 | 401.6 | 202.4 | 0 | 63.8 | 76 | 0 | 4.6 | 0 | 0 | 0 | 1298.3
2019-06-15 | 7:00 | 1348.2 | 549.9 | 470.1 | 149.3 | 0 | 63.8 | 111.2 | 0 | 3.9 | 0 | 0 | 0 | 1348.2
2019-06-15 | 8:00 | 1455.9 | 549.9 | 578.4 | 125.2 | 0 | 63.8 | 134.3 | 0 | 4.3 | 0 | 0 | 0 | 1455.9
2019-06-15 | 9:00 | 1541.7 | 549.9 | 661.9 | 116.7 | 0 | 63.8 | 144.4 | 0 | 5 | 0 | 0 | 0 | 1541.7
2019-06-15 | 10:00 | 1562.2 | 549.9 | 623.1 | 116.7 | 0 | 63.8 | 203.7 | 0 | 5 | 0 | 0 | 0 | 1562.2
2019-06-15 | 11:00 | 1616.1 | 549.9 | 552.5 | 116.7 | 0 | 63.8 | 328.5 | 0 | 4.7 | 0 | 0 | 0 | 1616.1
2019-06-15 | 12:00 | 1590 | 549.9 | 533.4 | 116.7 | 0 | 63.8 | 320.3 | 0 | 5.9 | 0 | 0 | 0 | 1590
2019-06-15 | 13:00 | 1637.5 | 549.9 | 629.6 | 125.2 | 0 | 63.8 | 259.6 | 0 | 9.4 | 0 | 0 | 0 | 1637.5
2019-06-15 | 14:00 | 1645.6 | 549.9 | 643.4 | 149.3 | 0 | 63.8 | 229.8 | 0 | 9.4 | 0 | 0 | 0 | 1645.6
2019-06-15 | 15:00 | 1650.5 | 549.9 | 673.5 | 202.4 | 0 | 63.8 | 155.4 | 0 | 5.5 | 0 | 0 | 0 | 1650.5
2019-06-15 | 16:00 | 1625.4 | 549.9 | 671.5 | 249.2 | 0 | 63.8 | 85.5 | 0 | 5.5 | 0 | 0 | 0 | 1625.4
2019-06-15 | 17:00 | 1604.9 | 549.9 | 671.8 | 249.2 | 0 | 63.8 | 64.4 | 0 | 5.8 | 0 | 0 | 0 | 1604.9
2019-06-15 | 18:00 | 1594.5 | 549.9 | 692.9 | 249.2 | 0 | 63.8 | 31.8 | 0 | 6.9 | 0 | 0 | 0 | 1594.5
2019-06-15 | 19:00 | 1559.4 | 549.9 | 677.4 | 249.2 | 0 | 63.8 | 11.5 | 0 | 7.6 | 0 | 0 | 0 | 1559.4
2019-06-15 | 20:00 | 1495 | 549.9 | 623.3 | 249.2 | 0 | 63.8 | 0 | 0 | 8.8 | 0 | 0 | 0 | 1495
2019-06-15 | 21:00 | 1425.9 | 549.9 | 553.9 | 249.2 | 0 | 63.8 | 0 | 0 | 9.1 | 0 | 0 | 0 | 1425.9
2019-06-15 | 22:00 | 1365.2 | 549.9 | 493.4 | 249.2 | 0 | 63.8 | 0 | 0 | 8.9 | 0 | 0 | 0 | 1365.2
2019-06-15 | 23:00 | 1304.6 | 549.9 | 433.1 | 249.2 | 0 | 63.8 | 0 | 0 | 8.6 | 0 | 0 | 0 | 1304.6
2019-06-16 | 0:00 | 1218.8 | 549.9 | 348.7 | 249.2 | 0 | 63.8 | 0 | 0 | 7.2 | 0 | 0 | 0 | 1218.8
2019-06-16 | 1:00 | 1162.6 | 549.9 | 292.4 | 249.2 | 0 | 63.8 | 0 | 0 | 7.3 | 0 | 0 | 0 | 1162.6
2019-06-16 | 2:00 | 1193.4 | 549.9 | 323 | 249.2 | 0 | 63.8 | 0 | 0 | 7.5 | 0 | 0 | 0 | 1193.4
2019-06-16 | 3:00 | 1247.2 | 549.9 | 375 | 249.2 | 0 | 63.8 | 0 | 0 | 9.3 | 0 | 0 | 0 | 1247.2
2019-06-16 | 4:00 | 1259.2 | 549.9 | 376.5 | 249.2 | 0 | 63.8 | 11.7 | 0 | 8.1 | 0 | 0 | 0 | 1259.2
2019-06-16 | 5:00 | 1227.4 | 549.9 | 305.1 | 249.2 | 0 | 63.8 | 51.9 | 0 | 7.5 | 0 | 0 | 0 | 1227.4
2019-06-16 | 6:00 | 1208.5 | 549.9 | 293.3 | 202.4 | 0 | 63.8 | 116.2 | 0 | 8 | 0 | -25.1 | 0 | 1208.5
2019-06-16 | 7:00 | 1245.8 | 549.9 | 293.9 | 149.3 | 0 | 63.8 | 162.5 | 0 | 7.4 | 0 | 19 | 0 | 1245.8
2019-06-16 | 8:00 | 1308.6 | 549.9 | 333.2 | 125.2 | 0 | 63.8 | 228.5 | 0 | 8 | 0 | 0 | 0 | 1308.6
2019-06-16 | 9:00 | 1398.4 | 549.9 | 328.9 | 116.7 | 0 | 63.8 | 330.7 | 0 | 8.4 | 0 | 0 | 0 | 1398.4
2019-06-16 | 10:00 | 1436.7 | 549.9 | 344.1 | 116.7 | 0 | 63.8 | 354.9 | 0 | 7.3 | 0 | 0 | 0 | 1436.7
2019-06-16 | 11:00 | 1463.3 | 549.9 | 365.1 | 116.7 | 0 | 63.8 | 360.9 | 0 | 6.9 | 0 | 0 | 0 | 1463.3
2019-06-16 | 12:00 | 1453.5 | 549.9 | 389.7 | 116.7 | 0 | 63.8 | 325.5 | 0 | 7.9 | 0 | 0 | 0 | 1453.5
2019-06-16 | 13:00 | 1448 | 549.9 | 409.6 | 125.2 | 0 | 63.8 | 291.9 | 0 | 7.6 | 0 | 0 | 0 | 1448
2019-06-16 | 14:00 | 1445.5 | 549.9 | 396.8 | 149.3 | 0 | 63.8 | 277.3 | 0 | 8.4 | 0 | 0 | 0 | 1445.5
2019-06-16 | 15:00 | 1445 | 549.9 | 362.7 | 202.4 | 0 | 63.8 | 258.3 | 0 | 7.9 | 0 | 0 | 0 | 1445
2019-06-16 | 16:00 | 1451.4 | 549.9 | 389.4 | 249.2 | 0 | 63.8 | 191.9 | 0 | 7.2 | 0 | 0 | 0 | 1451.4
2019-06-16 | 17:00 | 1481.7 | 549.9 | 491.1 | 249.2 | 0 | 63.8 | 120.6 | 0 | 7.1 | 0 | 0 | 0 | 1481.7
2019-06-16 | 18:00 | 1494.4 | 549.9 | 579.6 | 249.2 | 0 | 63.8 | 44.1 | 0 | 7.8 | 0 | 0 | 0 | 1494.4
2019-06-16 | 19:00 | 1510.5 | 549.9 | 627.4 | 249.2 | 0 | 63.8 | 11.8 | 0 | 8.4 | 0 | 0 | 0 | 1510.5
2019-06-16 | 20:00 | 1463.2 | 549.9 | 592.3 | 249.2 | 0 | 63.8 | 0 | 0 | 8 | 0 | 0 | 0 | 1463.2
2019-06-16 | 21:00 | 1399.8 | 549.9 | 529.7 | 249.2 | 0 | 63.8 | 0 | 0 | 7.2 | 0 | 0 | 0 | 1399.8
2019-06-16 | 22:00 | 1330.3 | 549.9 | 460.9 | 249.2 | 0 | 63.8 | 0 | 0 | 6.5 | 0 | 0 | 0 | 1330.3
2019-06-16 | 23:00 | 1261.5 | 549.9 | 393.4 | 249.2 | 0 | 63.8 | 0 | 0 | 5.2 | 0 | 0 | 0 | 1261.5
2019-06-17 | 0:00 | 1170.2 | 549.9 | 303.5 | 249.2 | 0 | 63.8 | 0 | 0 | 3.8 | 0 | 0 | 0 | 1170.2
2019-06-17 | 1:00 | 1125.3 | 549.9 | 291.6 | 249.2 | 0 | 63.8 | 0 | 0 | 3.6 | 0 | -32.8 | 0 | 1125.3
2019-06-17 | 2:00 | 1165.2 | 549.9 | 292.4 | 249.2 | 0 | 63.8 | 0 | 0 | 3.2 | 0 | 6.7 | 0 | 1165.2
2019-06-17 | 3:00 | 1232 | 549.9 | 341.1 | 249.2 | 0 | 63.8 | 0 | 0 | 4.7 | 0 | 23.3 | 0 | 1232
2019-06-17 | 4:00 | 1259.6 | 549.9 | 379.9 | 249.2 | 0 | 63.8 | 11.7 | 0 | 5.1 | 0 | 0 | 0 | 1259.6
2019-06-17 | 5:00 | 1244 | 549.9 | 320.5 | 249.2 | 0 | 63.8 | 55.4 | 0 | 5.2 | 0 | 0 | 0 | 1244
2019-06-17 | 6:00 | 1289.8 | 549.9 | 319.2 | 202.4 | 0 | 63.8 | 150.7 | 0 | 3.8 | 0 | 0 | 0 | 1289.8
2019-06-17 | 7:00 | 1413.8 | 549.9 | 398 | 149.3 | 0 | 63.8 | 248.9 | 0 | 3.9 | 0 | 0 | 0 | 1413.8
2019-06-17 | 8:00 | 1625.4 | 549.9 | 544.4 | 125.2 | 0 | 63.8 | 338.3 | 0 | 3.8 | 0 | 0 | 0 | 1625.4
2019-06-17 | 9:00 | 1769.2 | 549.9 | 648.2 | 116.7 | 0 | 63.8 | 387 | 0 | 3.6 | 0 | 0 | 0 | 1769.2
2019-06-17 | 10:00 | 1814.5 | 549.9 | 644.4 | 116.7 | 0 | 63.8 | 436.6 | 0 | 3.1 | 0 | 0 | 0 | 1814.5
2019-06-17 | 11:00 | 1853.2 | 549.9 | 639.8 | 116.7 | 0 | 63.8 | 479.7 | 0 | 3.3 | 0 | 0 | 0 | 1853.2
2019-06-17 | 12:00 | 1760.9 | 549.9 | 535.8 | 116.7 | 0 | 63.8 | 490.9 | 0 | 3.8 | 0 | 0 | 0 | 1760.9
2019-06-17 | 13:00 | 1870.5 | 549.9 | 645.2 | 125.2 | 0 | 63.8 | 481.6 | 0 | 4.8 | 0 | 0 | 0 | 1870.5
2019-06-17 | 14:00 | 1876.9 | 549.9 | 686.3 | 149.3 | 0 | 63.8 | 423.6 | 0 | 4 | 0 | 0 | 0 | 1876.9
2019-06-17 | 15:00 | 1857.4 | 549.9 | 680.4 | 202.4 | 0 | 63.8 | 357.2 | 0 | 3.7 | 0 | 0 | 0 | 1857.4
2019-06-17 | 16:00 | 1882.6 | 549.9 | 746.5 | 249.2 | 0 | 63.8 | 270.3 | 0 | 2.9 | 0 | 0 | 0 | 1882.6
2019-06-17 | 17:00 | 1825.1 | 549.9 | 799.2 | 249.2 | 0 | 63.8 | 160.6 | 0 | 2.4 | 0 | 0 | 0 | 1825.1
2019-06-17 | 18:00 | 1757 | 549.9 | 834.7 | 249.2 | 0 | 63.8 | 57.2 | 0 | 2.2 | 0 | 0 | 0 | 1757
2019-06-17 | 19:00 | 1701.1 | 549.9 | 824.4 | 249.2 | 0 | 63.8 | 11.9 | 0 | 1.9 | 0 | 0 | 0 | 1701.1
2019-06-17 | 20:00 | 1609.1 | 549.9 | 744.4 | 249.2 | 0 | 63.8 | 0 | 0 | 1.8 | 0 | 0 | 0 | 1609.1
2019-06-17 | 21:00 | 1544.1 | 549.9 | 679.4 | 249.2 | 0 | 63.8 | 0 | 0 | 1.8 | 0 | 0 | 0 | 1544.1
2019-06-17 | 22:00 | 1480.3 | 549.9 | 615.5 | 249.2 | 0 | 63.8 | 0 | 0 | 1.9 | 0 | 0 | 0 | 1480.3
2019-06-17 | 23:00 | 1405.7 | 549.9 | 540.9 | 249.2 | 0 | 63.8 | 0 | 0 | 1.9 | 0 | 0 | 0 | 1405.7
2019-06-18 | 0:00 | 1304.6 | 549.9 | 439.7 | 249.2 | 0 | 63.8 | 0 | 0 | 2 | 0 | 0 | 0 | 1304.6
2019-06-18 | 1:00 | 1241.6 | 549.9 | 376.7 | 249.2 | 0 | 63.8 | 0 | 0 | 2 | 0 | 0 | 0 | 1241.6
2019-06-18 | 2:00 | 1277.1 | 549.9 | 412.3 | 249.2 | 0 | 63.8 | 0 | 0 | 1.9 | 0 | 0 | 0 | 1277.1
2019-06-18 | 3:00 | 1337.5 | 549.9 | 472.7 | 249.2 | 0 | 63.8 | 0 | 0 | 1.9 | 0 | 0 | 0 | 1337.5
2019-06-18 | 4:00 | 1358.9 | 549.9 | 482.3 | 249.2 | 0 | 63.8 | 11.7 | 0 | 2 | 0 | 0 | 0 | 1358.9
2019-06-18 | 5:00 | 1327.4 | 549.9 | 414.1 | 249.2 | 0 | 63.8 | 48.5 | 0 | 1.9 | 0 | 0 | 0 | 1327.4
2019-06-18 | 6:00 | 1360.9 | 549.9 | 414.7 | 202.4 | 0 | 63.8 | 128.2 | 0 | 1.9 | 0 | 0 | 0 | 1360.9
2019-06-18 | 7:00 | 1474.3 | 549.9 | 475.1 | 149.3 | 0 | 63.8 | 234.2 | 0 | 2 | 0 | 0 | 0 | 1474.3
2019-06-18 | 8:00 | 1671.6 | 549.9 | 631.2 | 125.2 | 0 | 63.8 | 299.3 | 0 | 2.2 | 0 | 0 | 0 | 1671.6
2019-06-18 | 9:00 | 1822.2 | 549.9 | 762.8 | 116.7 | 0 | 63.8 | 326.7 | 0 | 2.3 | 0 | 0 | 0 | 1822.2
2019-06-18 | 10:00 | 1875.5 | 549.9 | 796 | 116.7 | 0 | 63.8 | 346.7 | 0 | 2.4 | 0 | 0 | 0 | 1875.5
2019-06-18 | 11:00 | 1888.9 | 549.9 | 822.6 | 116.7 | 0 | 63.8 | 333.4 | 0 | 2.5 | 0 | 0 | 0 | 1888.9
2019-06-18 | 12:00 | 1781 | 549.9 | 753.3 | 116.7 | 0 | 63.8 | 294.6 | 0 | 2.7 | 0 | 0 | 0 | 1781
2019-06-18 | 13:00 | 1881.6 | 549.9 | 900.8 | 125.2 | 0 | 63.8 | 239 | 0 | 2.9 | 0 | 0 | 0 | 1881.6
2019-06-18 | 14:00 | 1887.5 | 549.9 | 925.6 | 149.3 | 0 | 63.8 | 196 | 0 | 2.9 | 0 | 0 | 0 | 1887.5
2019-06-18 | 15:00 | 1858.9 | 549.9 | 868.9 | 202.4 | 0 | 63.8 | 171.2 | 0 | 2.7 | 0 | 0 | 0 | 1858.9
2019-06-18 | 16:00 | 1851.4 | 549.9 | 829.1 | 249.2 | 0 | 63.8 | 156.3 | 0 | 3.1 | 0 | 0 | 0 | 1851.4
2019-06-18 | 17:00 | 1815.7 | 549.9 | 826.3 | 249.2 | 0 | 63.8 | 123.6 | 0 | 2.9 | 0 | 0 | 0 | 1815.7
2019-06-18 | 18:00 | 1769.6 | 549.9 | 853.1 | 249.2 | 0 | 63.8 | 50.9 | 0 | 2.7 | 0 | 0 | 0 | 1769.6
2019-06-18 | 19:00 | 1725.3 | 549.9 | 847.8 | 249.2 | 0 | 63.8 | 11.9 | 0 | 2.7 | 0 | 0 | 0 | 1725.3
2019-06-18 | 20:00 | 1636.5 | 549.9 | 771 | 249.2 | 0 | 63.8 | 0 | 0 | 2.6 | 0 | 0 | 0 | 1636.5
2019-06-18 | 21:00 | 1561.8 | 549.9 | 696.2 | 249.2 | 0 | 63.8 | 0 | 0 | 2.7 | 0 | 0 | 0 | 1561.8
2019-06-18 | 22:00 | 1502.2 | 549.9 | 636.8 | 249.2 | 0 | 63.8 | 0 | 0 | 2.5 | 0 | 0 | 0 | 1502.2
2019-06-18 | 23:00 | 1421.7 | 549.9 | 556.6 | 249.2 | 0 | 63.8 | 0 | 0 | 2.2 | 0 | 0 | 0 | 1421.7
2019-06-19 | 0:00 | 1309.3 | 549.9 | 443.9 | 249.2 | 0 | 63.8 | 0 | 0 | 2.5 | 0 | 0 | 0 | 1309.3
2019-06-19 | 1:00 | 1242.4 | 549.9 | 376.9 | 249.2 | 0 | 63.8 | 0 | 0 | 2.6 | 0 | 0 | 0 | 1242.4
2019-06-19 | 2:00 | 1273.8 | 549.9 | 408.4 | 249.2 | 0 | 63.8 | 0 | 0 | 2.5 | 0 | 0 | 0 | 1273.8
2019-06-19 | 3:00 | 1337.1 | 549.9 | 471.5 | 249.2 | 0 | 63.8 | 0 | 0 | 2.7 | 0 | 0 | 0 | 1337.1
2019-06-19 | 4:00 | 1356.2 | 549.9 | 478.5 | 249.2 | 0 | 63.8 | 11.7 | 0 | 3.1 | 0 | 0 | 0 | 1356.2
2019-06-19 | 5:00 | 1341.9 | 549.9 | 421.7 | 249.2 | 0 | 63.8 | 54.8 | 0 | 2.5 | 0 | 0 | 0 | 1341.9
2019-06-19 | 6:00 | 1367.4 | 549.9 | 431.7 | 202.4 | 0 | 63.8 | 117.6 | 0 | 2 | 0 | 0 | 0 | 1367.4
2019-06-19 | 7:00 | 1493.3 | 549.9 | 514.3 | 149.3 | 0 | 63.8 | 213.8 | 0 | 2.2 | 0 | 0 | 0 | 1493.3
2019-06-19 | 8:00 | 1717.1 | 549.9 | 646 | 125.2 | 0 | 63.8 | 330.2 | 0 | 2 | 0 | 0 | 0 | 1717.1
2019-06-19 | 9:00 | 1899.3 | 549.9 | 747.3 | 116.7 | 0 | 63.8 | 419.4 | 0 | 2.2 | 0 | 0 | 0 | 1899.3
2019-06-19 | 10:00 | 1982.6 | 549.9 | 759.4 | 116.7 | 0 | 63.8 | 490.5 | 0 | 2.3 | 0 | 0 | 0 | 1982.6
2019-06-19 | 11:00 | 2028.1 | 549.9 | 766.5 | 116.7 | 0 | 63.8 | 528.6 | 0 | 2.6 | 0 | 0 | 0 | 2028.1
2019-06-19 | 12:00 | 1937.8 | 549.9 | 690.6 | 116.7 | 0 | 63.8 | 514.1 | 0 | 2.7 | 0 | 0 | 0 | 1937.8
2019-06-19 | 13:00 | 2037.2 | 549.9 | 836.9 | 125.2 | 0 | 63.8 | 458.7 | 0 | 2.7 | 0 | 0 | 0 | 2037.2
2019-06-19 | 14:00 | 2048.1 | 549.9 | 861.6 | 149.3 | 0 | 63.8 | 420.9 | 0 | 2.6 | 0 | 0 | 0 | 2048.1
2019-06-19 | 15:00 | 2054.2 | 549.9 | 877.1 | 202.4 | 0 | 63.8 | 358.4 | 0 | 2.6 | 0 | 0 | 0 | 2054.2
2019-06-19 | 16:00 | 2035.8 | 549.9 | 923.9 | 249.2 | 0 | 63.8 | 246.4 | 0 | 2.6 | 0 | 0 | 0 | 2035.8
2019-06-19 | 17:00 | 1923 | 549.9 | 926.3 | 249.2 | 0 | 63.8 | 131.2 | 0 | 2.6 | 0 | 0 | 0 | 1923
2019-06-19 | 18:00 | 1831.3 | 549.9 | 922.1 | 249.2 | 0 | 63.8 | 43.2 | 0 | 3.1 | 0 | 0 | 0 | 1831.3
2019-06-19 | 19:00 | 1789.3 | 549.9 | 911.4 | 249.2 | 0 | 63.8 | 11.9 | 0 | 3.1 | 0 | 0 | 0 | 1789.3
2019-06-19 | 20:00 | 1704.3 | 549.9 | 838.5 | 249.2 | 0 | 63.8 | 0 | 0 | 2.9 | 0 | 0 | 0 | 1704.3
2019-06-19 | 21:00 | 1617.4 | 549.9 | 752 | 249.2 | 0 | 63.8 | 0 | 0 | 2.5 | 0 | 0 | 0 | 1617.4
2019-06-19 | 22:00 | 1549.3 | 549.9 | 684 | 249.2 | 0 | 63.8 | 0 | 0 | 2.4 | 0 | 0 | 0 | 1549.3
2019-06-19 | 23:00 | 1458.4 | 549.9 | 593.2 | 249.2 | 0 | 63.8 | 0 | 0 | 2.3 | 0 | 0 | 0 | 1458.4
2019-06-20 | 0:00 | 1342.7 | 549.9 | 477.9 | 249.2 | 0 | 63.8 | 0 | 0 | 1.9 | 0 | 0 | 0 | 1342.7
2019-06-20 | 1:00 | 1271 | 549.9 | 405.8 | 249.2 | 0 | 63.8 | 0 | 0 | 2.3 | 0 | 0 | 0 | 1271
2019-06-20 | 2:00 | 1297.7 | 549.9 | 432.3 | 249.2 | 0 | 63.8 | 0 | 0 | 2.5 | 0 | 0 | 0 | 1297.7
2019-06-20 | 3:00 | 1352.2 | 549.9 | 486.3 | 249.2 | 0 | 63.8 | 0 | 0 | 3 | 0 | 0 | 0 | 1352.2
2019-06-20 | 4:00 | 1366.7 | 549.9 | 489.7 | 249.2 | 0 | 63.8 | 11.7 | 0 | 2.4 | 0 | 0 | 0 | 1366.7
2019-06-20 | 5:00 | 1352.8 | 549.9 | 430.8 | 249.2 | 0 | 63.8 | 56.4 | 0 | 2.7 | 0 | 0 | 0 | 1352.8
2019-06-20 | 6:00 | 1403.3 | 549.9 | 442 | 202.4 | 0 | 63.8 | 142.3 | 0 | 2.9 | 0 | 0 | 0 | 1403.3
2019-06-20 | 7:00 | 1565.8 | 549.9 | 536.5 | 149.3 | 0 | 63.8 | 263.7 | 0 | 2.6 | 0 | 0 | 0 | 1565.8
2019-06-20 | 8:00 | 1802 | 549.9 | 682.1 | 125.2 | 0 | 63.8 | 378.1 | 0 | 2.9 | 0 | 0 | 0 | 1802
2019-06-20 | 9:00 | 2006 | 549.9 | 803.6 | 116.7 | 0 | 63.8 | 469.3 | 0 | 2.7 | 0 | 0 | 0 | 2006
2019-06-20 | 10:00 | 2088 | 549.9 | 835.6 | 116.7 | 0 | 63.8 | 519.1 | 0 | 2.9 | 0 | 0 | 0 | 2088
2019-06-20 | 11:00 | 2124.4 | 549.9 | 846.2 | 116.7 | 0 | 63.8 | 544.8 | 0 | 3 | 0 | 0 | 0 | 2124.4
2019-06-20 | 12:00 | 2045 | 549.9 | 764.4 | 116.7 | 0 | 63.8 | 547.3 | 0 | 2.9 | 0 | 0 | 0 | 2045
2019-06-20 | 13:00 | 2156.9 | 549.9 | 894.9 | 125.2 | 0 | 63.8 | 520.2 | 0 | 2.9 | 0 | 0 | 0 | 2156.9
2019-06-20 | 14:00 | 2174.5 | 549.9 | 943.8 | 149.3 | 0 | 63.8 | 465 | 0 | 2.7 | 0 | 0 | 0 | 2174.5
2019-06-20 | 15:00 | 2164.1 | 549.9 | 967.2 | 202.4 | 0 | 63.8 | 378.1 | 0 | 2.7 | 0 | 0 | 0 | 2164.1
2019-06-20 | 16:00 | 2150.8 | 549.9 | 1016.8 | 249.2 | 0 | 63.8 | 268.8 | 0 | 2.3 | 0 | 0 | 0 | 2150.8
2019-06-20 | 17:00 | 2055.5 | 549.9 | 1033 | 249.2 | 0 | 63.8 | 157.2 | 0 | 2.4 | 0 | 0 | 0 | 2055.5
2019-06-20 | 18:00 | 1964.6 | 549.9 | 1043.3 | 249.2 | 0 | 63.8 | 55.2 | 0 | 3.2 | 0 | 0 | 0 | 1964.6
2019-06-20 | 19:00 | 1890.2 | 549.9 | 1011.6 | 249.2 | 0 | 63.8 | 12 | 0 | 3.7 | 0 | 0 | 0 | 1890.2
2019-06-20 | 20:00 | 1775.7 | 549.9 | 909.4 | 249.2 | 0 | 63.8 | 0 | 0 | 3.4 | 0 | 0 | 0 | 1775.7
2019-06-20 | 21:00 | 1691.5 | 549.9 | 825.6 | 249.2 | 0 | 63.8 | 0 | 0 | 3 | 0 | 0 | 0 | 1691.5
2019-06-20 | 22:00 | 1609.3 | 549.9 | 743.7 | 249.2 | 0 | 63.8 | 0 | 0 | 2.7 | 0 | 0 | 0 | 1609.3
2019-06-20 | 23:00 | 1508.5 | 549.9 | 643.1 | 249.2 | 0 | 63.8 | 0 | 0 | 2.5 | 0 | 0 | 0 | 1508.5
2019-06-21 | 0:00 | 1385.7 | 549.9 | 519.5 | 249.2 | 0 | 63.8 | 0 | 0 | 3.3 | 0 | 0 | 0 | 1385.7
2019-06-21 | 1:00 | 1311.9 | 549.9 | 444.9 | 249.2 | 0 | 63.8 | 0 | 0 | 4.1 | 0 | 0 | 0 | 1311.9
2019-06-21 | 2:00 | 1329.3 | 549.9 | 462 | 249.2 | 0 | 63.8 | 0 | 0 | 4.4 | 0 | 0 | 0 | 1329.3
2019-06-21 | 3:00 | 1380.1 | 549.9 | 512.7 | 249.2 | 0 | 63.8 | 0 | 0 | 4.5 | 0 | 0 | 0 | 1380.1
2019-06-21 | 4:00 | 1394.1 | 549.9 | 515.1 | 249.2 | 0 | 63.8 | 11.5 | 0 | 4.6 | 0 | 0 | 0 | 1394.1
2019-06-21 | 5:00 | 1374.1 | 549.9 | 462 | 249.2 | 0 | 63.8 | 45.4 | 0 | 3.8 | 0 | 0 | 0 | 1374.1
2019-06-21 | 6:00 | 1432.8 | 549.9 | 480.6 | 202.4 | 0 | 63.8 | 133 | 0 | 3.1 | 0 | 0 | 0 | 1432.8
2019-06-21 | 7:00 | 1579.1 | 549.9 | 577.3 | 149.3 | 0 | 63.8 | 235.4 | 0 | 3.4 | 0 | 0 | 0 | 1579.1
2019-06-21 | 8:00 | 1823.1 | 549.9 | 745.3 | 125.2 | 0 | 63.8 | 335.3 | 0 | 3.6 | 0 | 0 | 0 | 1823.1
2019-06-21 | 9:00 | 2023.4 | 549.9 | 898.1 | 116.7 | 0 | 63.8 | 390.8 | 0 | 4.1 | 0 | 0 | 0 | 2023.4
2019-06-21 | 10:00 | 2071.7 | 549.9 | 934.7 | 116.7 | 0 | 63.8 | 402.5 | 0 | 4.1 | 0 | 0 | 0 | 2071.7
2019-06-21 | 11:00 | 2130.5 | 549.9 | 930.8 | 116.7 | 0 | 63.8 | 463.2 | 0 | 6.1 | 0 | 0 | 0 | 2130.5
2019-06-21 | 12:00 | 2060.9 | 549.9 | 866.7 | 116.7 | 0 | 63.8 | 455.9 | 0 | 7.9 | 0 | 0 | 0 | 2060.9
2019-06-21 | 13:00 | 2179.9 | 549.9 | 1017.2 | 125.2 | 0 | 63.8 | 415 | 0 | 8.8 | 0 | 0 | 0 | 2179.9
2019-06-21 | 14:00 | 2190.9 | 549.9 | 1067.4 | 149.3 | 0 | 63.8 | 350.9 | 0 | 9.6 | 0 | 0 | 0 | 2190.9
2019-06-21 | 15:00 | 2151.3 | 549.9 | 1086.7 | 202.4 | 0 | 63.8 | 239.4 | 0 | 9.1 | 0 | 0 | 0 | 2151.3
2019-06-21 | 16:00 | 2097.5 | 549.9 | 1079.2 | 249.2 | 0 | 63.8 | 147 | 0 | 8.4 | 0 | 0 | 0 | 2097.5
2019-06-21 | 17:00 | 1965.3 | 549.9 | 1016.6 | 249.2 | 0 | 63.8 | 79.3 | 0 | 6.5 | 0 | 0 | 0 | 1965.3
2019-06-21 | 18:00 | 1895.2 | 549.9 | 993.9 | 249.2 | 0 | 63.8 | 32.6 | 0 | 5.8 | 0 | 0 | 0 | 1895.2
2019-06-21 | 19:00 | 1832.8 | 549.9 | 952.4 | 249.2 | 0 | 63.8 | 11.8 | 0 | 5.7 | 0 | 0 | 0 | 1832.8
2019-06-21 | 20:00 | 1731.6 | 549.9 | 863.7 | 249.2 | 0 | 63.8 | 0 | 0 | 5 | 0 | 0 | 0 | 1731.6
2019-06-21 | 21:00 | 1646 | 549.9 | 778.5 | 249.2 | 0 | 63.8 | 0 | 0 | 4.6 | 0 | 0 | 0 | 1646
2019-06-21 | 22:00 | 1570.9 | 549.9 | 703.9 | 249.2 | 0 | 63.8 | 0 | 0 | 4.1 | 0 | 0 | 0 | 1570.9
2019-06-21 | 23:00 | 1492.8 | 549.9 | 626.2 | 249.2 | 0 | 63.8 | 0 | 0 | 3.7 | 0 | 0 | 0 | 1492.8
2019-06-22 | 0:00 | 1376.3 | 549.9 | 510.8 | 249.2 | 0 | 63.8 | 0 | 0 | 2.6 | 0 | 0 | 0 | 1376.3
2019-06-22 | 1:00 | 1300.3 | 549.9 | 434.7 | 249.2 | 0 | 63.8 | 0 | 0 | 2.7 | 0 | 0 | 0 | 1300.3
2019-06-22 | 2:00 | 1311.2 | 549.9 | 446.1 | 249.2 | 0 | 63.8 | 0 | 0 | 2.2 | 0 | 0 | 0 | 1311.2
2019-06-22 | 3:00 | 1359.5 | 549.9 | 494.7 | 249.2 | 0 | 63.8 | 0 | 0 | 1.9 | 0 | 0 | 0 | 1359.5
2019-06-22 | 4:00 | 1360.9 | 549.9 | 484.5 | 249.2 | 0 | 63.8 | 11.7 | 0 | 1.8 | 0 | 0 | 0 | 1360.9
2019-06-22 | 5:00 | 1312.3 | 549.9 | 394.2 | 249.2 | 0 | 63.8 | 53.4 | 0 | 1.8 | 0 | 0 | 0 | 1312.3
2019-06-22 | 6:00 | 1319.6 | 549.9 | 360.6 | 202.4 | 0 | 63.8 | 141 | 0 | 1.9 | 0 | 0 | 0 | 1319.6
2019-06-22 | 7:00 | 1412.1 | 549.9 | 391.4 | 149.3 | 0 | 63.8 | 255.3 | 0 | 2.4 | 0 | 0 | 0 | 1412.1
2019-06-22 | 8:00 | 1564.6 | 549.9 | 474.5 | 125.2 | 0 | 63.8 | 348.5 | 0 | 2.7 | 0 | 0 | 0 | 1564.6
2019-06-22 | 9:00 | 1710.9 | 549.9 | 552.6 | 116.7 | 0 | 63.8 | 424.8 | 0 | 3.1 | 0 | 0 | 0 | 1710.9
2019-06-22 | 10:00 | 1776.4 | 549.9 | 572 | 116.7 | 0 | 63.8 | 470.3 | 0 | 3.7 | 0 | 0 | 0 | 1776.4
2019-06-22 | 11:00 | 1818.8 | 549.9 | 577.5 | 116.7 | 0 | 63.8 | 506.3 | 0 | 4.6 | 0 | 0 | 0 | 1818.8
2019-06-22 | 12:00 | 1800.6 | 549.9 | 562.4 | 116.7 | 0 | 63.8 | 502.7 | 0 | 5.1 | 0 | 0 | 0 | 1800.6
2019-06-22 | 13:00 | 1831.3 | 549.9 | 620.3 | 125.2 | 0 | 63.8 | 467.7 | 0 | 4.4 | 0 | 0 | 0 | 1831.3
2019-06-22 | 14:00 | 1842 | 549.9 | 683.5 | 149.3 | 0 | 63.8 | 391.8 | 0 | 3.7 | 0 | 0 | 0 | 1842
2019-06-22 | 15:00 | 1814.5 | 549.9 | 728.8 | 202.4 | 0 | 63.8 | 266.4 | 0 | 3.2 | 0 | 0 | 0 | 1814.5
2019-06-22 | 16:00 | 1771.8 | 549.9 | 748.3 | 249.2 | 0 | 63.8 | 157.4 | 0 | 3.2 | 0 | 0 | 0 | 1771.8
2019-06-22 | 17:00 | 1729.3 | 549.9 | 773.9 | 249.2 | 0 | 63.8 | 88.9 | 0 | 3.6 | 0 | 0 | 0 | 1729.3
2019-06-22 | 18:00 | 1692.2 | 549.9 | 791.5 | 249.2 | 0 | 63.8 | 34.8 | 0 | 3 | 0 | 0 | 0 | 1692.2
2019-06-22 | 19:00 | 1667.2 | 549.9 | 790 | 249.2 | 0 | 63.8 | 11.8 | 0 | 2.5 | 0 | 0 | 0 | 1667.2
2019-06-22 | 20:00 | 1593.8 | 549.9 | 728.9 | 249.2 | 0 | 63.8 | 0 | 0 | 2 | 0 | 0 | 0 | 1593.8
2019-06-22 | 21:00 | 1513.8 | 549.9 | 648.9 | 249.2 | 0 | 63.8 | 0 | 0 | 2 | 0 | 0 | 0 | 1513.8
2019-06-22 | 22:00 | 1444.8 | 549.9 | 579.9 | 249.2 | 0 | 63.8 | 0 | 0 | 2 | 0 | 0 | 0 | 1444.8
2019-06-22 | 23:00 | 1372.1 | 549.9 | 507 | 249.2 | 0 | 63.8 | 0 | 0 | 2.2 | 0 | 0 | 0 | 1372.1
2019-06-23 | 0:00 | 1261.7 | 549.9 | 396.5 | 249.2 | 0 | 63.8 | 0 | 0 | 2.3 | 0 | 0 | 0 | 1261.7
2019-06-23 | 1:00 | 1191.5 | 549.9 | 326.4 | 249.2 | 0 | 63.8 | 0 | 0 | 2.2 | 0 | 0 | 0 | 1191.5
2019-06-23 | 2:00 | 1208 | 549.9 | 342.9 | 249.2 | 0 | 63.8 | 0 | 0 | 2.2 | 0 | 0 | 0 | 1208
2019-06-23 | 3:00 | 1260.4 | 549.9 | 395.5 | 249.2 | 0 | 63.8 | 0 | 0 | 2 | 0 | 0 | 0 | 1260.4
2019-06-23 | 4:00 | 1265.8 | 549.9 | 389.4 | 249.2 | 0 | 63.8 | 11.5 | 0 | 2 | 0 | 0 | 0 | 1265.8
2019-06-23 | 5:00 | 1235.1 | 549.9 | 319.1 | 249.2 | 0 | 63.8 | 50.9 | 0 | 2.2 | 0 | 0 | 0 | 1235.1
2019-06-23 | 6:00 | 1205.7 | 549.9 | 293.3 | 202.4 | 0 | 63.8 | 103.5 | 0 | 2.4 | 0 | -9.6 | 0 | 1205.7
2019-06-23 | 7:00 | 1250.5 | 549.9 | 294.1 | 149.3 | 0 | 63.8 | 206.5 | 0 | 2.5 | 0 | -15.6 | 0 | 1250.5
2019-06-23 | 8:00 | 1353.9 | 549.9 | 296.2 | 125.2 | 0 | 63.8 | 301.2 | 0 | 2.4 | 0 | 15.2 | 0 | 1353.9
2019-06-23 | 9:00 | 1472.7 | 549.9 | 401 | 116.7 | 0 | 63.8 | 335.4 | 0 | 2.6 | 0 | 3.3 | 0 | 1472.7
2019-06-23 | 10:00 | 1530.1 | 549.9 | 464.5 | 116.7 | 0 | 63.8 | 332.2 | 0 | 3 | 0 | 0 | 0 | 1530.1
2019-06-23 | 11:00 | 1541.8 | 549.9 | 501.1 | 116.7 | 0 | 63.8 | 306.9 | 0 | 3.4 | 0 | 0 | 0 | 1541.8
2019-06-23 | 12:00 | 1538.9 | 549.9 | 507.9 | 116.7 | 0 | 63.8 | 297 | 0 | 3.6 | 0 | 0 | 0 | 1538.9
2019-06-23 | 13:00 | 1513.9 | 549.9 | 508.9 | 125.2 | 0 | 63.8 | 262.7 | 0 | 3.4 | 0 | 0 | 0 | 1513.9
2019-06-23 | 14:00 | 1508.9 | 549.9 | 531.8 | 149.3 | 0 | 63.8 | 211.2 | 0 | 2.9 | 0 | 0 | 0 | 1508.9
2019-06-23 | 15:00 | 1490.8 | 549.9 | 549 | 202.4 | 0 | 63.8 | 123.3 | 0 | 2.4 | 0 | 0 | 0 | 1490.8
2019-06-23 | 16:00 | 1494.3 | 549.9 | 555.5 | 249.2 | 0 | 63.8 | 73.6 | 0 | 2.3 | 0 | 0 | 0 | 1494.3
2019-06-23 | 17:00 | 1539.5 | 549.9 | 632.1 | 249.2 | 0 | 63.8 | 42 | 0 | 2.5 | 0 | 0 | 0 | 1539.5
2019-06-23 | 18:00 | 1584.2 | 549.9 | 696.3 | 249.2 | 0 | 63.8 | 22.7 | 0 | 2.3 | 0 | 0 | 0 | 1584.2
2019-06-23 | 19:00 | 1586.1 | 549.9 | 709.3 | 249.2 | 0 | 63.8 | 11.5 | 0 | 2.4 | 0 | 0 | 0 | 1586.1
2019-06-23 | 20:00 | 1540.8 | 549.9 | 675.6 | 249.2 | 0 | 63.8 | 0 | 0 | 2.3 | 0 | 0 | 0 | 1540.8
2019-06-23 | 21:00 | 1470.6 | 549.9 | 605.2 | 249.2 | 0 | 63.8 | 0 | 0 | 2.5 | 0 | 0 | 0 | 1470.6
2019-06-23 | 22:00 | 1377.7 | 549.9 | 512.6 | 249.2 | 0 | 63.8 | 0 | 0 | 2.2 | 0 | 0 | 0 | 1377.7
2019-06-23 | 23:00 | 1305.7 | 549.9 | 440.8 | 249.2 | 0 | 63.8 | 0 | 0 | 2 | 0 | 0 | 0 | 1305.7
2019-06-24 | 0:00 | 1208.3 | 549.9 | 342.8 | 249.2 | 0 | 63.8 | 0 | 0 | 2.6 | 0 | 0 | 0 | 1208.3
2019-06-24 | 1:00 | 1155.6 | 549.9 | 292.3 | 249.2 | 0 | 63.8 | 0 | 0 | 3 | 0 | -2.6 | 0 | 1155.6
2019-06-24 | 2:00 | 1186.9 | 549.9 | 317.2 | 249.2 | 0 | 63.8 | 0 | 0 | 4.3 | 0 | 2.5 | 0 | 1186.9
2019-06-24 | 3:00 | 1250.6 | 549.9 | 383.4 | 249.2 | 0 | 63.8 | 0 | 0 | 4.3 | 0 | 0 | 0 | 1250.6
2019-06-24 | 4:00 | 1273.3 | 549.9 | 394.9 | 249.2 | 0 | 63.8 | 11.5 | 0 | 4 | 0 | 0 | 0 | 1273.3
2019-06-24 | 5:00 | 1268.9 | 549.9 | 348.8 | 249.2 | 0 | 63.8 | 53.4 | 0 | 3.8 | 0 | 0 | 0 | 1268.9
2019-06-24 | 6:00 | 1330.1 | 549.9 | 386.8 | 202.4 | 0 | 63.8 | 123.5 | 0 | 3.7 | 0 | 0 | 0 | 1330.1
2019-06-24 | 7:00 | 1473.3 | 549.9 | 477.6 | 149.3 | 0 | 63.8 | 229.4 | 0 | 3.3 | 0 | 0 | 0 | 1473.3
2019-06-24 | 8:00 | 1711.4 | 549.9 | 606.3 | 125.2 | 0 | 63.8 | 362.9 | 0 | 3.3 | 0 | 0 | 0 | 1711.4
2019-06-24 | 9:00 | 1906.3 | 549.9 | 719.3 | 116.7 | 0 | 63.8 | 453.3 | 0 | 3.3 | 0 | 0 | 0 | 1906.3
2019-06-24 | 10:00 | 1974.1 | 549.9 | 741 | 116.7 | 0 | 63.8 | 499.4 | 0 | 3.3 | 0 | 0 | 0 | 1974.1
2019-06-24 | 11:00 | 2001.9 | 549.9 | 754.3 | 116.7 | 0 | 63.8 | 513.3 | 0 | 3.9 | 0 | 0 | 0 | 2001.9
2019-06-24 | 12:00 | 1910.4 | 549.9 | 655.9 | 116.7 | 0 | 63.8 | 520.2 | 0 | 3.9 | 0 | 0 | 0 | 1910.4
2019-06-24 | 13:00 | 2021.2 | 549.9 | 789.9 | 125.2 | 0 | 63.8 | 489 | 0 | 3.4 | 0 | 0 | 0 | 2021.2
2019-06-24 | 14:00 | 2022 | 549.9 | 823.4 | 149.3 | 0 | 63.8 | 432.6 | 0 | 3 | 0 | 0 | 0 | 2022
2019-06-24 | 15:00 | 2020.4 | 549.9 | 845.2 | 202.4 | 0 | 63.8 | 356.4 | 0 | 2.7 | 0 | 0 | 0 | 2020.4
2019-06-24 | 16:00 | 2013.6 | 549.9 | 897.9 | 249.2 | 0 | 63.8 | 250.3 | 0 | 2.5 | 0 | 0 | 0 | 2013.6
2019-06-24 | 17:00 | 1935.4 | 549.9 | 928.5 | 249.2 | 0 | 63.8 | 141.6 | 0 | 2.4 | 0 | 0 | 0 | 1935.4
2019-06-24 | 18:00 | 1855.6 | 549.9 | 937.7 | 249.2 | 0 | 63.8 | 52.8 | 0 | 2.2 | 0 | 0 | 0 | 1855.6
2019-06-24 | 19:00 | 1787.8 | 549.9 | 910.8 | 249.2 | 0 | 63.8 | 12.2 | 0 | 1.9 | 0 | 0 | 0 | 1787.8
2019-06-24 | 20:00 | 1688.1 | 549.9 | 823.3 | 249.2 | 0 | 63.8 | 0 | 0 | 1.9 | 0 | 0 | 0 | 1688.1
2019-06-24 | 21:00 | 1596.9 | 549.9 | 732 | 249.2 | 0 | 63.8 | 0 | 0 | 2 | 0 | 0 | 0 | 1596.9
2019-06-24 | 22:00 | 1524.1 | 549.9 | 659.2 | 249.2 | 0 | 63.8 | 0 | 0 | 2 | 0 | 0 | 0 | 1524.1
2019-06-24 | 23:00 | 1439.6 | 549.9 | 574.8 | 249.2 | 0 | 63.8 | 0 | 0 | 1.9 | 0 | 0 | 0 | 1439.6
2019-06-25 | 0:00 | 1324.2 | 549.9 | 458.9 | 249.2 | 0 | 63.8 | 0 | 0 | 2.4 | 0 | 0 | 0 | 1324.2
2019-06-25 | 1:00 | 1252.8 | 549.9 | 387.6 | 249.2 | 0 | 63.8 | 0 | 0 | 2.3 | 0 | 0 | 0 | 1252.8
2019-06-25 | 2:00 | 1274.3 | 549.9 | 409 | 249.2 | 0 | 63.8 | 0 | 0 | 2.4 | 0 | 0 | 0 | 1274.3
2019-06-25 | 3:00 | 1334.6 | 549.9 | 469.7 | 249.2 | 0 | 63.8 | 0 | 0 | 2 | 0 | 0 | 0 | 1334.6
2019-06-25 | 4:00 | 1360.4 | 549.9 | 484 | 249.2 | 0 | 63.8 | 11.5 | 0 | 2 | 0 | 0 | 0 | 1360.4
2019-06-25 | 5:00 | 1348 | 549.9 | 426.8 | 249.2 | 0 | 63.8 | 56.3 | 0 | 2 | 0 | 0 | 0 | 1348
2019-06-25 | 6:00 | 1401.3 | 549.9 | 421 | 202.4 | 0 | 63.8 | 162.3 | 0 | 1.9 | 0 | 0 | 0 | 1401.3
2019-06-25 | 7:00 | 1522.7 | 549.9 | 482.5 | 149.3 | 0 | 63.8 | 275 | 0 | 2.2 | 0 | 0 | 0 | 1522.7
2019-06-25 | 8:00 | 1743.7 | 549.9 | 622.3 | 125.2 | 0 | 63.8 | 380.1 | 0 | 2.4 | 0 | 0 | 0 | 1743.7
2019-06-25 | 9:00 | 1942.2 | 549.9 | 738.9 | 116.7 | 0 | 63.8 | 470.4 | 0 | 2.5 | 0 | 0 | 0 | 1942.2
2019-06-25 | 10:00 | 2026.8 | 549.9 | 761.4 | 116.7 | 0 | 63.8 | 532.4 | 0 | 2.6 | 0 | 0 | 0 | 2026.8
2019-06-25 | 11:00 | 2061.8 | 549.9 | 762.9 | 116.7 | 0 | 63.8 | 565.6 | 0 | 2.9 | 0 | 0 | 0 | 2061.8
2019-06-25 | 12:00 | 1983.1 | 549.9 | 681.6 | 116.7 | 0 | 63.8 | 568 | 0 | 3.1 | 0 | 0 | 0 | 1983.1
2019-06-25 | 13:00 | 2100.5 | 549.9 | 823.7 | 125.2 | 0 | 63.8 | 534.7 | 0 | 3.2 | 0 | 0 | 0 | 2100.5
2019-06-25 | 14:00 | 2113.5 | 549.9 | 871.3 | 149.3 | 0 | 63.8 | 475.8 | 0 | 3.4 | 0 | 0 | 0 | 2113.5
2019-06-25 | 15:00 | 2102.1 | 549.9 | 894.6 | 202.4 | 0 | 63.8 | 388.1 | 0 | 3.3 | 0 | 0 | 0 | 2102.1
2019-06-25 | 16:00 | 2105.4 | 549.9 | 959.1 | 249.2 | 0 | 63.8 | 279.7 | 0 | 3.7 | 0 | 0 | 0 | 2105.4
2019-06-25 | 17:00 | 2025.9 | 549.9 | 994 | 249.2 | 0 | 63.8 | 164.7 | 0 | 4.3 | 0 | 0 | 0 | 2025.9
2019-06-25 | 18:00 | 1925.9 | 549.9 | 999.1 | 249.2 | 0 | 63.8 | 59.2 | 0 | 4.7 | 0 | 0 | 0 | 1925.9
2019-06-25 | 19:00 | 1852.8 | 549.9 | 971.7 | 249.2 | 0 | 63.8 | 12.2 | 0 | 6 | 0 | 0 | 0 | 1852.8
2019-06-25 | 20:00 | 1740.2 | 549.9 | 870.8 | 249.2 | 0 | 63.8 | 0 | 0 | 6.5 | 0 | 0 | 0 | 1740.2
2019-06-25 | 21:00 | 1643.8 | 549.9 | 774.1 | 249.2 | 0 | 63.8 | 0 | 0 | 6.8 | 0 | 0 | 0 | 1643.8
2019-06-25 | 22:00 | 1580.6 | 549.9 | 711 | 249.2 | 0 | 63.8 | 0 | 0 | 6.7 | 0 | 0 | 0 | 1580.6
2019-06-25 | 23:00 | 1494.4 | 549.9 | 625.1 | 249.2 | 0 | 63.8 | 0 | 0 | 6.4 | 0 | 0 | 0 | 1494.4
2019-06-26 | 0:00 | 1367.6 | 549.9 | 498.6 | 249.2 | 0 | 63.8 | 0 | 0 | 6.1 | 0 | 0 | 0 | 1367.6
2019-06-26 | 1:00 | 1292.9 | 549.9 | 424.5 | 249.2 | 0 | 63.8 | 0 | 0 | 5.5 | 0 | 0 | 0 | 1292.9
2019-06-26 | 2:00 | 1308 | 549.9 | 440 | 249.2 | 0 | 63.8 | 0 | 0 | 5.1 | 0 | 0 | 0 | 1308
2019-06-26 | 3:00 | 1358.7 | 549.9 | 491 | 249.2 | 0 | 63.8 | 0 | 0 | 4.8 | 0 | 0 | 0 | 1358.7
2019-06-26 | 4:00 | 1377 | 549.9 | 498.7 | 249.2 | 0 | 63.8 | 11.5 | 0 | 3.9 | 0 | 0 | 0 | 1377
2019-06-26 | 5:00 | 1353.7 | 549.9 | 437.9 | 249.2 | 0 | 63.8 | 49.5 | 0 | 3.4 | 0 | 0 | 0 | 1353.7
2019-06-26 | 6:00 | 1407 | 549.9 | 456.4 | 202.4 | 0 | 63.8 | 131.2 | 0 | 3.3 | 0 | 0 | 0 | 1407
2019-06-26 | 7:00 | 1553 | 549.9 | 547.5 | 149.3 | 0 | 63.8 | 238.8 | 0 | 3.7 | 0 | 0 | 0 | 1553
2019-06-26 | 8:00 | 1799 | 549.9 | 713.3 | 125.2 | 0 | 63.8 | 342.7 | 0 | 4.1 | 0 | 0 | 0 | 1799
2019-06-26 | 9:00 | 2016.8 | 549.9 | 869.2 | 116.7 | 0 | 63.8 | 411.7 | 0 | 5.5 | 0 | 0 | 0 | 2016.8
2019-06-26 | 10:00 | 2082 | 549.9 | 920.7 | 116.7 | 0 | 63.8 | 424.8 | 0 | 6.1 | 0 | 0 | 0 | 2082
2019-06-26 | 11:00 | 2104.3 | 549.9 | 955.2 | 116.7 | 0 | 63.8 | 412.2 | 0 | 6.5 | 0 | 0 | 0 | 2104.3
2019-06-26 | 12:00 | 2009.3 | 549.9 | 916.9 | 116.7 | 0 | 63.8 | 355.1 | 0 | 6.9 | 0 | 0 | 0 | 2009.3
2019-06-26 | 13:00 | 2106 | 549.9 | 1095.6 | 125.2 | 0 | 63.8 | 264.4 | 0 | 7.1 | 0 | 0 | 0 | 2106
2019-06-26 | 14:00 | 2091 | 549.9 | 1134.3 | 149.3 | 0 | 63.8 | 187 | 0 | 6.7 | 0 | 0 | 0 | 2091
2019-06-26 | 15:00 | 2056.3 | 549.9 | 1091.2 | 202.4 | 0 | 63.8 | 143.2 | 0 | 5.8 | 0 | 0 | 0 | 2056.3
2019-06-26 | 16:00 | 2053 | 549.9 | 1087.3 | 249.2 | 0 | 63.8 | 97 | 0 | 5.8 | 0 | 0 | 0 | 2053
2019-06-26 | 17:00 | 1962.2 | 549.9 | 1043.8 | 249.2 | 0 | 63.8 | 48.8 | 0 | 6.7 | 0 | 0 | 0 | 1962.2
2019-06-26 | 18:00 | 1911.5 | 549.9 | 1015.1 | 249.2 | 0 | 63.8 | 25.9 | 0 | 7.6 | 0 | 0 | 0 | 1911.5
2019-06-26 | 19:00 | 1856 | 549.9 | 972.7 | 249.2 | 0 | 63.8 | 11.7 | 0 | 8.7 | 0 | 0 | 0 | 1856
2019-06-26 | 20:00 | 1756.9 | 549.9 | 885.9 | 249.2 | 0 | 63.8 | 0 | 0 | 8.1 | 0 | 0 | 0 | 1756.9
2019-06-26 | 21:00 | 1680.1 | 549.9 | 808.5 | 249.2 | 0 | 63.8 | 0 | 0 | 8.7 | 0 | 0 | 0 | 1680.1
2019-06-26 | 22:00 | 1606.4 | 549.9 | 735.4 | 249.2 | 0 | 63.8 | 0 | 0 | 8.1 | 0 | 0 | 0 | 1606.4
2019-06-26 | 23:00 | 1527.1 | 549.9 | 656.6 | 249.2 | 0 | 63.8 | 0 | 0 | 7.6 | 0 | 0 | 0 | 1527.1
2019-06-27 | 0:00 | 1405.8 | 549.9 | 534.5 | 249.2 | 0 | 63.8 | 0 | 0 | 8.4 | 0 | 0 | 0 | 1405.8
2019-06-27 | 1:00 | 1323.3 | 549.9 | 452.8 | 249.2 | 0 | 63.8 | 0 | 0 | 7.6 | 0 | 0 | 0 | 1323.3
2019-06-27 | 2:00 | 1341.1 | 549.9 | 469.3 | 249.2 | 0 | 63.8 | 0 | 0 | 8.9 | 0 | 0 | 0 | 1341.1
2019-06-27 | 3:00 | 1382.5 | 549.9 | 508.8 | 249.2 | 0 | 63.8 | 0 | 0 | 10.8 | 0 | 0 | 0 | 1382.5
2019-06-27 | 4:00 | 1393.1 | 549.9 | 507.6 | 249.2 | 0 | 63.8 | 11.3 | 0 | 11.3 | 0 | 0 | 0 | 1393.1
2019-06-27 | 5:00 | 1376.4 | 549.9 | 469.3 | 249.2 | 0 | 63.8 | 33 | 0 | 11.2 | 0 | 0 | 0 | 1376.4
2019-06-27 | 6:00 | 1427.9 | 549.9 | 542 | 202.4 | 0 | 63.8 | 58.9 | 0 | 10.9 | 0 | 0 | 0 | 1427.9
2019-06-27 | 7:00 | 1561.9 | 549.9 | 705.1 | 149.3 | 0 | 63.8 | 82.2 | 0 | 11.6 | 0 | 0 | 0 | 1561.9
2019-06-27 | 8:00 | 1808.4 | 549.9 | 946.3 | 125.2 | 0 | 63.8 | 111.7 | 0 | 11.5 | 0 | 0 | 0 | 1808.4
2019-06-27 | 9:00 | 2006.5 | 549.9 | 1169.9 | 116.7 | 0 | 63.8 | 94.6 | 0 | 11.6 | 0 | 0 | 0 | 2006.5
2019-06-27 | 10:00 | 2063.8 | 549.9 | 1255.9 | 116.7 | 0 | 63.8 | 65.9 | 0 | 11.6 | 0 | 0 | 0 | 2063.8
2019-06-27 | 11:00 | 2077.4 | 549.9 | 1280.3 | 116.7 | 0 | 63.8 | 55 | 0 | 11.7 | 0 | 0 | 0 | 2077.4
2019-06-27 | 12:00 | 1975.4 | 549.9 | 1181.3 | 116.7 | 0 | 63.8 | 52.3 | 0 | 11.4 | 0 | 0 | 0 | 1975.4
2019-06-27 | 13:00 | 2067.2 | 549.9 | 1256.8 | 125.2 | 0 | 63.8 | 60.2 | 0 | 11.3 | 0 | 0 | 0 | 2067.2
2019-06-27 | 14:00 | 2052.1 | 549.9 | 1189.3 | 149.3 | 0 | 63.8 | 88.4 | 0 | 11.4 | 0 | 0 | 0 | 2052.1
2019-06-27 | 15:00 | 2026.3 | 549.9 | 1107.7 | 202.4 | 0 | 63.8 | 91.8 | 0 | 10.7 | 0 | 0 | 0 | 2026.3
2019-06-27 | 16:00 | 2029.3 | 549.9 | 1100.4 | 249.2 | 0 | 63.8 | 55.2 | 0 | 10.8 | 0 | 0 | 0 | 2029.3
2019-06-27 | 17:00 | 1986.1 | 549.9 | 1084.3 | 249.2 | 0 | 63.8 | 30.3 | 0 | 8.6 | 0 | 0 | 0 | 1986.1
2019-06-27 | 18:00 | 1927.3 | 549.9 | 1033.8 | 249.2 | 0 | 63.8 | 21.1 | 0 | 9.5 | 0 | 0 | 0 | 1927.3
2019-06-27 | 19:00 | 1856.3 | 549.9 | 971.6 | 249.2 | 0 | 63.8 | 11.7 | 0 | 10.1 | 0 | 0 | 0 | 1856.3
2019-06-27 | 20:00 | 1750.5 | 549.9 | 878 | 249.2 | 0 | 63.8 | 0 | 0 | 9.6 | 0 | 0 | 0 | 1750.5
2019-06-27 | 21:00 | 1659.2 | 549.9 | 790.3 | 249.2 | 0 | 63.8 | 0 | 0 | 6 | 0 | 0 | 0 | 1659.2
2019-06-27 | 22:00 | 1584.1 | 549.9 | 717.4 | 249.2 | 0 | 63.8 | 0 | 0 | 3.8 | 0 | 0 | 0 | 1584.1
2019-06-27 | 23:00 | 1503.7 | 549.9 | 638.1 | 249.2 | 0 | 63.8 | 0 | 0 | 2.7 | 0 | 0 | 0 | 1503.7
2019-06-28 | 0:00 | 1380.3 | 549.9 | 514.7 | 249.2 | 0 | 63.8 | 0 | 0 | 2.7 | 0 | 0 | 0 | 1380.3
2019-06-28 | 1:00 | 1313 | 549.9 | 447.9 | 249.2 | 0 | 63.8 | 0 | 0 | 2.2 | 0 | 0 | 0 | 1313
2019-06-28 | 2:00 | 1321.8 | 549.9 | 456.7 | 249.2 | 0 | 63.8 | 0 | 0 | 2.2 | 0 | 0 | 0 | 1321.8
2019-06-28 | 3:00 | 1376.9 | 549.9 | 512 | 249.2 | 0 | 63.8 | 0 | 0 | 2 | 0 | 0 | 0 | 1376.9
2019-06-28 | 4:00 | 1388.5 | 549.9 | 512.1 | 249.2 | 0 | 63.8 | 11.3 | 0 | 2.2 | 0 | 0 | 0 | 1388.5
2019-06-28 | 5:00 | 1371.8 | 549.9 | 469.8 | 249.2 | 0 | 63.8 | 36.4 | 0 | 2.7 | 0 | 0 | 0 | 1371.8
2019-06-28 | 6:00 | 1436.1 | 549.9 | 534.8 | 202.4 | 0 | 63.8 | 82.5 | 0 | 2.7 | 0 | 0 | 0 | 1436.1
2019-06-28 | 7:00 | 1597.8 | 549.9 | 679.3 | 149.3 | 0 | 63.8 | 153.1 | 0 | 2.4 | 0 | 0 | 0 | 1597.8
2019-06-28 | 8:00 | 1840.1 | 549.9 | 853 | 125.2 | 0 | 63.8 | 245.3 | 0 | 2.9 | 0 | 0 | 0 | 1840.1
2019-06-28 | 9:00 | 2060.1 | 549.9 | 986.6 | 116.7 | 0 | 63.8 | 340.2 | 0 | 2.9 | 0 | 0 | 0 | 2060.1
2019-06-28 | 10:00 | 2100.1 | 549.9 | 1013.7 | 116.7 | 0 | 63.8 | 353.1 | 0 | 2.9 | 0 | 0 | 0 | 2100.1
2019-06-28 | 11:00 | 2155.1 | 549.9 | 997.6 | 116.7 | 0 | 63.8 | 423.4 | 0 | 3.7 | 0 | 0 | 0 | 2155.1
2019-06-28 | 12:00 | 2063.8 | 549.9 | 905.8 | 116.7 | 0 | 63.8 | 422.8 | 0 | 4.8 | 0 | 0 | 0 | 2063.8
2019-06-28 | 13:00 | 2170.6 | 549.9 | 1086.9 | 125.2 | 0 | 63.8 | 338.7 | 0 | 6.1 | 0 | 0 | 0 | 2170.6
2019-06-28 | 14:00 | 2135.5 | 549.9 | 1154 | 149.3 | 0 | 63.8 | 212 | 0 | 6.5 | 0 | 0 | 0 | 2135.5
2019-06-28 | 15:00 | 2094.2 | 549.9 | 1069.4 | 202.4 | 0 | 63.8 | 204.4 | 0 | 4.3 | 0 | 0 | 0 | 2094.2
2019-06-28 | 16:00 | 2128.9 | 549.9 | 1068.9 | 249.2 | 0 | 63.8 | 193 | 0 | 4.1 | 0 | 0 | 0 | 2128.9
2019-06-28 | 17:00 | 2047.8 | 549.9 | 1064.1 | 249.2 | 0 | 63.8 | 117 | 0 | 3.8 | 0 | 0 | 0 | 2047.8
2019-06-28 | 18:00 | 1972.4 | 549.9 | 1057.1 | 249.2 | 0 | 63.8 | 47.4 | 0 | 5 | 0 | 0 | 0 | 1972.4
2019-06-28 | 19:00 | 1918.7 | 549.9 | 1037.7 | 249.2 | 0 | 63.8 | 12.2 | 0 | 5.9 | 0 | 0 | 0 | 1918.7
2019-06-28 | 20:00 | 1823.8 | 549.9 | 955.2 | 249.2 | 0 | 63.8 | 0 | 0 | 5.7 | 0 | 0 | 0 | 1823.8
2019-06-28 | 21:00 | 1734.5 | 549.9 | 866.3 | 249.2 | 0 | 63.8 | 0 | 0 | 5.3 | 0 | 0 | 0 | 1734.5
2019-06-28 | 22:00 | 1668.2 | 549.9 | 799.3 | 249.2 | 0 | 63.8 | 0 | 0 | 6 | 0 | 0 | 0 | 1668.2
2019-06-28 | 23:00 | 1568.6 | 549.9 | 699.9 | 249.2 | 0 | 63.8 | 0 | 0 | 5.8 | 0 | 0 | 0 | 1568.6
2019-06-29 | 0:00 | 1438.9 | 549.9 | 569.8 | 249.2 | 0 | 63.8 | 0 | 0 | 6.2 | 0 | 0 | 0 | 1438.9
2019-06-29 | 1:00 | 1348.8 | 549.9 | 481.3 | 249.2 | 0 | 63.8 | 0 | 0 | 4.6 | 0 | 0 | 0 | 1348.8
2019-06-29 | 2:00 | 1354.3 | 549.9 | 488.2 | 249.2 | 0 | 63.8 | 0 | 0 | 3.2 | 0 | 0 | 0 | 1354.3
2019-06-29 | 3:00 | 1384 | 549.9 | 518 | 249.2 | 0 | 63.8 | 0 | 0 | 3.1 | 0 | 0 | 0 | 1384
2019-06-29 | 4:00 | 1385.6 | 549.9 | 508.8 | 249.2 | 0 | 63.8 | 11.4 | 0 | 2.5 | 0 | 0 | 0 | 1385.6
2019-06-29 | 5:00 | 1349 | 549.9 | 443.8 | 249.2 | 0 | 63.8 | 40.1 | 0 | 2.2 | 0 | 0 | 0 | 1349
2019-06-29 | 6:00 | 1354.9 | 549.9 | 464.4 | 202.4 | 0 | 63.8 | 72 | 0 | 2.4 | 0 | 0 | 0 | 1354.9
2019-06-29 | 7:00 | 1455.8 | 549.9 | 575.4 | 149.3 | 0 | 63.8 | 114.9 | 0 | 2.5 | 0 | 0 | 0 | 1455.8
2019-06-29 | 8:00 | 1611.1 | 549.9 | 694.3 | 125.2 | 0 | 63.8 | 175.2 | 0 | 2.7 | 0 | 0 | 0 | 1611.1
2019-06-29 | 9:00 | 1777 | 549.9 | 805.6 | 116.7 | 0 | 63.8 | 237 | 0 | 4 | 0 | 0 | 0 | 1777
2019-06-29 | 10:00 | 1837.2 | 549.9 | 806.2 | 116.7 | 0 | 63.8 | 296 | 0 | 4.6 | 0 | 0 | 0 | 1837.2
2019-06-29 | 11:00 | 1881.3 | 549.9 | 760.3 | 116.7 | 0 | 63.8 | 386 | 0 | 4.6 | 0 | 0 | 0 | 1881.3
2019-06-29 | 12:00 | 1890.8 | 549.9 | 715.6 | 116.7 | 0 | 63.8 | 440.2 | 0 | 4.6 | 0 | 0 | 0 | 1890.8
2019-06-29 | 13:00 | 1930.1 | 549.9 | 789.5 | 125.2 | 0 | 63.8 | 397.1 | 0 | 4.6 | 0 | 0 | 0 | 1930.1
2019-06-29 | 14:00 | 1912 | 549.9 | 849.9 | 149.3 | 0 | 63.8 | 293.9 | 0 | 5.2 | 0 | 0 | 0 | 1912
2019-06-29 | 15:00 | 1858.7 | 549.9 | 880.1 | 202.4 | 0 | 63.8 | 156.8 | 0 | 5.7 | 0 | 0 | 0 | 1858.7
2019-06-29 | 16:00 | 1822.5 | 549.9 | 882.8 | 249.2 | 0 | 63.8 | 71 | 0 | 5.8 | 0 | 0 | 0 | 1822.5
2019-06-29 | 17:00 | 1789.5 | 549.9 | 884.9 | 249.2 | 0 | 63.8 | 36.2 | 0 | 5.5 | 0 | 0 | 0 | 1789.5
2019-06-29 | 18:00 | 1794.4 | 549.9 | 904.1 | 249.2 | 0 | 63.8 | 21.7 | 0 | 5.7 | 0 | 0 | 0 | 1794.4
2019-06-29 | 19:00 | 1783.5 | 549.9 | 902.4 | 249.2 | 0 | 63.8 | 11.7 | 0 | 6.5 | 0 | 0 | 0 | 1783.5
2019-06-29 | 20:00 | 1714.6 | 549.9 | 844.5 | 249.2 | 0 | 63.8 | 0 | 0 | 7.2 | 0 | 0 | 0 | 1714.6
2019-06-29 | 21:00 | 1633 | 549.9 | 763.3 | 249.2 | 0 | 63.8 | 0 | 0 | 6.8 | 0 | 0 | 0 | 1633
2019-06-29 | 22:00 | 1566 | 549.9 | 695.9 | 249.2 | 0 | 63.8 | 0 | 0 | 7.2 | 0 | 0 | 0 | 1566
2019-06-29 | 23:00 | 1492.1 | 549.9 | 620.3 | 249.2 | 0 | 63.8 | 0 | 0 | 8.9 | 0 | 0 | 0 | 1492.1
2019-06-30 | 0:00 | 1372 | 549.9 | 500.7 | 249.2 | 0 | 63.8 | 0 | 0 | 8.4 | 0 | 0 | 0 | 1372
2019-06-30 | 1:00 | 1289.5 | 549.9 | 417.4 | 249.2 | 0 | 63.8 | 0 | 0 | 9.2 | 0 | 0 | 0 | 1289.5
2019-06-30 | 2:00 | 1295.7 | 549.9 | 421.3 | 249.2 | 0 | 63.8 | 0 | 0 | 11.5 | 0 | 0 | 0 | 1295.7
2019-06-30 | 3:00 | 1340.8 | 549.9 | 466.9 | 249.2 | 0 | 63.8 | 0 | 0 | 11 | 0 | 0 | 0 | 1340.8
2019-06-30 | 4:00 | 1342.1 | 549.9 | 456.3 | 249.2 | 0 | 63.8 | 11.3 | 0 | 11.6 | 0 | 0 | 0 | 1342.1
2019-06-30 | 5:00 | 1301.9 | 549.9 | 392.6 | 249.2 | 0 | 63.8 | 35.1 | 0 | 11.3 | 0 | 0 | 0 | 1301.9
2019-06-30 | 6:00 | 1302.4 | 549.9 | 392.2 | 202.4 | 0 | 63.8 | 83.2 | 0 | 10.9 | 0 | 0 | 0 | 1302.4
2019-06-30 | 7:00 | 1391.8 | 549.9 | 510.5 | 149.3 | 0 | 63.8 | 107.1 | 0 | 11.2 | 0 | 0 | 0 | 1391.8
2019-06-30 | 8:00 | 1522.1 | 549.9 | 676 | 125.2 | 0 | 63.8 | 97.4 | 0 | 9.8 | 0 | 0 | 0 | 1522.1
2019-06-30 | 9:00 | 1635.2 | 549.9 | 802.7 | 116.7 | 0 | 63.8 | 94.6 | 0 | 7.5 | 0 | 0 | 0 | 1635.2
2019-06-30 | 10:00 | 1693.2 | 549.9 | 857.1 | 116.7 | 0 | 63.8 | 98.9 | 0 | 6.8 | 0 | 0 | 0 | 1693.2
2019-06-30 | 11:00 | 1712.2 | 549.9 | 881.7 | 116.7 | 0 | 63.8 | 93.5 | 0 | 6.6 | 0 | 0 | 0 | 1712.2
2019-06-30 | 12:00 | 1676.9 | 549.9 | 848.8 | 116.7 | 0 | 63.8 | 90.4 | 0 | 7.3 | 0 | 0 | 0 | 1676.9
2019-06-30 | 13:00 | 1659.7 | 549.9 | 784.3 | 125.2 | 0 | 63.8 | 128.5 | 0 | 8 | 0 | 0 | 0 | 1659.7
2019-06-30 | 14:00 | 1662.9 | 549.9 | 718.1 | 149.3 | 0 | 63.8 | 174.4 | 0 | 7.4 | 0 | 0 | 0 | 1662.9
2019-06-30 | 15:00 | 1682.9 | 549.9 | 683.4 | 202.4 | 0 | 63.8 | 176.6 | 0 | 6.8 | 0 | 0 | 0 | 1682.9
2019-06-30 | 16:00 | 1681.7 | 549.9 | 689.1 | 249.2 | 0 | 63.8 | 124.2 | 0 | 5.5 | 0 | 0 | 0 | 1681.7
2019-06-30 | 17:00 | 1710.5 | 549.9 | 774.2 | 249.2 | 0 | 63.8 | 68.3 | 0 | 5.1 | 0 | 0 | 0 | 1710.5
2019-06-30 | 18:00 | 1727.4 | 549.9 | 831.3 | 249.2 | 0 | 63.8 | 29.3 | 0 | 3.9 | 0 | 0 | 0 | 1727.4
2019-06-30 | 19:00 | 1724.8 | 549.9 | 847 | 249.2 | 0 | 63.8 | 11.8 | 0 | 3.1 | 0 | 0 | 0 | 1724.8
2019-06-30 | 20:00 | 1661.2 | 549.9 | 795.3 | 249.2 | 0 | 63.8 | 0 | 0 | 3 | 0 | 0 | 0 | 1661.2
2019-06-30 | 21:00 | 1591.1 | 549.9 | 725.2 | 249.2 | 0 | 63.8 | 0 | 0 | 3 | 0 | 0 | 0 | 1591.1
2019-06-30 | 22:00 | 1501.6 | 549.9 | 636 | 249.2 | 0 | 63.8 | 0 | 0 | 2.7 | 0 | 0 | 0 | 1501.6
2019-06-30 | 23:00 | 1423.4 | 549.9 | 557.5 | 249.2 | 0 | 63.8 | 0 | 0 | 3 | 0 | 0 | 0 | 1423.4
2019-07-01 | 0:00 | 1292.3 | 549.9 | 404.8 | 270 | 0 | 63.8 | 0 | 0 | 3.8 | 0 | 0 | 0 | 1292.3
2019-07-01 | 1:00 | 1221.7 | 549.9 | 334.3 | 270 | 0 | 63.8 | 0 | 0 | 3.7 | 0 | 0 | 0 | 1221.7
2019-07-01 | 2:00 | 1232.7 | 549.9 | 345.9 | 270 | 0 | 63.8 | 0 | 0 | 3.1 | 0 | 0 | 0 | 1232.7
2019-07-01 | 3:00 | 1281.7 | 549.9 | 394.9 | 270 | 0 | 63.8 | 0 | 0 | 3.1 | 0 | 0 | 0 | 1281.7
2019-07-01 | 4:00 | 1303.4 | 549.9 | 398.4 | 270 | 0 | 63.8 | 18.8 | 0 | 2.5 | 0 | 0 | 0 | 1303.4
2019-07-01 | 5:00 | 1300 | 549.9 | 375.1 | 270 | 0 | 63.8 | 38.1 | 0 | 3.1 | 0 | 0 | 0 | 1300
2019-07-01 | 6:00 | 1373.9 | 549.9 | 484.4 | 215.6 | 0 | 63.8 | 57.1 | 0 | 3.1 | 0 | 0 | 0 | 1373.9
2019-07-01 | 7:00 | 1563.6 | 549.9 | 707.1 | 157.1 | 0 | 63.8 | 83.1 | 0 | 2.6 | 0 | 0 | 0 | 1563.6
2019-07-01 | 8:00 | 1790.4 | 549.9 | 931.1 | 130.2 | 0 | 63.8 | 112.7 | 0 | 2.7 | 0 | 0 | 0 | 1790.4
2019-07-01 | 9:00 | 1974.9 | 549.9 | 1085.9 | 122 | 0 | 63.8 | 150 | 0 | 3.3 | 0 | 0 | 0 | 1974.9
2019-07-01 | 10:00 | 2028.3 | 549.9 | 1114 | 122 | 0 | 63.8 | 176.2 | 0 | 2.4 | 0 | 0 | 0 | 2028.3
2019-07-01 | 11:00 | 2042.6 | 549.9 | 1104 | 122 | 0 | 63.8 | 200.5 | 0 | 2.4 | 0 | 0 | 0 | 2042.6
2019-07-01 | 12:00 | 1940.7 | 549.9 | 985.6 | 122 | 0 | 63.8 | 217.1 | 0 | 2.3 | 0 | 0 | 0 | 1940.7
2019-07-01 | 13:00 | 2041 | 549.9 | 1081.6 | 130.2 | 0 | 63.8 | 213 | 0 | 2.5 | 0 | 0 | 0 | 2041
2019-07-01 | 14:00 | 2047.9 | 549.9 | 1076.9 | 157.1 | 0 | 63.8 | 197.5 | 0 | 2.7 | 0 | 0 | 0 | 2047.9
2019-07-01 | 15:00 | 2040.4 | 549.9 | 1023 | 215.6 | 0 | 63.8 | 185.2 | 0 | 2.9 | 0 | 0 | 0 | 2040.4
2019-07-01 | 16:00 | 2059 | 549.9 | 1008 | 270 | 0 | 63.8 | 164.7 | 0 | 2.6 | 0 | 0 | 0 | 2059
2019-07-01 | 17:00 | 1979.3 | 549.9 | 998.9 | 270 | 0 | 63.8 | 94.3 | 0 | 2.4 | 0 | 0 | 0 | 1979.3
2019-07-01 | 18:00 | 1907.2 | 549.9 | 983.3 | 270 | 0 | 63.8 | 37.7 | 0 | 2.5 | 0 | 0 | 0 | 1907.2
2019-07-01 | 19:00 | 1859.6 | 549.9 | 953.5 | 270 | 0 | 63.8 | 19.3 | 0 | 3.1 | 0 | 0 | 0 | 1859.6
2019-07-01 | 20:00 | 1752 | 549.9 | 865.6 | 270 | 0 | 63.8 | 0 | 0 | 2.7 | 0 | 0 | 0 | 1752
2019-07-01 | 21:00 | 1665.1 | 549.9 | 778.7 | 270 | 0 | 63.8 | 0 | 0 | 2.7 | 0 | 0 | 0 | 1665.1
2019-07-01 | 22:00 | 1606 | 549.9 | 719.7 | 270 | 0 | 63.8 | 0 | 0 | 2.6 | 0 | 0 | 0 | 1606
2019-07-01 | 23:00 | 1515.9 | 549.9 | 629.9 | 270 | 0 | 63.8 | 0 | 0 | 2.3 | 0 | 0 | 0 | 1515.9
2019-07-02 | 0:00 | 1394.3 | 549.9 | 508.7 | 270 | 0 | 63.8 | 0 | 0 | 1.9 | 0 | 0 | 0 | 1394.3
2019-07-02 | 1:00 | 1315.4 | 549.9 | 429.8 | 270 | 0 | 63.8 | 0 | 0 | 1.9 | 0 | 0 | 0 | 1315.4
2019-07-02 | 2:00 | 1325.8 | 549.9 | 440.1 | 270 | 0 | 63.8 | 0 | 0 | 2 | 0 | 0 | 0 | 1325.8
2019-07-02 | 3:00 | 1373.8 | 549.9 | 488.2 | 270 | 0 | 63.8 | 0 | 0 | 1.9 | 0 | 0 | 0 | 1373.8
2019-07-02 | 4:00 | 1396.1 | 549.9 | 491.6 | 270 | 0 | 63.8 | 18.8 | 0 | 2 | 0 | 0 | 0 | 1396.1
2019-07-02 | 5:00 | 1391.2 | 549.9 | 464.1 | 270 | 0 | 63.8 | 41.5 | 0 | 1.9 | 0 | 0 | 0 | 1391.2
2019-07-02 | 6:00 | 1451.2 | 549.9 | 558.4 | 215.6 | 0 | 63.8 | 61.6 | 0 | 1.9 | 0 | 0 | 0 | 1451.2
2019-07-02 | 7:00 | 1596.8 | 549.9 | 752.2 | 157.1 | 0 | 63.8 | 71.8 | 0 | 2 | 0 | 0 | 0 | 1596.8
2019-07-02 | 8:00 | 1812.1 | 549.9 | 957.8 | 130.2 | 0 | 63.8 | 108.2 | 0 | 2.2 | 0 | 0 | 0 | 1812.1
2019-07-02 | 9:00 | 1977.5 | 549.9 | 1088.1 | 122 | 0 | 63.8 | 151.5 | 0 | 2.2 | 0 | 0 | 0 | 1977.5
2019-07-02 | 10:00 | 2035.5 | 549.9 | 1101.2 | 122 | 0 | 63.8 | 196.2 | 0 | 2.4 | 0 | 0 | 0 | 2035.5
2019-07-02 | 11:00 | 2049 | 549.9 | 1083.5 | 122 | 0 | 63.8 | 227.4 | 0 | 2.4 | 0 | 0 | 0 | 2049
2019-07-02 | 12:00 | 1928.8 | 549.9 | 974.9 | 122 | 0 | 63.8 | 215.9 | 0 | 2.3 | 0 | 0 | 0 | 1928.8
2019-07-02 | 13:00 | 2034 | 549.9 | 1089.7 | 130.2 | 0 | 63.8 | 198.1 | 0 | 2.3 | 0 | 0 | 0 | 2034
2019-07-02 | 14:00 | 2055.7 | 549.9 | 1099.8 | 157.1 | 0 | 63.8 | 182.9 | 0 | 2.2 | 0 | 0 | 0 | 2055.7
2019-07-02 | 15:00 | 2038.2 | 549.9 | 1061.7 | 215.6 | 0 | 63.8 | 145 | 0 | 2.2 | 0 | 0 | 0 | 2038.2
2019-07-02 | 16:00 | 2045.3 | 549.9 | 1057.8 | 270 | 0 | 63.8 | 101.8 | 0 | 2 | 0 | 0 | 0 | 2045.3
2019-07-02 | 17:00 | 1971.9 | 549.9 | 1023.7 | 270 | 0 | 63.8 | 62.5 | 0 | 2 | 0 | 0 | 0 | 1971.9
2019-07-02 | 18:00 | 1926.2 | 549.9 | 1006.4 | 270 | 0 | 63.8 | 34.1 | 0 | 2 | 0 | 0 | 0 | 1926.2
2019-07-02 | 19:00 | 1877.2 | 549.9 | 972.5 | 270 | 0 | 63.8 | 19.1 | 0 | 1.9 | 0 | 0 | 0 | 1877.2
2019-07-02 | 20:00 | 1766.7 | 549.9 | 880.8 | 270 | 0 | 63.8 | 0 | 0 | 2.2 | 0 | 0 | 0 | 1766.7
2019-07-02 | 21:00 | 1668.1 | 549.9 | 781.1 | 270 | 0 | 63.8 | 0 | 0 | 3.3 | 0 | 0 | 0 | 1668.1
2019-07-02 | 22:00 | 1598.2 | 549.9 | 711.3 | 270 | 0 | 63.8 | 0 | 0 | 3.2 | 0 | 0 | 0 | 1598.2
2019-07-02 | 23:00 | 1506.5 | 549.9 | 620.4 | 270 | 0 | 63.8 | 0 | 0 | 2.4 | 0 | 0 | 0 | 1506.5
2019-07-03 | 0:00 | 1384 | 549.9 | 498.3 | 270 | 0 | 63.8 | 0 | 0 | 2 | 0 | 0 | 0 | 1384
2019-07-03 | 1:00 | 1304.4 | 549.9 | 418.5 | 270 | 0 | 63.8 | 0 | 0 | 2.2 | 0 | 0 | 0 | 1304.4
2019-07-03 | 2:00 | 1313.5 | 549.9 | 427.6 | 270 | 0 | 63.8 | 0 | 0 | 2.2 | 0 | 0 | 0 | 1313.5
2019-07-03 | 3:00 | 1362.8 | 549.9 | 477.1 | 270 | 0 | 63.8 | 0 | 0 | 2 | 0 | 0 | 0 | 1362.8
2019-07-03 | 4:00 | 1381.9 | 549.9 | 477.5 | 270 | 0 | 63.8 | 18.8 | 0 | 1.9 | 0 | 0 | 0 | 1381.9
2019-07-03 | 5:00 | 1360.3 | 549.9 | 433.6 | 270 | 0 | 63.8 | 41.1 | 0 | 1.9 | 0 | 0 | 0 | 1360.3
2019-07-03 | 6:00 | 1403.7 | 549.9 | 494.3 | 215.6 | 0 | 63.8 | 78.1 | 0 | 2 | 0 | 0 | 0 | 1403.7
2019-07-03 | 7:00 | 1539.8 | 549.9 | 652.7 | 157.1 | 0 | 63.8 | 114.3 | 0 | 2 | 0 | 0 | 0 | 1539.8
2019-07-03 | 8:00 | 1783.6 | 549.9 | 920.4 | 130.2 | 0 | 63.8 | 117.1 | 0 | 2.2 | 0 | 0 | 0 | 1783.6
2019-07-03 | 9:00 | 1963.6 | 549.9 | 1090.4 | 122 | 0 | 63.8 | 135.2 | 0 | 2.3 | 0 | 0 | 0 | 1963.6
2019-07-03 | 10:00 | 2027.1 | 549.9 | 1132.9 | 122 | 0 | 63.8 | 156.1 | 0 | 2.4 | 0 | 0 | 0 | 2027.1
2019-07-03 | 11:00 | 2040.3 | 549.9 | 1167.4 | 122 | 0 | 63.8 | 134.7 | 0 | 2.5 | 0 | 0 | 0 | 2040.3
2019-07-03 | 12:00 | 1943.6 | 549.9 | 1094.1 | 122 | 0 | 63.8 | 110.6 | 0 | 3.2 | 0 | 0 | 0 | 1943.6
2019-07-03 | 13:00 | 2034.7 | 549.9 | 1205 | 130.2 | 0 | 63.8 | 81.7 | 0 | 4.1 | 0 | 0 | 0 | 2034.7
2019-07-03 | 14:00 | 2047.1 | 549.9 | 1194.5 | 157.1 | 0 | 63.8 | 76.3 | 0 | 5.5 | 0 | 0 | 0 | 2047.1
2019-07-03 | 15:00 | 2028.3 | 549.9 | 1125.8 | 215.6 | 0 | 63.8 | 66.1 | 0 | 7.1 | 0 | 0 | 0 | 2028.3
2019-07-03 | 16:00 | 2034.3 | 549.9 | 1092.6 | 270 | 0 | 63.8 | 51.2 | 0 | 6.8 | 0 | 0 | 0 | 2034.3
2019-07-03 | 17:00 | 1961.9 | 549.9 | 1029.3 | 270 | 0 | 63.8 | 40.7 | 0 | 8.2 | 0 | 0 | 0 | 1961.9
2019-07-03 | 18:00 | 1914.2 | 549.9 | 993.4 | 270 | 0 | 63.8 | 28.6 | 0 | 8.5 | 0 | 0 | 0 | 1914.2
2019-07-03 | 19:00 | 1857.2 | 549.9 | 945.5 | 270 | 0 | 63.8 | 19.1 | 0 | 8.9 | 0 | 0 | 0 | 1857.2
2019-07-03 | 20:00 | 1754.3 | 549.9 | 861.9 | 270 | 0 | 63.8 | 0 | 0 | 8.7 | 0 | 0 | 0 | 1754.3
2019-07-03 | 21:00 | 1667.8 | 549.9 | 775.9 | 270 | 0 | 63.8 | 0 | 0 | 8.2 | 0 | 0 | 0 | 1667.8
2019-07-03 | 22:00 | 1603.5 | 549.9 | 711.8 | 270 | 0 | 63.8 | 0 | 0 | 8 | 0 | 0 | 0 | 1603.5
2019-07-03 | 23:00 | 1514.8 | 549.9 | 623.2 | 270 | 0 | 63.8 | 0 | 0 | 7.9 | 0 | 0 | 0 | 1514.8
2019-07-04 | 0:00 | 1395.7 | 549.9 | 503.4 | 270 | 0 | 63.8 | 0 | 0 | 8.6 | 0 | 0 | 0 | 1395.7
2019-07-04 | 1:00 | 1321.1 | 549.9 | 430.5 | 270 | 0 | 63.8 | 0 | 0 | 6.9 | 0 | 0 | 0 | 1321.1
2019-07-04 | 2:00 | 1341 | 549.9 | 452.3 | 270 | 0 | 63.8 | 0 | 0 | 5 | 0 | 0 | 0 | 1341
2019-07-04 | 3:00 | 1394.7 | 549.9 | 507.8 | 270 | 0 | 63.8 | 0 | 0 | 3.2 | 0 | 0 | 0 | 1394.7
2019-07-04 | 4:00 | 1413.8 | 549.9 | 508.7 | 270 | 0 | 63.8 | 18.7 | 0 | 2.7 | 0 | 0 | 0 | 1413.8
2019-07-04 | 5:00 | 1390.1 | 549.9 | 464.6 | 270 | 0 | 63.8 | 38.7 | 0 | 3.1 | 0 | 0 | 0 | 1390.1
2019-07-04 | 6:00 | 1437.5 | 549.9 | 507.7 | 215.6 | 0 | 63.8 | 97.6 | 0 | 2.9 | 0 | 0 | 0 | 1437.5
2019-07-04 | 7:00 | 1599.6 | 549.9 | 667.1 | 157.1 | 0 | 63.8 | 159.2 | 0 | 2.5 | 0 | 0 | 0 | 1599.6
2019-07-04 | 8:00 | 1858.8 | 549.9 | 893.2 | 130.2 | 0 | 63.8 | 218.6 | 0 | 3.1 | 0 | 0 | 0 | 1858.8
2019-07-04 | 9:00 | 2043.5 | 549.9 | 1037.2 | 122 | 0 | 63.8 | 267.7 | 0 | 2.9 | 0 | 0 | 0 | 2043.5
2019-07-04 | 10:00 | 2089.4 | 549.9 | 1088.9 | 122 | 0 | 63.8 | 262.2 | 0 | 2.6 | 0 | 0 | 0 | 2089.4
2019-07-04 | 11:00 | 2105.9 | 549.9 | 1081.7 | 122 | 0 | 63.8 | 285.6 | 0 | 2.9 | 0 | 0 | 0 | 2105.9
2019-07-04 | 12:00 | 2007.9 | 549.9 | 972.6 | 122 | 0 | 63.8 | 296.7 | 0 | 2.9 | 0 | 0 | 0 | 2007.9
2019-07-04 | 13:00 | 2102.3 | 549.9 | 1064.1 | 130.2 | 0 | 63.8 | 291.7 | 0 | 2.6 | 0 | 0 | 0 | 2102.3
2019-07-04 | 14:00 | 2117.5 | 549.9 | 1062.1 | 157.1 | 0 | 63.8 | 282.1 | 0 | 2.5 | 0 | 0 | 0 | 2117.5
2019-07-04 | 15:00 | 2101.2 | 549.9 | 1027.1 | 215.6 | 0 | 63.8 | 242.4 | 0 | 2.4 | 0 | 0 | 0 | 2101.2
2019-07-04 | 16:00 | 2138 | 549.9 | 1039.3 | 270 | 0 | 63.8 | 212.6 | 0 | 2.4 | 0 | 0 | 0 | 2138
2019-07-04 | 17:00 | 2085 | 549.9 | 1058.9 | 270 | 0 | 63.8 | 140 | 0 | 2.4 | 0 | 0 | 0 | 2085
2019-07-04 | 18:00 | 2003.2 | 549.9 | 1060.8 | 270 | 0 | 63.8 | 56.3 | 0 | 2.4 | 0 | 0 | 0 | 2003.2
2019-07-04 | 19:00 | 1939.6 | 549.9 | 1033.9 | 270 | 0 | 63.8 | 19.7 | 0 | 2.3 | 0 | 0 | 0 | 1939.6
2019-07-04 | 20:00 | 1830.2 | 549.9 | 944.2 | 270 | 0 | 63.8 | 0 | 0 | 2.3 | 0 | 0 | 0 | 1830.2
2019-07-04 | 21:00 | 1723 | 549.9 | 837.3 | 270 | 0 | 63.8 | 0 | 0 | 2 | 0 | 0 | 0 | 1723
2019-07-04 | 22:00 | 1639.5 | 549.9 | 753.9 | 270 | 0 | 63.8 | 0 | 0 | 1.9 | 0 | 0 | 0 | 1639.5
2019-07-04 | 23:00 | 1540.1 | 549.9 | 654.5 | 270 | 0 | 63.8 | 0 | 0 | 1.9 | 0 | 0 | 0 | 1540.1
2019-07-05 | 0:00 | 1411.7 | 549.9 | 525.6 | 270 | 0 | 63.8 | 0 | 0 | 2.4 | 0 | 0 | 0 | 1411.7
2019-07-05 | 1:00 | 1327.3 | 549.9 | 441.3 | 270 | 0 | 63.8 | 0 | 0 | 2.3 | 0 | 0 | 0 | 1327.3
2019-07-05 | 2:00 | 1330.6 | 549.9 | 444.7 | 270 | 0 | 63.8 | 0 | 0 | 2.2 | 0 | 0 | 0 | 1330.6
2019-07-05 | 3:00 | 1373.5 | 549.9 | 487.8 | 270 | 0 | 63.8 | 0 | 0 | 2 | 0 | 0 | 0 | 1373.5
2019-07-05 | 4:00 | 1390.4 | 549.9 | 485.9 | 270 | 0 | 63.8 | 18.8 | 0 | 2 | 0 | 0 | 0 | 1390.4
2019-07-05 | 5:00 | 1370 | 549.9 | 442.4 | 270 | 0 | 63.8 | 41.6 | 0 | 2.3 | 0 | 0 | 0 | 1370
2019-07-05 | 6:00 | 1414.4 | 549.9 | 486.1 | 215.6 | 0 | 63.8 | 96.6 | 0 | 2.4 | 0 | 0 | 0 | 1414.4
2019-07-05 | 7:00 | 1564.3 | 549.9 | 637.3 | 157.1 | 0 | 63.8 | 154 | 0 | 2.2 | 0 | 0 | 0 | 1564.3
2019-07-05 | 8:00 | 1795.2 | 549.9 | 873.9 | 130.2 | 0 | 63.8 | 175.1 | 0 | 2.3 | 0 | 0 | 0 | 1795.2
2019-07-05 | 9:00 | 1966.7 | 549.9 | 1013.7 | 122 | 0 | 63.8 | 215 | 0 | 2.3 | 0 | 0 | 0 | 1966.7
2019-07-05 | 10:00 | 2017.9 | 549.9 | 1030.1 | 122 | 0 | 63.8 | 249.6 | 0 | 2.5 | 0 | 0 | 0 | 2017.9
2019-07-05 | 11:00 | 2073.9 | 549.9 | 1037.4 | 122 | 0 | 63.8 | 298.2 | 0 | 2.6 | 0 | 0 | 0 | 2073.9
2019-07-05 | 12:00 | 1989.6 | 549.9 | 958.5 | 122 | 0 | 63.8 | 292.4 | 0 | 3 | 0 | 0 | 0 | 1989.6
2019-07-05 | 13:00 | 2124.7 | 549.9 | 1088.9 | 130.2 | 0 | 63.8 | 289.2 | 0 | 2.7 | 0 | 0 | 0 | 2124.7
2019-07-05 | 14:00 | 2126.3 | 549.9 | 1112 | 157.1 | 0 | 63.8 | 240.9 | 0 | 2.6 | 0 | 0 | 0 | 2126.3
2019-07-05 | 15:00 | 2080.1 | 549.9 | 1085.1 | 215.6 | 0 | 63.8 | 162.7 | 0 | 3 | 0 | 0 | 0 | 2080.1
2019-07-05 | 16:00 | 2032.5 | 549.9 | 1036.7 | 270 | 0 | 63.8 | 109 | 0 | 3.1 | 0 | 0 | 0 | 2032.5
2019-07-05 | 17:00 | 1921.1 | 549.9 | 965.8 | 270 | 0 | 63.8 | 68.6 | 0 | 3 | 0 | 0 | 0 | 1921.1
2019-07-05 | 18:00 | 1859.7 | 549.9 | 937.3 | 270 | 0 | 63.8 | 35.6 | 0 | 3.1 | 0 | 0 | 0 | 1859.7
2019-07-05 | 19:00 | 1815.7 | 549.9 | 909.5 | 270 | 0 | 63.8 | 19.1 | 0 | 3.4 | 0 | 0 | 0 | 1815.7
2019-07-05 | 20:00 | 1719.3 | 549.9 | 832 | 270 | 0 | 63.8 | 0 | 0 | 3.6 | 0 | 0 | 0 | 1719.3
2019-07-05 | 21:00 | 1626.7 | 549.9 | 740 | 270 | 0 | 63.8 | 0 | 0 | 3 | 0 | 0 | 0 | 1626.7
2019-07-05 | 22:00 | 1571.4 | 549.9 | 684.5 | 270 | 0 | 63.8 | 0 | 0 | 3.2 | 0 | 0 | 0 | 1571.4
2019-07-05 | 23:00 | 1493.4 | 549.9 | 606.7 | 270 | 0 | 63.8 | 0 | 0 | 3 | 0 | 0 | 0 | 1493.4
2019-07-06 | 0:00 | 1375.1 | 549.9 | 487.8 | 270 | 0 | 63.8 | 0 | 0 | 3.6 | 0 | 0 | 0 | 1375.1
2019-07-06 | 1:00 | 1299.9 | 549.9 | 412.8 | 270 | 0 | 63.8 | 0 | 0 | 3.4 | 0 | 0 | 0 | 1299.9
2019-07-06 | 2:00 | 1311.2 | 549.9 | 424.5 | 270 | 0 | 63.8 | 0 | 0 | 3 | 0 | 0 | 0 | 1311.2
2019-07-06 | 3:00 | 1354.3 | 549.9 | 467.6 | 270 | 0 | 63.8 | 0 | 0 | 3 | 0 | 0 | 0 | 1354.3
2019-07-06 | 4:00 | 1365.9 | 549.9 | 460.5 | 270 | 0 | 63.8 | 18.7 | 0 | 3 | 0 | 0 | 0 | 1365.9
2019-07-06 | 5:00 | 1336 | 549.9 | 408.5 | 270 | 0 | 63.8 | 40.6 | 0 | 3.2 | 0 | 0 | 0 | 1336
2019-07-06 | 6:00 | 1335.9 | 549.9 | 426.6 | 215.6 | 0 | 63.8 | 77.5 | 0 | 2.5 | 0 | 0 | 0 | 1335.9
2019-07-06 | 7:00 | 1396.3 | 549.9 | 513.4 | 157.1 | 0 | 63.8 | 109.8 | 0 | 2.3 | 0 | 0 | 0 | 1396.3
2019-07-06 | 8:00 | 1521.3 | 549.9 | 605 | 130.2 | 0 | 63.8 | 169.9 | 0 | 2.5 | 0 | 0 | 0 | 1521.3
2019-07-06 | 9:00 | 1637.5 | 549.9 | 684 | 122 | 0 | 63.8 | 215.1 | 0 | 2.7 | 0 | 0 | 0 | 1637.5
2019-07-06 | 10:00 | 1651 | 549.9 | 666.2 | 122 | 0 | 63.8 | 246.4 | 0 | 2.7 | 0 | 0 | 0 | 1651
2019-07-06 | 11:00 | 1695.4 | 549.9 | 636.1 | 122 | 0 | 63.8 | 320 | 0 | 3.6 | 0 | 0 | 0 | 1695.4
2019-07-06 | 12:00 | 1674 | 549.9 | 636.6 | 122 | 0 | 63.8 | 297.9 | 0 | 3.8 | 0 | 0 | 0 | 1674
2019-07-06 | 13:00 | 1674.1 | 549.9 | 665.5 | 130.2 | 0 | 63.8 | 260 | 0 | 4.7 | 0 | 0 | 0 | 1674.1
2019-07-06 | 14:00 | 1693.3 | 549.9 | 649.9 | 157.1 | 0 | 63.8 | 267.6 | 0 | 5 | 0 | 0 | 0 | 1693.3
2019-07-06 | 15:00 | 1695 | 549.9 | 613.3 | 215.6 | 0 | 63.8 | 248 | 0 | 4.4 | 0 | 0 | 0 | 1695
2019-07-06 | 16:00 | 1704.3 | 549.9 | 618 | 270 | 0 | 63.8 | 199 | 0 | 3.6 | 0 | 0 | 0 | 1704.3
2019-07-06 | 17:00 | 1681.2 | 549.9 | 678.3 | 270 | 0 | 63.8 | 116.5 | 0 | 2.7 | 0 | 0 | 0 | 1681.2
2019-07-06 | 18:00 | 1672.8 | 549.9 | 735.7 | 270 | 0 | 63.8 | 50 | 0 | 3.4 | 0 | 0 | 0 | 1672.8
2019-07-06 | 19:00 | 1670.6 | 549.9 | 763.4 | 270 | 0 | 63.8 | 19.6 | 0 | 3.9 | 0 | 0 | 0 | 1670.6
2019-07-06 | 20:00 | 1603 | 549.9 | 714.8 | 270 | 0 | 63.8 | 0 | 0 | 4.5 | 0 | 0 | 0 | 1603
2019-07-06 | 21:00 | 1532.3 | 549.9 | 644.1 | 270 | 0 | 63.8 | 0 | 0 | 4.5 | 0 | 0 | 0 | 1532.3
2019-07-06 | 22:00 | 1470.8 | 549.9 | 583.5 | 270 | 0 | 63.8 | 0 | 0 | 3.6 | 0 | 0 | 0 | 1470.8
2019-07-06 | 23:00 | 1400.9 | 549.9 | 514 | 270 | 0 | 63.8 | 0 | 0 | 3.2 | 0 | 0 | 0 | 1400.9
2019-07-07 | 0:00 | 1296.5 | 549.9 | 409.9 | 270 | 0 | 63.8 | 0 | 0 | 2.9 | 0 | 0 | 0 | 1296.5
2019-07-07 | 1:00 | 1222.7 | 549.9 | 335.9 | 270 | 0 | 63.8 | 0 | 0 | 3.1 | 0 | 0 | 0 | 1222.7
2019-07-07 | 2:00 | 1238.7 | 549.9 | 352.6 | 270 | 0 | 63.8 | 0 | 0 | 2.4 | 0 | 0 | 0 | 1238.7
2019-07-07 | 3:00 | 1286.7 | 549.9 | 400.8 | 270 | 0 | 63.8 | 0 | 0 | 2.2 | 0 | 0 | 0 | 1286.7
2019-07-07 | 4:00 | 1293.8 | 549.9 | 389.2 | 270 | 0 | 63.8 | 18.7 | 0 | 2.2 | 0 | 0 | 0 | 1293.8
2019-07-07 | 5:00 | 1271.4 | 549.9 | 334.7 | 270 | 0 | 63.8 | 50.8 | 0 | 2.2 | 0 | 0 | 0 | 1271.4
2019-07-07 | 6:00 | 1251.9 | 549.9 | 317.7 | 215.6 | 0 | 63.8 | 101.6 | 0 | 3.3 | 0 | 0 | 0 | 1251.9
2019-07-07 | 7:00 | 1304.6 | 549.9 | 345.9 | 157.1 | 0 | 63.8 | 184.6 | 0 | 3.3 | 0 | 0 | 0 | 1304.6
2019-07-07 | 8:00 | 1394.6 | 549.9 | 368 | 130.2 | 0 | 63.8 | 279.6 | 0 | 3.1 | 0 | 0 | 0 | 1394.6
2019-07-07 | 9:00 | 1518.6 | 549.9 | 400.7 | 122 | 0 | 63.8 | 378.5 | 0 | 3.7 | 0 | 0 | 0 | 1518.6
2019-07-07 | 10:00 | 1586.4 | 549.9 | 446.7 | 122 | 0 | 63.8 | 400.1 | 0 | 3.9 | 0 | 0 | 0 | 1586.4
2019-07-07 | 11:00 | 1620.3 | 549.9 | 484.8 | 122 | 0 | 63.8 | 396.1 | 0 | 3.7 | 0 | 0 | 0 | 1620.3
2019-07-07 | 12:00 | 1627.7 | 549.9 | 509.2 | 122 | 0 | 63.8 | 379.4 | 0 | 3.4 | 0 | 0 | 0 | 1627.7
2019-07-07 | 13:00 | 1620.8 | 549.9 | 512.9 | 130.2 | 0 | 63.8 | 360.7 | 0 | 3.3 | 0 | 0 | 0 | 1620.8
2019-07-07 | 14:00 | 1644.1 | 549.9 | 513.2 | 157.1 | 0 | 63.8 | 356.7 | 0 | 3.4 | 0 | 0 | 0 | 1644.1
2019-07-07 | 15:00 | 1664.4 | 549.9 | 511 | 215.6 | 0 | 63.8 | 321.1 | 0 | 3 | 0 | 0 | 0 | 1664.4
2019-07-07 | 16:00 | 1695.9 | 549.9 | 567.1 | 270 | 0 | 63.8 | 242.7 | 0 | 2.4 | 0 | 0 | 0 | 1695.9
2019-07-07 | 17:00 | 1739.4 | 549.9 | 705.6 | 270 | 0 | 63.8 | 147.9 | 0 | 2.2 | 0 | 0 | 0 | 1739.4
2019-07-07 | 18:00 | 1742.7 | 549.9 | 800 | 270 | 0 | 63.8 | 57.1 | 0 | 1.9 | 0 | 0 | 0 | 1742.7
2019-07-07 | 19:00 | 1731.9 | 549.9 | 826.7 | 270 | 0 | 63.8 | 19.6 | 0 | 1.9 | 0 | 0 | 0 | 1731.9
2019-07-07 | 20:00 | 1665.3 | 549.9 | 779.6 | 270 | 0 | 63.8 | 0 | 0 | 2 | 0 | 0 | 0 | 1665.3
2019-07-07 | 21:00 | 1577.4 | 549.9 | 691.8 | 270 | 0 | 63.8 | 0 | 0 | 1.9 | 0 | 0 | 0 | 1577.4
2019-07-07 | 22:00 | 1471.7 | 549.9 | 586.1 | 270 | 0 | 63.8 | 0 | 0 | 1.9 | 0 | 0 | 0 | 1471.7
2019-07-07 | 23:00 | 1385.8 | 549.9 | 499.6 | 270 | 0 | 63.8 | 0 | 0 | 2.5 | 0 | 0 | 0 | 1385.8
2019-07-08 | 0:00 | 1268.4 | 549.9 | 382.1 | 270 | 0 | 63.8 | 0 | 0 | 2.6 | 0 | 0 | 0 | 1268.4
2019-07-08 | 1:00 | 1190.4 | 549.9 | 304.5 | 270 | 0 | 63.8 | 0 | 0 | 2.2 | 0 | 0 | 0 | 1190.4
2019-07-08 | 2:00 | 1212.1 | 549.9 | 326.2 | 270 | 0 | 63.8 | 0 | 0 | 2.2 | 0 | 0 | 0 | 1212.1
2019-07-08 | 3:00 | 1263.3 | 549.9 | 377.4 | 270 | 0 | 63.8 | 0 | 0 | 2.2 | 0 | 0 | 0 | 1263.3
2019-07-08 | 4:00 | 1294.8 | 549.9 | 390.4 | 270 | 0 | 63.8 | 18.7 | 0 | 2 | 0 | 0 | 0 | 1294.8
2019-07-08 | 5:00 | 1290.4 | 549.9 | 354.2 | 270 | 0 | 63.8 | 50.5 | 0 | 2 | 0 | 0 | 0 | 1290.4
2019-07-08 | 6:00 | 1354 | 549.9 | 402.7 | 215.6 | 0 | 63.8 | 120 | 0 | 2 | 0 | 0 | 0 | 1354
2019-07-08 | 7:00 | 1530.6 | 549.9 | 543.6 | 157.1 | 0 | 63.8 | 213.9 | 0 | 2.3 | 0 | 0 | 0 | 1530.6
2019-07-08 | 8:00 | 1800.9 | 549.9 | 738.7 | 130.2 | 0 | 63.8 | 315.9 | 0 | 2.4 | 0 | 0 | 0 | 1800.9
2019-07-08 | 9:00 | 2001.9 | 549.9 | 952.7 | 122 | 0 | 63.8 | 311.1 | 0 | 2.4 | 0 | 0 | 0 | 2001.9
2019-07-08 | 10:00 | 2085.3 | 549.9 | 953.1 | 122 | 0 | 63.8 | 393.9 | 0 | 2.6 | 0 | 0 | 0 | 2085.3
2019-07-08 | 11:00 | 2150.5 | 549.9 | 989.6 | 122 | 0 | 63.8 | 421.8 | 0 | 3.4 | 0 | 0 | 0 | 2150.5
2019-07-08 | 12:00 | 2052.9 | 549.9 | 969.2 | 122 | 0 | 63.8 | 344.4 | 0 | 3.6 | 0 | 0 | 0 | 2052.9
2019-07-08 | 13:00 | 2152.6 | 549.9 | 1134.2 | 130.2 | 0 | 63.8 | 270.1 | 0 | 4.4 | 0 | 0 | 0 | 2152.6
2019-07-08 | 14:00 | 2149.4 | 549.9 | 1149.4 | 157.1 | 0 | 63.8 | 224.2 | 0 | 5 | 0 | 0 | 0 | 2149.4
2019-07-08 | 15:00 | 2141.7 | 549.9 | 1126.6 | 215.6 | 0 | 63.8 | 180.7 | 0 | 5.1 | 0 | 0 | 0 | 2141.7
2019-07-08 | 16:00 | 2139.9 | 549.9 | 1130.7 | 270 | 0 | 63.8 | 119.1 | 0 | 6.4 | 0 | 0 | 0 | 2139.9
2019-07-08 | 17:00 | 2061.2 | 549.9 | 1100.9 | 270 | 0 | 63.8 | 70.7 | 0 | 5.9 | 0 | 0 | 0 | 2061.2
2019-07-08 | 18:00 | 2007.3 | 549.9 | 1079.8 | 270 | 0 | 63.8 | 37.7 | 0 | 6.1 | 0 | 0 | 0 | 2007.3
2019-07-08 | 19:00 | 1948.2 | 549.9 | 1039 | 270 | 0 | 63.8 | 19.3 | 0 | 6.2 | 0 | 0 | 0 | 1948.2
2019-07-08 | 20:00 | 1828.7 | 549.9 | 939.2 | 270 | 0 | 63.8 | 0 | 0 | 5.8 | 0 | 0 | 0 | 1828.7
2019-07-08 | 21:00 | 1726.9 | 549.9 | 837.1 | 270 | 0 | 63.8 | 0 | 0 | 6.1 | 0 | 0 | 0 | 1726.9
2019-07-08 | 22:00 | 1653.3 | 549.9 | 763.1 | 270 | 0 | 63.8 | 0 | 0 | 6.5 | 0 | 0 | 0 | 1653.3
2019-07-08 | 23:00 | 1555 | 549.9 | 664.2 | 270 | 0 | 63.8 | 0 | 0 | 7.1 | 0 | 0 | 0 | 1555
2019-07-09 | 0:00 | 1419.8 | 549.9 | 529.7 | 270 | 0 | 63.8 | 0 | 0 | 6.4 | 0 | 0 | 0 | 1419.8
2019-07-09 | 1:00 | 1339.7 | 549.9 | 450.6 | 270 | 0 | 63.8 | 0 | 0 | 5.4 | 0 | 0 | 0 | 1339.7
2019-07-09 | 2:00 | 1352.3 | 549.9 | 464.1 | 270 | 0 | 63.8 | 0 | 0 | 4.5 | 0 | 0 | 0 | 1352.3
2019-07-09 | 3:00 | 1395.8 | 549.9 | 508 | 270 | 0 | 63.8 | 0 | 0 | 4.1 | 0 | 0 | 0 | 1395.8
2019-07-09 | 4:00 | 1414.2 | 549.9 | 508.2 | 270 | 0 | 63.8 | 18.7 | 0 | 3.6 | 0 | 0 | 0 | 1414.2
2019-07-09 | 5:00 | 1405.7 | 549.9 | 474.5 | 270 | 0 | 63.8 | 44.2 | 0 | 3.3 | 0 | 0 | 0 | 1405.7
2019-07-09 | 6:00 | 1465.8 | 549.9 | 548.1 | 215.6 | 0 | 63.8 | 85.5 | 0 | 2.9 | 0 | 0 | 0 | 1465.8
2019-07-09 | 7:00 | 1621.7 | 549.9 | 734.1 | 157.1 | 0 | 63.8 | 114.1 | 0 | 2.7 | 0 | 0 | 0 | 1621.7
2019-07-09 | 8:00 | 1853.5 | 549.9 | 975.6 | 130.2 | 0 | 63.8 | 131.6 | 0 | 2.4 | 0 | 0 | 0 | 1853.5
2019-07-09 | 9:00 | 2017 | 549.9 | 1130 | 122 | 0 | 63.8 | 149 | 0 | 2.3 | 0 | 0 | 0 | 2017
2019-07-09 | 10:00 | 2058.7 | 549.9 | 1142.9 | 122 | 0 | 63.8 | 177.7 | 0 | 2.4 | 0 | 0 | 0 | 2058.7
2019-07-09 | 11:00 | 2087.2 | 549.9 | 1117.6 | 122 | 0 | 63.8 | 231.4 | 0 | 2.5 | 0 | 0 | 0 | 2087.2
2019-07-09 | 12:00 | 1987.9 | 549.9 | 989.8 | 122 | 0 | 63.8 | 259.5 | 0 | 2.9 | 0 | 0 | 0 | 1987.9
2019-07-09 | 13:00 | 2095 | 549.9 | 1155.4 | 130.2 | 0 | 63.8 | 193 | 0 | 2.7 | 0 | 0 | 0 | 2095
2019-07-09 | 14:00 | 2089.2 | 549.9 | 1159 | 157.1 | 0 | 63.8 | 156.7 | 0 | 2.7 | 0 | 0 | 0 | 2089.2
2019-07-09 | 15:00 | 2056.7 | 549.9 | 1081.7 | 215.6 | 0 | 63.8 | 143.1 | 0 | 2.6 | 0 | 0 | 0 | 2056.7
2019-07-09 | 16:00 | 2059.8 | 549.9 | 1065.8 | 270 | 0 | 63.8 | 108 | 0 | 2.3 | 0 | 0 | 0 | 2059.8
2019-07-09 | 17:00 | 1975.8 | 549.9 | 1016.2 | 270 | 0 | 63.8 | 73.6 | 0 | 2.3 | 0 | 0 | 0 | 1975.8
2019-07-09 | 18:00 | 1917.7 | 549.9 | 991.6 | 270 | 0 | 63.8 | 40.2 | 0 | 2.2 | 0 | 0 | 0 | 1917.7
2019-07-09 | 19:00 | 1860.7 | 549.9 | 955.2 | 270 | 0 | 63.8 | 19.3 | 0 | 2.5 | 0 | 0 | 0 | 1860.7
2019-07-09 | 20:00 | 1751.8 | 549.9 | 865.9 | 270 | 0 | 63.8 | 0 | 0 | 2.2 | 0 | 0 | 0 | 1751.8
2019-07-09 | 21:00 | 1649 | 549.9 | 763 | 270 | 0 | 63.8 | 0 | 0 | 2.3 | 0 | 0 | 0 | 1649
2019-07-09 | 22:00 | 1585.3 | 549.9 | 699.4 | 270 | 0 | 63.8 | 0 | 0 | 2.2 | 0 | 0 | 0 | 1585.3
2019-07-09 | 23:00 | 1505.3 | 549.9 | 619.4 | 270 | 0 | 63.8 | 0 | 0 | 2.2 | 0 | 0 | 0 | 1505.3
2019-07-10 | 0:00 | 1391.6 | 549.9 | 505.7 | 270 | 0 | 63.8 | 0 | 0 | 2.2 | 0 | 0 | 0 | 1391.6
2019-07-10 | 1:00 | 1313.3 | 549.9 | 427.4 | 270 | 0 | 63.8 | 0 | 0 | 2.2 | 0 | 0 | 0 | 1313.3
2019-07-10 | 2:00 | 1330.1 | 549.9 | 444.4 | 270 | 0 | 63.8 | 0 | 0 | 2 | 0 | 0 | 0 | 1330.1
2019-07-10 | 3:00 | 1383.7 | 549.9 | 497.7 | 270 | 0 | 63.8 | 0 | 0 | 2.3 | 0 | 0 | 0 | 1383.7
2019-07-10 | 4:00 | 1400.7 | 549.9 | 495.9 | 270 | 0 | 63.8 | 18.7 | 0 | 2.4 | 0 | 0 | 0 | 1400.7
2019-07-10 | 5:00 | 1381.2 | 549.9 | 451.8 | 270 | 0 | 63.8 | 43.2 | 0 | 2.5 | 0 | 0 | 0 | 1381.2
2019-07-10 | 6:00 | 1434.5 | 549.9 | 507.5 | 215.6 | 0 | 63.8 | 95.1 | 0 | 2.6 | 0 | 0 | 0 | 1434.5
2019-07-10 | 7:00 | 1577.8 | 549.9 | 636.9 | 157.1 | 0 | 63.8 | 167.5 | 0 | 2.6 | 0 | 0 | 0 | 1577.8
2019-07-10 | 8:00 | 1825 | 549.9 | 825.4 | 130.2 | 0 | 63.8 | 253.2 | 0 | 2.5 | 0 | 0 | 0 | 1825
2019-07-10 | 9:00 | 2018.2 | 549.9 | 976.1 | 122 | 0 | 63.8 | 303.9 | 0 | 2.5 | 0 | 0 | 0 | 2018.2
2019-07-10 | 10:00 | 2064.1 | 549.9 | 995.8 | 122 | 0 | 63.8 | 330 | 0 | 2.6 | 0 | 0 | 0 | 2064.1
2019-07-10 | 11:00 | 2118.1 | 549.9 | 1013.8 | 122 | 0 | 63.8 | 365.9 | 0 | 2.7 | 0 | 0 | 0 | 2118.1
2019-07-10 | 12:00 | 2029.3 | 549.9 | 937.8 | 122 | 0 | 63.8 | 352.7 | 0 | 3.1 | 0 | 0 | 0 | 2029.3
2019-07-10 | 13:00 | 2132.3 | 549.9 | 1066.3 | 130.2 | 0 | 63.8 | 318.7 | 0 | 3.4 | 0 | 0 | 0 | 2132.3
2019-07-10 | 14:00 | 2149.1 | 549.9 | 1087.7 | 157.1 | 0 | 63.8 | 287.2 | 0 | 3.4 | 0 | 0 | 0 | 2149.1
2019-07-10 | 15:00 | 2131.3 | 549.9 | 1080.2 | 215.6 | 0 | 63.8 | 218.4 | 0 | 3.4 | 0 | 0 | 0 | 2131.3
2019-07-10 | 16:00 | 2131.3 | 549.9 | 1100.2 | 270 | 0 | 63.8 | 143.4 | 0 | 4 | 0 | 0 | 0 | 2131.3
2019-07-10 | 17:00 | 2029.6 | 549.9 | 1071.8 | 270 | 0 | 63.8 | 69.3 | 0 | 4.8 | 0 | 0 | 0 | 2029.6
2019-07-10 | 18:00 | 1971 | 549.9 | 1049.8 | 270 | 0 | 63.8 | 33.1 | 0 | 4.4 | 0 | 0 | 0 | 1971
2019-07-10 | 19:00 | 1916.9 | 549.9 | 1010 | 270 | 0 | 63.8 | 19.1 | 0 | 4.1 | 0 | 0 | 0 | 1916.9
2019-07-10 | 20:00 | 1804.3 | 549.9 | 916.2 | 270 | 0 | 63.8 | 0 | 0 | 4.4 | 0 | 0 | 0 | 1804.3
2019-07-10 | 21:00 | 1710.5 | 549.9 | 822.1 | 270 | 0 | 63.8 | 0 | 0 | 4.7 | 0 | 0 | 0 | 1710.5
2019-07-10 | 22:00 | 1631.1 | 549.9 | 742.2 | 270 | 0 | 63.8 | 0 | 0 | 5.2 | 0 | 0 | 0 | 1631.1
2019-07-10 | 23:00 | 1537.9 | 549.9 | 649.4 | 270 | 0 | 63.8 | 0 | 0 | 4.8 | 0 | 0 | 0 | 1537.9
2019-07-11 | 0:00 | 1414.7 | 549.9 | 526.5 | 270 | 0 | 63.8 | 0 | 0 | 4.5 | 0 | 0 | 0 | 1414.7
2019-07-11 | 1:00 | 1336.2 | 549.9 | 448.4 | 270 | 0 | 63.8 | 0 | 0 | 4.1 | 0 | 0 | 0 | 1336.2
2019-07-11 | 2:00 | 1347.3 | 549.9 | 459.3 | 270 | 0 | 63.8 | 0 | 0 | 4.3 | 0 | 0 | 0 | 1347.3
2019-07-11 | 3:00 | 1383.6 | 549.9 | 495.3 | 270 | 0 | 63.8 | 0 | 0 | 4.6 | 0 | 0 | 0 | 1383.6
2019-07-11 | 4:00 | 1408 | 549.9 | 498.7 | 270 | 0 | 63.8 | 18.7 | 0 | 6.9 | 0 | 0 | 0 | 1408
2019-07-11 | 5:00 | 1395.5 | 549.9 | 468.7 | 270 | 0 | 63.8 | 35.1 | 0 | 8 | 0 | 0 | 0 | 1395.5
2019-07-11 | 6:00 | 1456.8 | 549.9 | 554.4 | 215.6 | 0 | 63.8 | 64.5 | 0 | 8.6 | 0 | 0 | 0 | 1456.8
2019-07-11 | 7:00 | 1602.3 | 549.9 | 748.8 | 157.1 | 0 | 63.8 | 76.6 | 0 | 6.1 | 0 | 0 | 0 | 1602.3
2019-07-11 | 8:00 | 1833.7 | 549.9 | 994.5 | 130.2 | 0 | 63.8 | 89.5 | 0 | 5.8 | 0 | 0 | 0 | 1833.7
2019-07-11 | 9:00 | 2009.6 | 549.9 | 1170.9 | 122 | 0 | 63.8 | 96.6 | 0 | 6.4 | 0 | 0 | 0 | 2009.6
2019-07-11 | 10:00 | 2038 | 549.9 | 1194.1 | 122 | 0 | 63.8 | 101.7 | 0 | 6.5 | 0 | 0 | 0 | 2038
2019-07-11 | 11:00 | 2045.8 | 549.9 | 1186.8 | 122 | 0 | 63.8 | 115.7 | 0 | 7.6 | 0 | 0 | 0 | 2045.8
2019-07-11 | 12:00 | 1930.1 | 549.9 | 1079.5 | 122 | 0 | 63.8 | 106.1 | 0 | 8.8 | 0 | 0 | 0 | 1930.1
2019-07-11 | 13:00 | 2006.4 | 549.9 | 1157.7 | 130.2 | 0 | 63.8 | 94.1 | 0 | 10.7 | 0 | 0 | 0 | 2006.4
2019-07-11 | 14:00 | 2019.4 | 549.9 | 1119.9 | 157.1 | 0 | 63.8 | 118.5 | 0 | 10.2 | 0 | 0 | 0 | 2019.4
2019-07-11 | 15:00 | 2017.9 | 549.9 | 1069.5 | 215.6 | 0 | 63.8 | 109.5 | 0 | 9.6 | 0 | 0 | 0 | 2017.9
2019-07-11 | 16:00 | 2025 | 549.9 | 1039.2 | 270 | 0 | 63.8 | 92.8 | 0 | 9.3 | 0 | 0 | 0 | 2025
2019-07-11 | 17:00 | 1960.5 | 549.9 | 1006.6 | 270 | 0 | 63.8 | 60.6 | 0 | 9.6 | 0 | 0 | 0 | 1960.5
2019-07-11 | 18:00 | 1898.7 | 549.9 | 971.1 | 270 | 0 | 63.8 | 34.8 | 0 | 9.1 | 0 | 0 | 0 | 1898.7
2019-07-11 | 19:00 | 1834.8 | 549.9 | 925 | 270 | 0 | 63.8 | 19.2 | 0 | 6.9 | 0 | 0 | 0 | 1834.8
2019-07-11 | 20:00 | 1724 | 549.9 | 833.4 | 270 | 0 | 63.8 | 0 | 0 | 6.9 | 0 | 0 | 0 | 1724
2019-07-11 | 21:00 | 1634.8 | 549.9 | 744.4 | 270 | 0 | 63.8 | 0 | 0 | 6.7 | 0 | 0 | 0 | 1634.8
2019-07-11 | 22:00 | 1576.2 | 549.9 | 686.8 | 270 | 0 | 63.8 | 0 | 0 | 5.7 | 0 | 0 | 0 | 1576.2
2019-07-11 | 23:00 | 1497.1 | 549.9 | 609.7 | 270 | 0 | 63.8 | 0 | 0 | 3.7 | 0 | 0 | 0 | 1497.1
2019-07-12 | 0:00 | 1375.4 | 549.9 | 488.8 | 270 | 0 | 63.8 | 0 | 0 | 2.9 | 0 | 0 | 0 | 1375.4
2019-07-12 | 1:00 | 1307.1 | 549.9 | 421.1 | 270 | 0 | 63.8 | 0 | 0 | 2.3 | 0 | 0 | 0 | 1307.1
2019-07-12 | 2:00 | 1329.5 | 549.9 | 443.8 | 270 | 0 | 63.8 | 0 | 0 | 2 | 0 | 0 | 0 | 1329.5
2019-07-12 | 3:00 | 1380.3 | 549.9 | 494.6 | 270 | 0 | 63.8 | 0 | 0 | 2 | 0 | 0 | 0 | 1380.3
2019-07-12 | 4:00 | 1405.2 | 549.9 | 500.8 | 270 | 0 | 63.8 | 18.7 | 0 | 2 | 0 | 0 | 0 | 1405.2
2019-07-12 | 5:00 | 1398.9 | 549.9 | 463.2 | 270 | 0 | 63.8 | 49.8 | 0 | 2.2 | 0 | 0 | 0 | 1398.9
2019-07-12 | 6:00 | 1441.7 | 549.9 | 510.2 | 215.6 | 0 | 63.8 | 99.8 | 0 | 2.4 | 0 | 0 | 0 | 1441.7
2019-07-12 | 7:00 | 1574.4 | 549.9 | 639.1 | 157.1 | 0 | 63.8 | 161.4 | 0 | 3.1 | 0 | 0 | 0 | 1574.4
2019-07-12 | 8:00 | 1812.8 | 549.9 | 826.7 | 130.2 | 0 | 63.8 | 239.2 | 0 | 3 | 0 | 0 | 0 | 1812.8
2019-07-12 | 9:00 | 2015.5 | 549.9 | 960 | 122 | 0 | 63.8 | 316.5 | 0 | 3.3 | 0 | 0 | 0 | 2015.5
2019-07-12 | 10:00 | 2080.4 | 549.9 | 965.1 | 122 | 0 | 63.8 | 375.8 | 0 | 3.8 | 0 | 0 | 0 | 2080.4
2019-07-12 | 11:00 | 2120.6 | 549.9 | 965 | 122 | 0 | 63.8 | 415.8 | 0 | 4.1 | 0 | 0 | 0 | 2120.6
2019-07-12 | 12:00 | 2035.5 | 549.9 | 887 | 122 | 0 | 63.8 | 409.4 | 0 | 3.4 | 0 | 0 | 0 | 2035.5
2019-07-12 | 13:00 | 2146.9 | 549.9 | 986.1 | 130.2 | 0 | 63.8 | 413.8 | 0 | 3.1 | 0 | 0 | 0 | 2146.9
2019-07-12 | 14:00 | 2180.2 | 549.9 | 1021.3 | 157.1 | 0 | 63.8 | 385 | 0 | 3.1 | 0 | 0 | 0 | 2180.2
2019-07-12 | 15:00 | 2168.6 | 549.9 | 1021.1 | 215.6 | 0 | 63.8 | 315.5 | 0 | 2.7 | 0 | 0 | 0 | 2168.6
2019-07-12 | 16:00 | 2156.8 | 549.9 | 1051.5 | 270 | 0 | 63.8 | 219.1 | 0 | 2.5 | 0 | 0 | 0 | 2156.8
2019-07-12 | 17:00 | 2049.3 | 549.9 | 1034.7 | 270 | 0 | 63.8 | 128.7 | 0 | 2.2 | 0 | 0 | 0 | 2049.3
2019-07-12 | 18:00 | 1959.9 | 549.9 | 1024.5 | 270 | 0 | 63.8 | 49.5 | 0 | 2.2 | 0 | 0 | 0 | 1959.9
2019-07-12 | 19:00 | 1897.3 | 549.9 | 992.3 | 270 | 0 | 63.8 | 19.3 | 0 | 2 | 0 | 0 | 0 | 1897.3
2019-07-12 | 20:00 | 1794.1 | 549.9 | 908.5 | 270 | 0 | 63.8 | 0 | 0 | 1.9 | 0 | 0 | 0 | 1794.1
2019-07-12 | 21:00 | 1703 | 549.9 | 817.4 | 270 | 0 | 63.8 | 0 | 0 | 1.9 | 0 | 0 | 0 | 1703
2019-07-12 | 22:00 | 1640.8 | 549.9 | 755.2 | 270 | 0 | 63.8 | 0 | 0 | 1.9 | 0 | 0 | 0 | 1640.8
2019-07-12 | 23:00 | 1554.8 | 549.9 | 668.9 | 270 | 0 | 63.8 | 0 | 0 | 2.2 | 0 | 0 | 0 | 1554.8
2019-07-13 | 0:00 | 1427.7 | 549.9 | 541.8 | 270 | 0 | 63.8 | 0 | 0 | 2.2 | 0 | 0 | 0 | 1427.7
2019-07-13 | 1:00 | 1335.4 | 549.9 | 449.8 | 270 | 0 | 63.8 | 0 | 0 | 1.9 | 0 | 0 | 0 | 1335.4
2019-07-13 | 2:00 | 1338.9 | 549.9 | 453.2 | 270 | 0 | 63.8 | 0 | 0 | 2 | 0 | 0 | 0 | 1338.9
2019-07-13 | 3:00 | 1374.5 | 549.9 | 488.6 | 270 | 0 | 63.8 | 0 | 0 | 2.2 | 0 | 0 | 0 | 1374.5
2019-07-13 | 4:00 | 1379.1 | 549.9 | 474.4 | 270 | 0 | 63.8 | 18.7 | 0 | 2.3 | 0 | 0 | 0 | 1379.1
2019-07-13 | 5:00 | 1331.2 | 549.9 | 409.2 | 270 | 0 | 63.8 | 36 | 0 | 2.3 | 0 | 0 | 0 | 1331.2
2019-07-13 | 6:00 | 1327.2 | 549.9 | 420.9 | 215.6 | 0 | 63.8 | 74.5 | 0 | 2.5 | 0 | 0 | 0 | 1327.2
2019-07-13 | 7:00 | 1408.8 | 549.9 | 515 | 157.1 | 0 | 63.8 | 120.8 | 0 | 2.2 | 0 | 0 | 0 | 1408.8
2019-07-13 | 8:00 | 1540.2 | 549.9 | 614.5 | 130.2 | 0 | 63.8 | 179.6 | 0 | 2.2 | 0 | 0 | 0 | 1540.2
2019-07-13 | 9:00 | 1665.3 | 549.9 | 760 | 122 | 0 | 63.8 | 167.4 | 0 | 2.2 | 0 | 0 | 0 | 1665.3
2019-07-13 | 10:00 | 1709.6 | 549.9 | 806.6 | 122 | 0 | 63.8 | 165 | 0 | 2.3 | 0 | 0 | 0 | 1709.6
2019-07-13 | 11:00 | 1729.9 | 549.9 | 774.8 | 122 | 0 | 63.8 | 216.9 | 0 | 2.5 | 0 | 0 | 0 | 1729.9
2019-07-13 | 12:00 | 1713.2 | 549.9 | 756.3 | 122 | 0 | 63.8 | 218.9 | 0 | 2.3 | 0 | 0 | 0 | 1713.2
2019-07-13 | 13:00 | 1728.4 | 549.9 | 832.8 | 130.2 | 0 | 63.8 | 149.7 | 0 | 2 | 0 | 0 | 0 | 1728.4
2019-07-13 | 14:00 | 1705.5 | 549.9 | 834.5 | 157.1 | 0 | 63.8 | 98.2 | 0 | 2 | 0 | 0 | 0 | 1705.5
2019-07-13 | 15:00 | 1662.9 | 549.9 | 760.2 | 215.6 | 0 | 63.8 | 71.5 | 0 | 1.9 | 0 | 0 | 0 | 1662.9
2019-07-13 | 16:00 | 1643.3 | 549.9 | 695 | 270 | 0 | 63.8 | 62.6 | 0 | 2 | 0 | 0 | 0 | 1643.3
2019-07-13 | 17:00 | 1634.2 | 549.9 | 702.5 | 270 | 0 | 63.8 | 45.5 | 0 | 2.5 | 0 | 0 | 0 | 1634.2
2019-07-13 | 18:00 | 1627.7 | 549.9 | 711 | 270 | 0 | 63.8 | 29.6 | 0 | 3.4 | 0 | 0 | 0 | 1627.7
2019-07-13 | 19:00 | 1621.1 | 549.9 | 712.1 | 270 | 0 | 63.8 | 19.1 | 0 | 6.2 | 0 | 0 | 0 | 1621.1
2019-07-13 | 20:00 | 1556.3 | 549.9 | 665.8 | 270 | 0 | 63.8 | 0 | 0 | 6.8 | 0 | 0 | 0 | 1556.3
2019-07-13 | 21:00 | 1483.8 | 549.9 | 594.6 | 270 | 0 | 63.8 | 0 | 0 | 5.5 | 0 | 0 | 0 | 1483.8
2019-07-13 | 22:00 | 1433 | 549.9 | 545.6 | 270 | 0 | 63.8 | 0 | 0 | 3.7 | 0 | 0 | 0 | 1433
2019-07-13 | 23:00 | 1366.5 | 549.9 | 477.4 | 270 | 0 | 63.8 | 0 | 0 | 5.4 | 0 | 0 | 0 | 1366.5
2019-07-14 | 0:00 | 1268.1 | 549.9 | 379.3 | 270 | 0 | 63.8 | 0 | 0 | 5.1 | 0 | 0 | 0 | 1268.1
2019-07-14 | 1:00 | 1199.4 | 549.9 | 311.7 | 270 | 0 | 63.8 | 0 | 0 | 4 | 0 | 0 | 0 | 1199.4
2019-07-14 | 2:00 | 1214.6 | 549.9 | 327.5 | 270 | 0 | 63.8 | 0 | 0 | 3.4 | 0 | 0 | 0 | 1214.6
2019-07-14 | 3:00 | 1262.6 | 549.9 | 375.9 | 270 | 0 | 63.8 | 0 | 0 | 3 | 0 | 0 | 0 | 1262.6
2019-07-14 | 4:00 | 1280.2 | 549.9 | 375.8 | 270 | 0 | 63.8 | 18.7 | 0 | 2 | 0 | 0 | 0 | 1280.2
2019-07-14 | 5:00 | 1254 | 549.9 | 326.8 | 270 | 0 | 63.8 | 41.5 | 0 | 2 | 0 | 0 | 0 | 1254
2019-07-14 | 6:00 | 1239.2 | 549.9 | 335.2 | 215.6 | 0 | 63.8 | 72.8 | 0 | 1.9 | 0 | 0 | 0 | 1239.2
2019-07-14 | 7:00 | 1286.9 | 549.9 | 421 | 157.1 | 0 | 63.8 | 93.1 | 0 | 2 | 0 | 0 | 0 | 1286.9
2019-07-14 | 8:00 | 1374.1 | 549.9 | 512.7 | 130.2 | 0 | 63.8 | 115.5 | 0 | 2 | 0 | 0 | 0 | 1374.1
2019-07-14 | 9:00 | 1445.4 | 549.9 | 569.4 | 122 | 0 | 63.8 | 138.3 | 0 | 2 | 0 | 0 | 0 | 1445.4
2019-07-14 | 10:00 | 1489.1 | 549.9 | 580.1 | 122 | 0 | 63.8 | 171.1 | 0 | 2.2 | 0 | 0 | 0 | 1489.1
2019-07-14 | 11:00 | 1534.5 | 549.9 | 632.4 | 122 | 0 | 63.8 | 164.4 | 0 | 2 | 0 | 0 | 0 | 1534.5
2019-07-14 | 12:00 | 1530.2 | 549.9 | 668 | 122 | 0 | 63.8 | 124.3 | 0 | 2.2 | 0 | 0 | 0 | 1530.2
2019-07-14 | 13:00 | 1512.6 | 549.9 | 594.7 | 130.2 | 0 | 63.8 | 171.5 | 0 | 2.5 | 0 | 0 | 0 | 1512.6
2019-07-14 | 14:00 | 1537.4 | 549.9 | 601.7 | 157.1 | 0 | 63.8 | 162.9 | 0 | 2 | 0 | 0 | 0 | 1537.4
2019-07-14 | 15:00 | 1548.5 | 549.9 | 623.5 | 215.6 | 0 | 63.8 | 93.7 | 0 | 2 | 0 | 0 | 0 | 1548.5
2019-07-14 | 16:00 | 1564.1 | 549.9 | 610.8 | 270 | 0 | 63.8 | 67.6 | 0 | 2 | 0 | 0 | 0 | 1564.1
2019-07-14 | 17:00 | 1597.5 | 549.9 | 661.4 | 270 | 0 | 63.8 | 50.5 | 0 | 1.9 | 0 | 0 | 0 | 1597.5
2019-07-14 | 18:00 | 1625.3 | 549.9 | 710 | 270 | 0 | 63.8 | 29.7 | 0 | 1.9 | 0 | 0 | 0 | 1625.3
2019-07-14 | 19:00 | 1621.6 | 549.9 | 716.9 | 270 | 0 | 63.8 | 19.1 | 0 | 1.9 | 0 | 0 | 0 | 1621.6
2019-07-14 | 20:00 | 1553.8 | 549.9 | 668.2 | 270 | 0 | 63.8 | 0 | 0 | 1.9 | 0 | 0 | 0 | 1553.8
2019-07-14 | 21:00 | 1487.4 | 549.9 | 601.8 | 270 | 0 | 63.8 | 0 | 0 | 1.9 | 0 | 0 | 0 | 1487.4
2019-07-14 | 22:00 | 1421.6 | 549.9 | 535.9 | 270 | 0 | 63.8 | 0 | 0 | 2 | 0 | 0 | 0 | 1421.6
2019-07-14 | 23:00 | 1352.7 | 549.9 | 466.6 | 270 | 0 | 63.8 | 0 | 0 | 2.4 | 0 | 0 | 0 | 1352.7
2019-07-15 | 0:00 | 1246.9 | 549.9 | 360.2 | 270 | 0 | 63.8 | 0 | 0 | 3 | 0 | 0 | 0 | 1246.9
2019-07-15 | 1:00 | 1185.6 | 549.9 | 298.8 | 270 | 0 | 63.8 | 0 | 0 | 3.1 | 0 | 0 | 0 | 1185.6
2019-07-15 | 2:00 | 1205.9 | 549.9 | 318.4 | 270 | 0 | 63.8 | 0 | 0 | 3.8 | 0 | 0 | 0 | 1205.9
2019-07-15 | 3:00 | 1251.4 | 549.9 | 363.1 | 270 | 0 | 63.8 | 0 | 0 | 4.6 | 0 | 0 | 0 | 1251.4
2019-07-15 | 4:00 | 1266.2 | 549.9 | 359.8 | 270 | 0 | 63.8 | 18.7 | 0 | 4 | 0 | 0 | 0 | 1266.2
2019-07-15 | 5:00 | 1244.5 | 549.9 | 311.5 | 270 | 0 | 63.8 | 46.2 | 0 | 3.1 | 0 | 0 | 0 | 1244.5
2019-07-15 | 6:00 | 1254.7 | 549.9 | 328.1 | 215.6 | 0 | 63.8 | 94.2 | 0 | 3.1 | 0 | 0 | 0 | 1254.7
2019-07-15 | 7:00 | 1329.4 | 549.9 | 416.2 | 157.1 | 0 | 63.8 | 139.2 | 0 | 3.2 | 0 | 0 | 0 | 1329.4
2019-07-15 | 8:00 | 1464.3 | 549.9 | 514.7 | 130.2 | 0 | 63.8 | 202.1 | 0 | 3.6 | 0 | 0 | 0 | 1464.3
2019-07-15 | 9:00 | 1592.2 | 549.9 | 578.5 | 122 | 0 | 63.8 | 274.1 | 0 | 3.9 | 0 | 0 | 0 | 1592.2
2019-07-15 | 10:00 | 1682.5 | 549.9 | 589 | 122 | 0 | 63.8 | 354.1 | 0 | 3.7 | 0 | 0 | 0 | 1682.5
2019-07-15 | 11:00 | 1739.8 | 549.9 | 616.8 | 122 | 0 | 63.8 | 383.9 | 0 | 3.4 | 0 | 0 | 0 | 1739.8
2019-07-15 | 12:00 | 1722.6 | 549.9 | 610.9 | 122 | 0 | 63.8 | 372.9 | 0 | 3.1 | 0 | 0 | 0 | 1722.6
2019-07-15 | 13:00 | 1740.8 | 549.9 | 678.5 | 130.2 | 0 | 63.8 | 315.7 | 0 | 2.7 | 0 | 0 | 0 | 1740.8
2019-07-15 | 14:00 | 1730.6 | 549.9 | 693.3 | 157.1 | 0 | 63.8 | 263.9 | 0 | 2.6 | 0 | 0 | 0 | 1730.6
2019-07-15 | 15:00 | 1738.1 | 549.9 | 676.7 | 215.6 | 0 | 63.8 | 229.5 | 0 | 2.6 | 0 | 0 | 0 | 1738.1
2019-07-15 | 16:00 | 1755.8 | 549.9 | 698.4 | 270 | 0 | 63.8 | 171.7 | 0 | 2 | 0 | 0 | 0 | 1755.8
2019-07-15 | 17:00 | 1755.9 | 549.9 | 769.5 | 270 | 0 | 63.8 | 100.7 | 0 | 2 | 0 | 0 | 0 | 1755.9
2019-07-15 | 18:00 | 1755.8 | 549.9 | 826.4 | 270 | 0 | 63.8 | 43.8 | 0 | 1.9 | 0 | 0 | 0 | 1755.8
2019-07-15 | 19:00 | 1754.4 | 549.9 | 849.6 | 270 | 0 | 63.8 | 19.2 | 0 | 1.9 | 0 | 0 | 0 | 1754.4
2019-07-15 | 20:00 | 1678.9 | 549.9 | 793 | 270 | 0 | 63.8 | 0 | 0 | 2.2 | 0 | 0 | 0 | 1678.9
2019-07-15 | 21:00 | 1599 | 549.9 | 713.1 | 270 | 0 | 63.8 | 0 | 0 | 2.2 | 0 | 0 | 0 | 1599
2019-07-15 | 22:00 | 1510.1 | 549.9 | 624.2 | 270 | 0 | 63.8 | 0 | 0 | 2.2 | 0 | 0 | 0 | 1510.1
2019-07-15 | 23:00 | 1421.2 | 549.9 | 535.3 | 270 | 0 | 63.8 | 0 | 0 | 2.2 | 0 | 0 | 0 | 1421.2
2019-07-16 | 0:00 | 1302.2 | 549.9 | 416.2 | 270 | 0 | 63.8 | 0 | 0 | 2.3 | 0 | 0 | 0 | 1302.2
2019-07-16 | 1:00 | 1227.1 | 549.9 | 341.2 | 270 | 0 | 63.8 | 0 | 0 | 2.2 | 0 | 0 | 0 | 1227.1
2019-07-16 | 2:00 | 1249.7 | 549.9 | 364 | 270 | 0 | 63.8 | 0 | 0 | 2 | 0 | 0 | 0 | 1249.7
2019-07-16 | 3:00 | 1299.9 | 549.9 | 414.2 | 270 | 0 | 63.8 | 0 | 0 | 2 | 0 | 0 | 0 | 1299.9
2019-07-16 | 4:00 | 1324.8 | 549.9 | 420.5 | 270 | 0 | 63.8 | 18.7 | 0 | 1.9 | 0 | 0 | 0 | 1324.8
2019-07-16 | 5:00 | 1317.6 | 549.9 | 386.8 | 270 | 0 | 63.8 | 45.2 | 0 | 1.9 | 0 | 0 | 0 | 1317.6
2019-07-16 | 6:00 | 1384.9 | 549.9 | 440.4 | 215.6 | 0 | 63.8 | 113.2 | 0 | 2 | 0 | 0 | 0 | 1384.9
2019-07-16 | 7:00 | 1542.8 | 549.9 | 573.3 | 157.1 | 0 | 63.8 | 196.5 | 0 | 2.2 | 0 | 0 | 0 | 1542.8
2019-07-16 | 8:00 | 1821.1 | 549.9 | 791.9 | 130.2 | 0 | 63.8 | 282.9 | 0 | 2.4 | 0 | 0 | 0 | 1821.1
2019-07-16 | 9:00 | 2034.2 | 549.9 | 960.6 | 122 | 0 | 63.8 | 335.4 | 0 | 2.5 | 0 | 0 | 0 | 2034.2
2019-07-16 | 10:00 | 2120.1 | 549.9 | 971.7 | 122 | 0 | 63.8 | 410.1 | 0 | 2.6 | 0 | 0 | 0 | 2120.1
2019-07-16 | 11:00 | 2187 | 549.9 | 985.2 | 122 | 0 | 63.8 | 463.4 | 0 | 2.7 | 0 | 0 | 0 | 2187
2019-07-16 | 12:00 | 2129.8 | 549.9 | 922.1 | 122 | 0 | 63.8 | 469.3 | 0 | 2.7 | 0 | 0 | 0 | 2129.8
2019-07-16 | 13:00 | 2238.3 | 549.9 | 1089.6 | 130.2 | 0 | 63.8 | 402.1 | 0 | 2.7 | 0 | 0 | 0 | 2238.3
2019-07-16 | 14:00 | 2250.5 | 549.9 | 1142.2 | 157.1 | 0 | 63.8 | 335.1 | 0 | 2.4 | 0 | 0 | 0 | 2250.5
2019-07-16 | 15:00 | 2202.3 | 549.9 | 1152.6 | 215.6 | 0 | 63.8 | 218 | 0 | 2.4 | 0 | 0 | 0 | 2202.3
2019-07-16 | 16:00 | 2172.8 | 549.9 | 1150.8 | 270 | 0 | 63.8 | 134.7 | 0 | 3.6 | 0 | 0 | 0 | 2172.8
2019-07-16 | 17:00 | 2074.7 | 549.9 | 1118.2 | 270 | 0 | 63.8 | 69.6 | 0 | 3.2 | 0 | 0 | 0 | 2074.7
2019-07-16 | 18:00 | 2019.7 | 549.9 | 1094.2 | 270 | 0 | 63.8 | 36.5 | 0 | 5.3 | 0 | 0 | 0 | 2019.7
2019-07-16 | 19:00 | 1969.2 | 549.9 | 1063.8 | 270 | 0 | 63.8 | 19.1 | 0 | 2.6 | 0 | 0 | 0 | 1969.2
2019-07-16 | 20:00 | 1851 | 549.9 | 963.9 | 270 | 0 | 63.8 | 0 | 0 | 3.4 | 0 | 0 | 0 | 1851
2019-07-16 | 21:00 | 1760.3 | 549.9 | 871.9 | 270 | 0 | 63.8 | 0 | 0 | 4.7 | 0 | 0 | 0 | 1760.3
2019-07-16 | 22:00 | 1686.3 | 549.9 | 798.7 | 270 | 0 | 63.8 | 0 | 0 | 3.9 | 0 | 0 | 0 | 1686.3
2019-07-16 | 23:00 | 1581.4 | 549.9 | 694 | 270 | 0 | 63.8 | 0 | 0 | 3.7 | 0 | 0 | 0 | 1581.4
2019-07-17 | 0:00 | 1448.1 | 549.9 | 561.7 | 270 | 0 | 63.8 | 0 | 0 | 2.7 | 0 | 0 | 0 | 1448.1
2019-07-17 | 1:00 | 1363.9 | 549.9 | 477.5 | 270 | 0 | 63.8 | 0 | 0 | 2.7 | 0 | 0 | 0 | 1363.9
2019-07-17 | 2:00 | 1368.6 | 549.9 | 482.3 | 270 | 0 | 63.8 | 0 | 0 | 2.6 | 0 | 0 | 0 | 1368.6
2019-07-17 | 3:00 | 1414.3 | 549.9 | 528.2 | 270 | 0 | 63.8 | 0 | 0 | 2.4 | 0 | 0 | 0 | 1414.3
2019-07-17 | 4:00 | 1430.3 | 549.9 | 525.3 | 270 | 0 | 63.8 | 18.7 | 0 | 2.6 | 0 | 0 | 0 | 1430.3
2019-07-17 | 5:00 | 1425.7 | 549.9 | 494.2 | 270 | 0 | 63.8 | 45.3 | 0 | 2.5 | 0 | 0 | 0 | 1425.7
2019-07-17 | 6:00 | 1488.3 | 549.9 | 551.5 | 215.6 | 0 | 63.8 | 105.1 | 0 | 2.4 | 0 | 0 | 0 | 1488.3
2019-07-17 | 7:00 | 1651.9 | 549.9 | 717.5 | 157.1 | 0 | 63.8 | 161.2 | 0 | 2.4 | 0 | 0 | 0 | 1651.9
2019-07-17 | 8:00 | 1926.7 | 549.9 | 921.1 | 130.2 | 0 | 63.8 | 259.2 | 0 | 2.5 | 0 | 0 | 0 | 1926.7
2019-07-17 | 9:00 | 2165.8 | 549.9 | 1062.5 | 122 | 0 | 63.8 | 365 | 0 | 2.6 | 0 | 0 | 0 | 2165.8
2019-07-17 | 10:00 | 2246.9 | 549.9 | 1092.2 | 122 | 0 | 63.8 | 415.9 | 0 | 3.1 | 0 | 0 | 0 | 2246.9
2019-07-17 | 11:00 | 2293 | 549.9 | 1097.3 | 122 | 0 | 63.8 | 456.6 | 0 | 3.4 | 0 | 0 | 0 | 2293
2019-07-17 | 12:00 | 2216 | 549.9 | 997.4 | 122 | 0 | 63.8 | 479.3 | 0 | 3.6 | 0 | 0 | 0 | 2216
2019-07-17 | 13:00 | 2343.5 | 549.9 | 1146.3 | 130.2 | 0 | 63.8 | 449.4 | 0 | 3.9 | 0 | 0 | 0 | 2343.5
2019-07-17 | 14:00 | 2367.5 | 549.9 | 1188.7 | 157.1 | 0 | 63.8 | 404.4 | 0 | 3.6 | 0 | 0 | 0 | 2367.5
2019-07-17 | 15:00 | 2353.9 | 549.9 | 1198.8 | 215.6 | 0 | 63.8 | 321.9 | 0 | 3.9 | 0 | 0 | 0 | 2353.9
2019-07-17 | 16:00 | 2330.5 | 549.9 | 1232.5 | 270 | 0 | 63.8 | 210 | 0 | 4.3 | 0 | 0 | 0 | 2330.5
2019-07-17 | 17:00 | 2202.6 | 549.9 | 1198.8 | 270 | 0 | 63.8 | 115.5 | 0 | 4.6 | 0 | 0 | 0 | 2202.6
2019-07-17 | 18:00 | 2118.7 | 549.9 | 1182.4 | 270 | 0 | 63.8 | 46.7 | 0 | 5.9 | 0 | 0 | 0 | 2118.7
2019-07-17 | 19:00 | 2060.9 | 549.9 | 1152 | 270 | 0 | 63.8 | 19.1 | 0 | 6.1 | 0 | 0 | 0 | 2060.9
2019-07-17 | 20:00 | 1930.6 | 549.9 | 1039.3 | 270 | 0 | 63.8 | 0 | 0 | 7.6 | 0 | 0 | 0 | 1930.6
2019-07-17 | 21:00 | 1830.8 | 549.9 | 939.2 | 270 | 0 | 63.8 | 0 | 0 | 7.9 | 0 | 0 | 0 | 1830.8
2019-07-17 | 22:00 | 1749.4 | 549.9 | 858.5 | 270 | 0 | 63.8 | 0 | 0 | 7.2 | 0 | 0 | 0 | 1749.4
2019-07-17 | 23:00 | 1638.1 | 549.9 | 748.5 | 270 | 0 | 63.8 | 0 | 0 | 5.9 | 0 | 0 | 0 | 1638.1
2019-07-18 | 0:00 | 1500.3 | 549.9 | 611.6 | 270 | 0 | 63.8 | 0 | 0 | 5 | 0 | 0 | 0 | 1500.3
2019-07-18 | 1:00 | 1405.1 | 549.9 | 516.8 | 270 | 0 | 63.8 | 0 | 0 | 4.6 | 0 | 0 | 0 | 1405.1
2019-07-18 | 2:00 | 1404.2 | 549.9 | 514.8 | 270 | 0 | 63.8 | 0 | 0 | 5.7 | 0 | 0 | 0 | 1404.2
2019-07-18 | 3:00 | 1436.7 | 549.9 | 547.8 | 270 | 0 | 63.8 | 0 | 0 | 5.2 | 0 | 0 | 0 | 1436.7
2019-07-18 | 4:00 | 1435.7 | 549.9 | 546.6 | 270 | 0 | 63.8 | 0 | 0 | 5.4 | 0 | 0 | 0 | 1435.7
2019-07-18 | 5:00 | 1440.8 | 549.9 | 516.7 | 270 | 0 | 63.8 | 34.3 | 0 | 6.1 | 0 | 0 | 0 | 1440.8
2019-07-18 | 6:00 | 1508.6 | 549.9 | 615.1 | 215.6 | 0 | 63.8 | 57.6 | 0 | 6.6 | 0 | 0 | 0 | 1508.6
2019-07-18 | 7:00 | 1678.5 | 549.9 | 820 | 157.1 | 0 | 63.8 | 81.2 | 0 | 6.5 | 0 | 0 | 0 | 1678.5
2019-07-18 | 8:00 | 1963.8 | 549.9 | 1110.6 | 130.2 | 0 | 63.8 | 103.1 | 0 | 6.2 | 0 | 0 | 0 | 1963.8
2019-07-18 | 9:00 | 2161.2 | 549.9 | 1287.9 | 122 | 0 | 63.8 | 130.7 | 0 | 6.9 | 0 | 0 | 0 | 2161.2
2019-07-18 | 10:00 | 2211 | 549.9 | 1308.5 | 122 | 0 | 63.8 | 160.2 | 0 | 6.6 | 0 | 0 | 0 | 2211
2019-07-18 | 11:00 | 2243.1 | 549.9 | 1304.6 | 122 | 0 | 63.8 | 195.7 | 0 | 7.1 | 0 | 0 | 0 | 2243.1
2019-07-18 | 12:00 | 2167.3 | 549.9 | 1218.5 | 122 | 0 | 63.8 | 207 | 0 | 6.1 | 0 | 0 | 0 | 2167.3
2019-07-18 | 13:00 | 2290.5 | 549.9 | 1394.2 | 130.2 | 0 | 63.8 | 146.2 | 0 | 6.2 | 0 | 0 | 0 | 2290.5
2019-07-18 | 14:00 | 2295.8 | 549.9 | 1439.1 | 157.1 | 0 | 63.8 | 79.7 | 0 | 6.2 | 0 | 0 | 0 | 2295.8
2019-07-18 | 15:00 | 2251.2 | 549.9 | 1373.2 | 215.6 | 0 | 63.8 | 44.1 | 0 | 4.6 | 0 | 0 | 0 | 2251.2
2019-07-18 | 16:00 | 2221.1 | 549.9 | 1299.1 | 270 | 0 | 63.8 | 35.3 | 0 | 3 | 0 | 0 | 0 | 2221.1
2019-07-18 | 17:00 | 2125.8 | 549.9 | 1210.8 | 270 | 0 | 63.8 | 29.1 | 0 | 2.2 | 0 | 0 | 0 | 2125.8
2019-07-18 | 18:00 | 2046.8 | 549.9 | 1135.8 | 270 | 0 | 63.8 | 24.8 | 0 | 2.5 | 0 | 0 | 0 | 2046.8
2019-07-18 | 19:00 | 1958.4 | 549.9 | 1053.3 | 270 | 0 | 63.8 | 19 | 0 | 2.4 | 0 | 0 | 0 | 1958.4
2019-07-18 | 20:00 | 1832.4 | 549.9 | 946.5 | 270 | 0 | 63.8 | 0 | 0 | 2.2 | 0 | 0 | 0 | 1832.4
2019-07-18 | 21:00 | 1724.2 | 549.9 | 838.2 | 270 | 0 | 63.8 | 0 | 0 | 2.3 | 0 | 0 | 0 | 1724.2
2019-07-18 | 22:00 | 1657.2 | 549.9 | 770.9 | 270 | 0 | 63.8 | 0 | 0 | 2.6 | 0 | 0 | 0 | 1657.2
2019-07-18 | 23:00 | 1557.9 | 549.9 | 671.9 | 270 | 0 | 63.8 | 0 | 0 | 2.3 | 0 | 0 | 0 | 1557.9
2019-07-19 | 0:00 | 1432.8 | 549.9 | 546.5 | 270 | 0 | 63.8 | 0 | 0 | 2.6 | 0 | 0 | 0 | 1432.8
2019-07-19 | 1:00 | 1352 | 549.9 | 465.9 | 270 | 0 | 63.8 | 0 | 0 | 2.4 | 0 | 0 | 0 | 1352
2019-07-19 | 2:00 | 1359.1 | 549.9 | 472.3 | 270 | 0 | 63.8 | 0 | 0 | 3.1 | 0 | 0 | 0 | 1359.1
2019-07-19 | 3:00 | 1404.5 | 549.9 | 517.4 | 270 | 0 | 63.8 | 0 | 0 | 3.4 | 0 | 0 | 0 | 1404.5
2019-07-19 | 4:00 | 1412.4 | 549.9 | 525.8 | 270 | 0 | 63.8 | 0 | 0 | 2.9 | 0 | 0 | 0 | 1412.4
2019-07-19 | 5:00 | 1416.3 | 549.9 | 497.3 | 270 | 0 | 63.8 | 33 | 0 | 2.3 | 0 | 0 | 0 | 1416.3
2019-07-19 | 6:00 | 1483.6 | 549.9 | 595.8 | 215.6 | 0 | 63.8 | 56.5 | 0 | 2 | 0 | 0 | 0 | 1483.6
2019-07-19 | 7:00 | 1637.7 | 549.9 | 790.8 | 157.1 | 0 | 63.8 | 74.1 | 0 | 2 | 0 | 0 | 0 | 1637.7
2019-07-19 | 8:00 | 1882.2 | 549.9 | 1037.5 | 130.2 | 0 | 63.8 | 98.6 | 0 | 2.2 | 0 | 0 | 0 | 1882.2
2019-07-19 | 9:00 | 2061.4 | 549.9 | 1183.2 | 122 | 0 | 63.8 | 140.3 | 0 | 2.2 | 0 | 0 | 0 | 2061.4
2019-07-19 | 10:00 | 2128.9 | 549.9 | 1228.2 | 122 | 0 | 63.8 | 162.7 | 0 | 2.3 | 0 | 0 | 0 | 2128.9
2019-07-19 | 11:00 | 2149.4 | 549.9 | 1256.2 | 122 | 0 | 63.8 | 155 | 0 | 2.5 | 0 | 0 | 0 | 2149.4
2019-07-19 | 12:00 | 2020.1 | 549.9 | 1143.5 | 122 | 0 | 63.8 | 138.3 | 0 | 2.6 | 0 | 0 | 0 | 2020.1
2019-07-19 | 13:00 | 2106.7 | 549.9 | 1224.5 | 130.2 | 0 | 63.8 | 135.7 | 0 | 2.6 | 0 | 0 | 0 | 2106.7
2019-07-19 | 14:00 | 2119.9 | 549.9 | 1232.5 | 157.1 | 0 | 63.8 | 114 | 0 | 2.6 | 0 | 0 | 0 | 2119.9
2019-07-19 | 15:00 | 2107.7 | 549.9 | 1197.8 | 215.6 | 0 | 63.8 | 76.5 | 0 | 4.1 | 0 | 0 | 0 | 2107.7
2019-07-19 | 16:00 | 2110.4 | 549.9 | 1167.3 | 270 | 0 | 63.8 | 54 | 0 | 5.4 | 0 | 0 | 0 | 2110.4
2019-07-19 | 17:00 | 2029.1 | 549.9 | 1098.8 | 270 | 0 | 63.8 | 41.1 | 0 | 5.5 | 0 | 0 | 0 | 2029.1
2019-07-19 | 18:00 | 1973.2 | 549.9 | 1058.9 | 270 | 0 | 63.8 | 26.7 | 0 | 3.9 | 0 | 0 | 0 | 1973.2
2019-07-19 | 19:00 | 1916.4 | 549.9 | 1009.2 | 270 | 0 | 63.8 | 18.8 | 0 | 4.7 | 0 | 0 | 0 | 1916.4
2019-07-19 | 20:00 | 1802 | 549.9 | 912.1 | 270 | 0 | 63.8 | 0 | 0 | 6.2 | 0 | 0 | 0 | 1802
2019-07-19 | 21:00 | 1709 | 549.9 | 817.5 | 270 | 0 | 63.8 | 0 | 0 | 7.8 | 0 | 0 | 0 | 1709
2019-07-19 | 22:00 | 1650.8 | 549.9 | 757.9 | 270 | 0 | 63.8 | 0 | 0 | 9.2 | 0 | 0 | 0 | 1650.8
2019-07-19 | 23:00 | 1566.9 | 549.9 | 673.6 | 270 | 0 | 63.8 | 0 | 0 | 9.6 | 0 | 0 | 0 | 1566.9
2019-07-20 | 0:00 | 1433.7 | 549.9 | 540.1 | 270 | 0 | 63.8 | 0 | 0 | 9.9 | 0 | 0 | 0 | 1433.7
2019-07-20 | 1:00 | 1356.1 | 549.9 | 461.7 | 270 | 0 | 63.8 | 0 | 0 | 10.7 | 0 | 0 | 0 | 1356.1
2019-07-20 | 2:00 | 1352.7 | 549.9 | 459 | 270 | 0 | 63.8 | 0 | 0 | 10 | 0 | 0 | 0 | 1352.7
2019-07-20 | 3:00 | 1390.8 | 549.9 | 498.4 | 270 | 0 | 63.8 | 0 | 0 | 8.7 | 0 | 0 | 0 | 1390.8
2019-07-20 | 4:00 | 1382.3 | 549.9 | 491.9 | 270 | 0 | 63.8 | 0 | 0 | 6.7 | 0 | 0 | 0 | 1382.3
2019-07-20 | 5:00 | 1359.7 | 549.9 | 442.5 | 270 | 0 | 63.8 | 28 | 0 | 5.5 | 0 | 0 | 0 | 1359.7
2019-07-20 | 6:00 | 1367.7 | 549.9 | 480.1 | 215.6 | 0 | 63.8 | 53.5 | 0 | 4.8 | 0 | 0 | 0 | 1367.7
2019-07-20 | 7:00 | 1447.3 | 549.9 | 592.6 | 157.1 | 0 | 63.8 | 78.1 | 0 | 5.8 | 0 | 0 | 0 | 1447.3
2019-07-20 | 8:00 | 1611.6 | 549.9 | 749.9 | 130.2 | 0 | 63.8 | 111.3 | 0 | 6.5 | 0 | 0 | 0 | 1611.6
2019-07-20 | 9:00 | 1769.5 | 549.9 | 883.7 | 122 | 0 | 63.8 | 143.7 | 0 | 6.4 | 0 | 0 | 0 | 1769.5
2019-07-20 | 10:00 | 1832 | 549.9 | 929.5 | 122 | 0 | 63.8 | 159.9 | 0 | 6.9 | 0 | 0 | 0 | 1832
2019-07-20 | 11:00 | 1856.1 | 549.9 | 931.3 | 122 | 0 | 63.8 | 183 | 0 | 6.1 | 0 | 0 | 0 | 1856.1
2019-07-20 | 12:00 | 1834.1 | 549.9 | 899.6 | 122 | 0 | 63.8 | 193 | 0 | 5.8 | 0 | 0 | 0 | 1834.1
2019-07-20 | 13:00 | 1866.5 | 549.9 | 941.7 | 130.2 | 0 | 63.8 | 174.7 | 0 | 6.2 | 0 | 0 | 0 | 1866.5
2019-07-20 | 14:00 | 1871.1 | 549.9 | 942.1 | 157.1 | 0 | 63.8 | 151.6 | 0 | 6.6 | 0 | 0 | 0 | 1871.1
2019-07-20 | 15:00 | 1852.4 | 549.9 | 901.1 | 215.6 | 0 | 63.8 | 115.3 | 0 | 6.7 | 0 | 0 | 0 | 1852.4
2019-07-20 | 16:00 | 1849.6 | 549.9 | 882 | 270 | 0 | 63.8 | 76.5 | 0 | 7.4 | 0 | 0 | 0 | 1849.6
2019-07-20 | 17:00 | 1820.5 | 549.9 | 878.9 | 270 | 0 | 63.8 | 50.1 | 0 | 7.8 | 0 | 0 | 0 | 1820.5
2019-07-20 | 18:00 | 1818.5 | 549.9 | 897.5 | 270 | 0 | 63.8 | 29.5 | 0 | 7.8 | 0 | 0 | 0 | 1818.5
2019-07-20 | 19:00 | 1812.4 | 549.9 | 900.8 | 270 | 0 | 63.8 | 18.8 | 0 | 9.1 | 0 | 0 | 0 | 1812.4
2019-07-20 | 20:00 | 1726.6 | 549.9 | 833.4 | 270 | 0 | 63.8 | 0 | 0 | 9.5 | 0 | 0 | 0 | 1726.6
2019-07-20 | 21:00 | 1658.6 | 549.9 | 765.4 | 270 | 0 | 63.8 | 0 | 0 | 9.5 | 0 | 0 | 0 | 1658.6
2019-07-20 | 22:00 | 1603.3 | 549.9 | 710.2 | 270 | 0 | 63.8 | 0 | 0 | 9.4 | 0 | 0 | 0 | 1603.3
2019-07-20 | 23:00 | 1524.7 | 549.9 | 631.4 | 270 | 0 | 63.8 | 0 | 0 | 9.6 | 0 | 0 | 0 | 1524.7
2019-07-21 | 0:00 | 1401.9 | 549.9 | 508.2 | 270 | 0 | 63.8 | 0 | 0 | 10 | 0 | 0 | 0 | 1401.9
2019-07-21 | 1:00 | 1321.4 | 549.9 | 428.8 | 270 | 0 | 63.8 | 0 | 0 | 8.9 | 0 | 0 | 0 | 1321.4
2019-07-21 | 2:00 | 1315.2 | 549.9 | 422.4 | 270 | 0 | 63.8 | 0 | 0 | 9.1 | 0 | 0 | 0 | 1315.2
2019-07-21 | 3:00 | 1348.6 | 549.9 | 455.8 | 270 | 0 | 63.8 | 0 | 0 | 9.1 | 0 | 0 | 0 | 1348.6
2019-07-21 | 4:00 | 1348.6 | 549.9 | 455 | 270 | 0 | 63.8 | 0 | 0 | 9.9 | 0 | 0 | 0 | 1348.6
2019-07-21 | 5:00 | 1312 | 549.9 | 389.1 | 270 | 0 | 63.8 | 29.1 | 0 | 10.1 | 0 | 0 | 0 | 1312
2019-07-21 | 6:00 | 1312.2 | 549.9 | 408.1 | 215.6 | 0 | 63.8 | 64.1 | 0 | 10.7 | 0 | 0 | 0 | 1312.2
2019-07-21 | 7:00 | 1384.3 | 549.9 | 506.7 | 157.1 | 0 | 63.8 | 96.1 | 0 | 10.7 | 0 | 0 | 0 | 1384.3
2019-07-21 | 8:00 | 1512.4 | 549.9 | 608.4 | 130.2 | 0 | 63.8 | 149.6 | 0 | 10.5 | 0 | 0 | 0 | 1512.4
2019-07-21 | 9:00 | 1662.6 | 549.9 | 662.9 | 122 | 0 | 63.8 | 253.9 | 0 | 10.1 | 0 | 0 | 0 | 1662.6
2019-07-21 | 10:00 | 1738.8 | 549.9 | 732.9 | 122 | 0 | 63.8 | 259.7 | 0 | 10.5 | 0 | 0 | 0 | 1738.8
2019-07-21 | 11:00 | 1789.9 | 549.9 | 815.3 | 122 | 0 | 63.8 | 227.7 | 0 | 11.2 | 0 | 0 | 0 | 1789.9
2019-07-21 | 12:00 | 1785.6 | 549.9 | 838.8 | 122 | 0 | 63.8 | 200.2 | 0 | 10.9 | 0 | 0 | 0 | 1785.6
2019-07-21 | 13:00 | 1784 | 549.9 | 823.4 | 130.2 | 0 | 63.8 | 206.1 | 0 | 10.6 | 0 | 0 | 0 | 1784
2019-07-21 | 14:00 | 1801.9 | 549.9 | 828.2 | 157.1 | 0 | 63.8 | 192.4 | 0 | 10.5 | 0 | 0 | 0 | 1801.9
2019-07-21 | 15:00 | 1789.6 | 549.9 | 827.2 | 215.6 | 0 | 63.8 | 122.3 | 0 | 10.8 | 0 | 0 | 0 | 1789.6
2019-07-21 | 16:00 | 1789.3 | 549.9 | 821 | 270 | 0 | 63.8 | 73.7 | 0 | 10.9 | 0 | 0 | 0 | 1789.3
2019-07-21 | 17:00 | 1829.7 | 549.9 | 889 | 270 | 0 | 63.8 | 46.3 | 0 | 10.7 | 0 | 0 | 0 | 1829.7
2019-07-21 | 18:00 | 1866.7 | 549.9 | 943.8 | 270 | 0 | 63.8 | 28.5 | 0 | 10.7 | 0 | 0 | 0 | 1866.7
2019-07-21 | 19:00 | 1879.8 | 549.9 | 966.7 | 270 | 0 | 63.8 | 18.8 | 0 | 10.6 | 0 | 0 | 0 | 1879.8
2019-07-21 | 20:00 | 1809.7 | 549.9 | 915.7 | 270 | 0 | 63.8 | 0 | 0 | 10.3 | 0 | 0 | 0 | 1809.7
2019-07-21 | 21:00 | 1729.5 | 549.9 | 835.5 | 270 | 0 | 63.8 | 0 | 0 | 10.3 | 0 | 0 | 0 | 1729.5
2019-07-21 | 22:00 | 1641 | 549.9 | 747.3 | 270 | 0 | 63.8 | 0 | 0 | 10 | 0 | 0 | 0 | 1641
2019-07-21 | 23:00 | 1545.5 | 549.9 | 652 | 270 | 0 | 63.8 | 0 | 0 | 9.8 | 0 | 0 | 0 | 1545.5
2019-07-22 | 0:00 | 1412.3 | 549.9 | 519.2 | 270 | 0 | 63.8 | 0 | 0 | 9.4 | 0 | 0 | 0 | 1412.3
2019-07-22 | 1:00 | 1329.8 | 549.9 | 437.9 | 270 | 0 | 63.8 | 0 | 0 | 8.2 | 0 | 0 | 0 | 1329.8
2019-07-22 | 2:00 | 1325.2 | 549.9 | 432.8 | 270 | 0 | 63.8 | 0 | 0 | 8.7 | 0 | 0 | 0 | 1325.2
2019-07-22 | 3:00 | 1368.4 | 549.9 | 477.2 | 270 | 0 | 63.8 | 0 | 0 | 7.5 | 0 | 0 | 0 | 1368.4
2019-07-22 | 4:00 | 1371.1 | 549.9 | 481.2 | 270 | 0 | 63.8 | 0 | 0 | 6.2 | 0 | 0 | 0 | 1371.1
2019-07-22 | 5:00 | 1386.7 | 549.9 | 464.2 | 270 | 0 | 63.8 | 33.1 | 0 | 5.7 | 0 | 0 | 0 | 1386.7
2019-07-22 | 6:00 | 1487.7 | 549.9 | 594.8 | 215.6 | 0 | 63.8 | 58.2 | 0 | 5.4 | 0 | 0 | 0 | 1487.7
2019-07-22 | 7:00 | 1686.4 | 549.9 | 826.5 | 157.1 | 0 | 63.8 | 83 | 0 | 6.1 | 0 | 0 | 0 | 1686.4
2019-07-22 | 8:00 | 1965.5 | 549.9 | 1098.7 | 130.2 | 0 | 63.8 | 115.8 | 0 | 7.1 | 0 | 0 | 0 | 1965.5
2019-07-22 | 9:00 | 2175.6 | 549.9 | 1259.7 | 122 | 0 | 63.8 | 172.1 | 0 | 8.1 | 0 | 0 | 0 | 2175.6
2019-07-22 | 10:00 | 2230.3 | 549.9 | 1308.2 | 122 | 0 | 63.8 | 179.9 | 0 | 6.5 | 0 | 0 | 0 | 2230.3
2019-07-22 | 11:00 | 2267.8 | 549.9 | 1311.1 | 122 | 0 | 63.8 | 213.5 | 0 | 7.5 | 0 | 0 | 0 | 2267.8
2019-07-22 | 12:00 | 2177.1 | 549.9 | 1245.1 | 122 | 0 | 63.8 | 189.5 | 0 | 6.8 | 0 | 0 | 0 | 2177.1
2019-07-22 | 13:00 | 2274.1 | 549.9 | 1350 | 130.2 | 0 | 63.8 | 173.6 | 0 | 6.6 | 0 | 0 | 0 | 2274.1
2019-07-22 | 14:00 | 2279.3 | 549.9 | 1370.5 | 157.1 | 0 | 63.8 | 131.6 | 0 | 6.4 | 0 | 0 | 0 | 2279.3
2019-07-22 | 15:00 | 2241.2 | 549.9 | 1312 | 215.6 | 0 | 63.8 | 94.2 | 0 | 5.7 | 0 | 0 | 0 | 2241.2
2019-07-22 | 16:00 | 2211.3 | 549.9 | 1253.8 | 270 | 0 | 63.8 | 69.3 | 0 | 4.5 | 0 | 0 | 0 | 2211.3
2019-07-22 | 17:00 | 2124.4 | 549.9 | 1188.4 | 270 | 0 | 63.8 | 48.6 | 0 | 3.7 | 0 | 0 | 0 | 2124.4
2019-07-22 | 18:00 | 2054.4 | 549.9 | 1137 | 270 | 0 | 63.8 | 30.1 | 0 | 3.6 | 0 | 0 | 0 | 2054.4
2019-07-22 | 19:00 | 2003.3 | 549.9 | 1098.2 | 270 | 0 | 63.8 | 18.8 | 0 | 2.6 | 0 | 0 | 0 | 2003.3
2019-07-22 | 20:00 | 1892.6 | 549.9 | 1006.2 | 270 | 0 | 63.8 | 0 | 0 | 2.7 | 0 | 0 | 0 | 1892.6
2019-07-22 | 21:00 | 1794.7 | 549.9 | 908.1 | 270 | 0 | 63.8 | 0 | 0 | 2.9 | 0 | 0 | 0 | 1794.7
2019-07-22 | 22:00 | 1718.1 | 549.9 | 831.7 | 270 | 0 | 63.8 | 0 | 0 | 2.7 | 0 | 0 | 0 | 1718.1
2019-07-22 | 23:00 | 1622.2 | 549.9 | 735.9 | 270 | 0 | 63.8 | 0 | 0 | 2.6 | 0 | 0 | 0 | 1622.2
2019-07-23 | 0:00 | 1494.3 | 549.9 | 608.3 | 270 | 0 | 63.8 | 0 | 0 | 2.3 | 0 | 0 | 0 | 1494.3
2019-07-23 | 1:00 | 1404.1 | 549.9 | 518.2 | 270 | 0 | 63.8 | 0 | 0 | 2.2 | 0 | 0 | 0 | 1404.1
2019-07-23 | 2:00 | 1402.7 | 549.9 | 517 | 270 | 0 | 63.8 | 0 | 0 | 2 | 0 | 0 | 0 | 1402.7
2019-07-23 | 3:00 | 1441.6 | 549.9 | 556 | 270 | 0 | 63.8 | 0 | 0 | 1.9 | 0 | 0 | 0 | 1441.6
2019-07-23 | 4:00 | 1446.2 | 549.9 | 560.6 | 270 | 0 | 63.8 | 0 | 0 | 1.9 | 0 | 0 | 0 | 1446.2
2019-07-23 | 5:00 | 1451.2 | 549.9 | 526.3 | 270 | 0 | 63.8 | 39.3 | 0 | 1.9 | 0 | 0 | 0 | 1451.2
2019-07-23 | 6:00 | 1542.3 | 549.9 | 611.1 | 215.6 | 0 | 63.8 | 99.7 | 0 | 2.2 | 0 | 0 | 0 | 1542.3
2019-07-23 | 7:00 | 1720.4 | 549.9 | 783 | 157.1 | 0 | 63.8 | 164 | 0 | 2.6 | 0 | 0 | 0 | 1720.4
2019-07-23 | 8:00 | 2007.9 | 549.9 | 1016.9 | 130.2 | 0 | 63.8 | 243.9 | 0 | 3.2 | 0 | 0 | 0 | 2007.9
2019-07-23 | 9:00 | 2235.3 | 549.9 | 1166.1 | 122 | 0 | 63.8 | 330.2 | 0 | 3.3 | 0 | 0 | 0 | 2235.3
2019-07-23 | 10:00 | 2327 | 549.9 | 1173.1 | 122 | 0 | 63.8 | 415.3 | 0 | 2.9 | 0 | 0 | 0 | 2327
2019-07-23 | 11:00 | 2389.5 | 549.9 | 1186.2 | 122 | 0 | 63.8 | 464.3 | 0 | 3.3 | 0 | 0 | 0 | 2389.5
2019-07-23 | 12:00 | 2317.1 | 549.9 | 1118.5 | 122 | 0 | 63.8 | 459.6 | 0 | 3.3 | 0 | 0 | 0 | 2317.1
2019-07-23 | 13:00 | 2423.2 | 549.9 | 1258.6 | 130.2 | 0 | 63.8 | 417.1 | 0 | 3.6 | 0 | 0 | 0 | 2423.2
2019-07-23 | 14:00 | 2443.5 | 549.9 | 1309.2 | 157.1 | 0 | 63.8 | 360.4 | 0 | 3.1 | 0 | 0 | 0 | 2443.5
2019-07-23 | 15:00 | 2402.9 | 549.9 | 1336.3 | 215.6 | 0 | 63.8 | 234.9 | 0 | 2.4 | 0 | 0 | 0 | 2402.9
2019-07-23 | 16:00 | 2329.4 | 549.9 | 1326.1 | 270 | 0 | 63.8 | 117.2 | 0 | 2.4 | 0 | 0 | 0 | 2329.4
2019-07-23 | 17:00 | 2224.1 | 549.9 | 1267.4 | 270 | 0 | 63.8 | 71 | 0 | 2 | 0 | 0 | 0 | 2224.1
2019-07-23 | 18:00 | 2148.5 | 549.9 | 1225.7 | 270 | 0 | 63.8 | 37.1 | 0 | 2 | 0 | 0 | 0 | 2148.5
2019-07-23 | 19:00 | 2071.9 | 549.9 | 1167.4 | 270 | 0 | 63.8 | 18.8 | 0 | 2 | 0 | 0 | 0 | 2071.9
2019-07-23 | 20:00 | 1954 | 549.9 | 1068.3 | 270 | 0 | 63.8 | 0 | 0 | 2 | 0 | 0 | 0 | 1954
2019-07-23 | 21:00 | 1857.3 | 549.9 | 971.7 | 270 | 0 | 63.8 | 0 | 0 | 1.9 | 0 | 0 | 0 | 1857.3
2019-07-23 | 22:00 | 1774.6 | 549.9 | 889 | 270 | 0 | 63.8 | 0 | 0 | 1.9 | 0 | 0 | 0 | 1774.6
2019-07-23 | 23:00 | 1659.6 | 549.9 | 774 | 270 | 0 | 63.8 | 0 | 0 | 1.9 | 0 | 0 | 0 | 1659.6
2019-07-24 | 0:00 | 1513.5 | 549.9 | 627.6 | 270 | 0 | 63.8 | 0 | 0 | 2.2 | 0 | 0 | 0 | 1513.5
2019-07-24 | 1:00 | 1418.5 | 549.9 | 531.8 | 270 | 0 | 63.8 | 0 | 0 | 3 | 0 | 0 | 0 | 1418.5
2019-07-24 | 2:00 | 1421.5 | 549.9 | 534.5 | 270 | 0 | 63.8 | 0 | 0 | 3.3 | 0 | 0 | 0 | 1421.5
2019-07-24 | 3:00 | 1449.8 | 549.9 | 562.5 | 270 | 0 | 63.8 | 0 | 0 | 3.6 | 0 | 0 | 0 | 1449.8
2019-07-24 | 4:00 | 1446.7 | 549.9 | 559.2 | 270 | 0 | 63.8 | 0 | 0 | 3.8 | 0 | 0 | 0 | 1446.7
2019-07-24 | 5:00 | 1448.2 | 549.9 | 521.4 | 270 | 0 | 63.8 | 39.7 | 0 | 3.4 | 0 | 0 | 0 | 1448.2
2019-07-24 | 6:00 | 1524.4 | 549.9 | 590.4 | 215.6 | 0 | 63.8 | 101.8 | 0 | 2.9 | 0 | 0 | 0 | 1524.4
2019-07-24 | 7:00 | 1710.9 | 549.9 | 762.2 | 157.1 | 0 | 63.8 | 175.4 | 0 | 2.5 | 0 | 0 | 0 | 1710.9
2019-07-24 | 8:00 | 2030.5 | 549.9 | 1023.9 | 130.2 | 0 | 63.8 | 260.2 | 0 | 2.5 | 0 | 0 | 0 | 2030.5
2019-07-24 | 9:00 | 2269.9 | 549.9 | 1168 | 122 | 0 | 63.8 | 363.6 | 0 | 2.6 | 0 | 0 | 0 | 2269.9
2019-07-24 | 10:00 | 2375.3 | 549.9 | 1191.2 | 122 | 0 | 63.8 | 445.5 | 0 | 2.9 | 0 | 0 | 0 | 2375.3
2019-07-24 | 11:00 | 2438.8 | 549.9 | 1207 | 122 | 0 | 63.8 | 493.1 | 0 | 3 | 0 | 0 | 0 | 2438.8
2019-07-24 | 12:00 | 2364 | 549.9 | 1122.6 | 122 | 0 | 63.8 | 502.8 | 0 | 2.9 | 0 | 0 | 0 | 2364
2019-07-24 | 13:00 | 2482.2 | 549.9 | 1250.3 | 130.2 | 0 | 63.8 | 485.3 | 0 | 2.7 | 0 | 0 | 0 | 2482.2
2019-07-24 | 14:00 | 2504.7 | 549.9 | 1306.6 | 157.1 | 0 | 63.8 | 424.6 | 0 | 2.7 | 0 | 0 | 0 | 2504.7
2019-07-24 | 15:00 | 2504.1 | 549.9 | 1338.3 | 215.6 | 0 | 63.8 | 333.9 | 0 | 2.6 | 0 | 0 | 0 | 2504.1
2019-07-24 | 16:00 | 2480.1 | 549.9 | 1386.7 | 270 | 0 | 63.8 | 207 | 0 | 2.7 | 0 | 0 | 0 | 2480.1
2019-07-24 | 17:00 | 2352.2 | 549.9 | 1347.6 | 270 | 0 | 63.8 | 118 | 0 | 2.9 | 0 | 0 | 0 | 2352.2
2019-07-24 | 18:00 | 2248.6 | 549.9 | 1318.2 | 270 | 0 | 63.8 | 44.3 | 0 | 2.4 | 0 | 0 | 0 | 2248.6
2019-07-24 | 19:00 | 2179.7 | 549.9 | 1274.9 | 270 | 0 | 63.8 | 18.8 | 0 | 2.3 | 0 | 0 | 0 | 2179.7
2019-07-24 | 20:00 | 2046.4 | 549.9 | 1160.7 | 270 | 0 | 63.8 | 0 | 0 | 2 | 0 | 0 | 0 | 2046.4
2019-07-24 | 21:00 | 1928.9 | 549.9 | 1043 | 270 | 0 | 63.8 | 0 | 0 | 2.2 | 0 | 0 | 0 | 1928.9
2019-07-24 | 22:00 | 1825.7 | 549.9 | 939.8 | 270 | 0 | 63.8 | 0 | 0 | 2.2 | 0 | 0 | 0 | 1825.7
2019-07-24 | 23:00 | 1701.8 | 549.9 | 816.1 | 270 | 0 | 63.8 | 0 | 0 | 2 | 0 | 0 | 0 | 1701.8
2019-07-25 | 0:00 | 1539.1 | 549.9 | 653.5 | 270 | 0 | 63.8 | 0 | 0 | 1.9 | 0 | 0 | 0 | 1539.1
2019-07-25 | 1:00 | 1431.4 | 549.9 | 545.7 | 270 | 0 | 63.8 | 0 | 0 | 2 | 0 | 0 | 0 | 1431.4
2019-07-25 | 2:00 | 1421.7 | 549.9 | 536.1 | 270 | 0 | 63.8 | 0 | 0 | 1.9 | 0 | 0 | 0 | 1421.7
2019-07-25 | 3:00 | 1451.1 | 549.9 | 565.5 | 270 | 0 | 63.8 | 0 | 0 | 1.9 | 0 | 0 | 0 | 1451.1
2019-07-25 | 4:00 | 1449.2 | 549.9 | 563.6 | 270 | 0 | 63.8 | 0 | 0 | 1.9 | 0 | 0 | 0 | 1449.2
2019-07-25 | 5:00 | 1446 | 549.9 | 533.2 | 270 | 0 | 63.8 | 27.2 | 0 | 1.9 | 0 | 0 | 0 | 1446
2019-07-25 | 6:00 | 1532.3 | 549.9 | 629.7 | 215.6 | 0 | 63.8 | 71.3 | 0 | 2 | 0 | 0 | 0 | 1532.3
2019-07-25 | 7:00 | 1719.3 | 549.9 | 792.6 | 157.1 | 0 | 63.8 | 153.6 | 0 | 2.3 | 0 | 0 | 0 | 1719.3
2019-07-25 | 8:00 | 2060.4 | 549.9 | 1040.3 | 130.2 | 0 | 63.8 | 273.7 | 0 | 2.5 | 0 | 0 | 0 | 2060.4
2019-07-25 | 9:00 | 2351.4 | 549.9 | 1258.5 | 122 | 0 | 63.8 | 354.6 | 0 | 2.6 | 0 | 0 | 0 | 2351.4
2019-07-25 | 10:00 | 2405.4 | 549.9 | 1334.1 | 122 | 0 | 63.8 | 332.7 | 0 | 2.9 | 0 | 0 | 0 | 2405.4
2019-07-25 | 11:00 | 2475.4 | 549.9 | 1306.9 | 122 | 0 | 63.8 | 429.5 | 0 | 3.3 | 0 | 0 | 0 | 2475.4
2019-07-25 | 12:00 | 2430.3 | 549.9 | 1223.5 | 122 | 0 | 63.8 | 467.9 | 0 | 3.2 | 0 | 0 | 0 | 2430.3
2019-07-25 | 13:00 | 2554.3 | 549.9 | 1359.7 | 130.2 | 0 | 63.8 | 446.9 | 0 | 3.8 | 0 | 0 | 0 | 2554.3
2019-07-25 | 14:00 | 2572.2 | 549.9 | 1408.1 | 157.1 | 0 | 63.8 | 388.6 | 0 | 4.7 | 0 | 0 | 0 | 2572.2
2019-07-25 | 15:00 | 2578.4 | 549.9 | 1426.2 | 215.6 | 0 | 63.8 | 318.1 | 0 | 4.8 | 0 | 0 | 0 | 2578.4
2019-07-25 | 16:00 | 2563.6 | 549.9 | 1457.9 | 270 | 0 | 63.8 | 217.4 | 0 | 4.6 | 0 | 0 | 0 | 2563.6
2019-07-25 | 17:00 | 2432.5 | 549.9 | 1423.6 | 270 | 0 | 63.8 | 119.2 | 0 | 6 | 0 | 0 | 0 | 2432.5
2019-07-25 | 18:00 | 2312.6 | 549.9 | 1378.6 | 270 | 0 | 63.8 | 43.8 | 0 | 6.5 | 0 | 0 | 0 | 2312.6
2019-07-25 | 19:00 | 2237.1 | 549.9 | 1327.8 | 270 | 0 | 63.8 | 18.8 | 0 | 6.8 | 0 | 0 | 0 | 2237.1
2019-07-25 | 20:00 | 2103.7 | 549.9 | 1212.9 | 270 | 0 | 63.8 | 0 | 0 | 7.1 | 0 | 0 | 0 | 2103.7
2019-07-25 | 21:00 | 1997.6 | 549.9 | 1106.7 | 270 | 0 | 63.8 | 0 | 0 | 7.2 | 0 | 0 | 0 | 1997.6
2019-07-25 | 22:00 | 1893.9 | 549.9 | 1003.6 | 270 | 0 | 63.8 | 0 | 0 | 6.6 | 0 | 0 | 0 | 1893.9
2019-07-25 | 23:00 | 1760.4 | 549.9 | 870.2 | 270 | 0 | 63.8 | 0 | 0 | 6.5 | 0 | 0 | 0 | 1760.4
2019-07-26 | 0:00 | 1587.1 | 549.9 | 697.7 | 270 | 0 | 63.8 | 0 | 0 | 5.7 | 0 | 0 | 0 | 1587.1
2019-07-26 | 1:00 | 1473.4 | 549.9 | 585 | 270 | 0 | 63.8 | 0 | 0 | 4.7 | 0 | 0 | 0 | 1473.4
2019-07-26 | 2:00 | 1462.4 | 549.9 | 574.4 | 270 | 0 | 63.8 | 0 | 0 | 4.3 | 0 | 0 | 0 | 1462.4
2019-07-26 | 3:00 | 1486.5 | 549.9 | 597.5 | 270 | 0 | 63.8 | 0 | 0 | 5.3 | 0 | 0 | 0 | 1486.5
2019-07-26 | 4:00 | 1483.1 | 549.9 | 593.9 | 270 | 0 | 63.8 | 0 | 0 | 5.5 | 0 | 0 | 0 | 1483.1
2019-07-26 | 5:00 | 1487.4 | 549.9 | 562.2 | 270 | 0 | 63.8 | 36.1 | 0 | 5.4 | 0 | 0 | 0 | 1487.4
2019-07-26 | 6:00 | 1576.3 | 549.9 | 643.7 | 215.6 | 0 | 63.8 | 98.3 | 0 | 5 | 0 | 0 | 0 | 1576.3
2019-07-26 | 7:00 | 1771.1 | 549.9 | 809.8 | 157.1 | 0 | 63.8 | 186.7 | 0 | 3.8 | 0 | 0 | 0 | 1771.1
2019-07-26 | 8:00 | 2126.7 | 549.9 | 1075.5 | 130.2 | 0 | 63.8 | 304.1 | 0 | 3.2 | 0 | 0 | 0 | 2126.7
2019-07-26 | 9:00 | 2398.7 | 549.9 | 1265.5 | 122 | 0 | 63.8 | 394.1 | 0 | 3.4 | 0 | 0 | 0 | 2398.7
2019-07-26 | 10:00 | 2487.5 | 549.9 | 1305.6 | 122 | 0 | 63.8 | 442.6 | 0 | 3.6 | 0 | 0 | 0 | 2487.5
2019-07-26 | 11:00 | 2528.5 | 549.9 | 1341.6 | 122 | 0 | 63.8 | 447.6 | 0 | 3.6 | 0 | 0 | 0 | 2528.5
2019-07-26 | 12:00 | 2440.8 | 549.9 | 1262.7 | 122 | 0 | 63.8 | 439.3 | 0 | 3.1 | 0 | 0 | 0 | 2440.8
2019-07-26 | 13:00 | 2516.5 | 549.9 | 1351.6 | 130.2 | 0 | 63.8 | 418 | 0 | 3 | 0 | 0 | 0 | 2516.5
2019-07-26 | 14:00 | 2509.8 | 549.9 | 1367.2 | 157.1 | 0 | 63.8 | 369.1 | 0 | 2.7 | 0 | 0 | 0 | 2509.8
2019-07-26 | 15:00 | 2480.5 | 549.9 | 1362.2 | 215.6 | 0 | 63.8 | 286.1 | 0 | 2.9 | 0 | 0 | 0 | 2480.5
2019-07-26 | 16:00 | 2460.6 | 549.9 | 1382.6 | 270 | 0 | 63.8 | 191.7 | 0 | 2.6 | 0 | 0 | 0 | 2460.6
2019-07-26 | 17:00 | 2359.2 | 549.9 | 1360.3 | 270 | 0 | 63.8 | 113 | 0 | 2.2 | 0 | 0 | 0 | 2359.2
2019-07-26 | 18:00 | 2262.5 | 549.9 | 1334.9 | 270 | 0 | 63.8 | 41.7 | 0 | 2.2 | 0 | 0 | 0 | 2262.5
2019-07-26 | 19:00 | 2182.9 | 549.9 | 1277.3 | 270 | 0 | 63.8 | 18.8 | 0 | 3.1 | 0 | 0 | 0 | 2182.9
2019-07-26 | 20:00 | 2026 | 549.9 | 1138.6 | 270 | 0 | 63.8 | 0 | 0 | 3.7 | 0 | 0 | 0 | 2026
2019-07-26 | 21:00 | 1910.5 | 549.9 | 1023.1 | 270 | 0 | 63.8 | 0 | 0 | 3.7 | 0 | 0 | 0 | 1910.5
2019-07-26 | 22:00 | 1815.6 | 549.9 | 928.1 | 270 | 0 | 63.8 | 0 | 0 | 3.8 | 0 | 0 | 0 | 1815.6
2019-07-26 | 23:00 | 1700 | 549.9 | 811.8 | 270 | 0 | 63.8 | 0 | 0 | 4.5 | 0 | 0 | 0 | 1700
2019-07-27 | 0:00 | 1549.2 | 549.9 | 661.5 | 270 | 0 | 63.8 | 0 | 0 | 4 | 0 | 0 | 0 | 1549.2
2019-07-27 | 1:00 | 1451.3 | 549.9 | 563.7 | 270 | 0 | 63.8 | 0 | 0 | 3.9 | 0 | 0 | 0 | 1451.3
2019-07-27 | 2:00 | 1431.2 | 549.9 | 541.8 | 270 | 0 | 63.8 | 0 | 0 | 5.7 | 0 | 0 | 0 | 1431.2
2019-07-27 | 3:00 | 1453.3 | 549.9 | 562.5 | 270 | 0 | 63.8 | 0 | 0 | 7.1 | 0 | 0 | 0 | 1453.3
2019-07-27 | 4:00 | 1436.8 | 549.9 | 543.8 | 270 | 0 | 63.8 | 0 | 0 | 9.3 | 0 | 0 | 0 | 1436.8
2019-07-27 | 5:00 | 1416.8 | 549.9 | 495.7 | 270 | 0 | 63.8 | 26.7 | 0 | 10.7 | 0 | 0 | 0 | 1416.8
2019-07-27 | 6:00 | 1441.9 | 549.9 | 542 | 215.6 | 0 | 63.8 | 60.7 | 0 | 9.9 | 0 | 0 | 0 | 1441.9
2019-07-27 | 7:00 | 1551.8 | 549.9 | 680.9 | 157.1 | 0 | 63.8 | 90.8 | 0 | 9.3 | 0 | 0 | 0 | 1551.8
2019-07-27 | 8:00 | 1728.1 | 549.9 | 864.5 | 130.2 | 0 | 63.8 | 113.1 | 0 | 6.6 | 0 | 0 | 0 | 1728.1
2019-07-27 | 9:00 | 1879.3 | 549.9 | 1017.9 | 122 | 0 | 63.8 | 121.6 | 0 | 4.1 | 0 | 0 | 0 | 1879.3
2019-07-27 | 10:00 | 1932.1 | 549.9 | 1079.7 | 122 | 0 | 63.8 | 113.5 | 0 | 3.2 | 0 | 0 | 0 | 1932.1
2019-07-27 | 11:00 | 1920 | 549.9 | 1068.2 | 122 | 0 | 63.8 | 112.7 | 0 | 3.4 | 0 | 0 | 0 | 1920
2019-07-27 | 12:00 | 1860.4 | 549.9 | 981.8 | 122 | 0 | 63.8 | 139.8 | 0 | 3.1 | 0 | 0 | 0 | 1860.4
2019-07-27 | 13:00 | 1856.7 | 549.9 | 971.3 | 130.2 | 0 | 63.8 | 138.6 | 0 | 2.9 | 0 | 0 | 0 | 1856.7
2019-07-27 | 14:00 | 1825.7 | 549.9 | 919.9 | 157.1 | 0 | 63.8 | 131.3 | 0 | 3.7 | 0 | 0 | 0 | 1825.7
2019-07-27 | 15:00 | 1812.1 | 549.9 | 859.8 | 215.6 | 0 | 63.8 | 118.5 | 0 | 4.5 | 0 | 0 | 0 | 1812.1
2019-07-27 | 16:00 | 1817.4 | 549.9 | 844.7 | 270 | 0 | 63.8 | 83.7 | 0 | 5.3 | 0 | 0 | 0 | 1817.4
2019-07-27 | 17:00 | 1806.6 | 549.9 | 861.8 | 270 | 0 | 63.8 | 56.5 | 0 | 4.6 | 0 | 0 | 0 | 1806.6
2019-07-27 | 18:00 | 1806 | 549.9 | 887.9 | 270 | 0 | 63.8 | 29.2 | 0 | 5.2 | 0 | 0 | 0 | 1806
2019-07-27 | 19:00 | 1812.1 | 549.9 | 903.2 | 270 | 0 | 63.8 | 18.7 | 0 | 6.5 | 0 | 0 | 0 | 1812.1
2019-07-27 | 20:00 | 1731.1 | 549.9 | 841.4 | 270 | 0 | 63.8 | 0 | 0 | 6 | 0 | 0 | 0 | 1731.1
2019-07-27 | 21:00 | 1656.7 | 549.9 | 767.9 | 270 | 0 | 63.8 | 0 | 0 | 5.1 | 0 | 0 | 0 | 1656.7
2019-07-27 | 22:00 | 1590.6 | 549.9 | 701.6 | 270 | 0 | 63.8 | 0 | 0 | 5.3 | 0 | 0 | 0 | 1590.6
2019-07-27 | 23:00 | 1507.3 | 549.9 | 617 | 270 | 0 | 63.8 | 0 | 0 | 6.6 | 0 | 0 | 0 | 1507.3
2019-07-28 | 0:00 | 1378.7 | 549.9 | 487.1 | 270 | 0 | 63.8 | 0 | 0 | 7.9 | 0 | 0 | 0 | 1378.7
2019-07-28 | 1:00 | 1290.2 | 549.9 | 399.3 | 270 | 0 | 63.8 | 0 | 0 | 7.2 | 0 | 0 | 0 | 1290.2
2019-07-28 | 2:00 | 1292.9 | 549.9 | 402.5 | 270 | 0 | 63.8 | 0 | 0 | 6.7 | 0 | 0 | 0 | 1292.9
2019-07-28 | 3:00 | 1326.8 | 549.9 | 437.2 | 270 | 0 | 63.8 | 0 | 0 | 5.9 | 0 | 0 | 0 | 1326.8
2019-07-28 | 4:00 | 1315.5 | 549.9 | 426.8 | 270 | 0 | 63.8 | 0 | 0 | 5 | 0 | 0 | 0 | 1315.5
2019-07-28 | 5:00 | 1282.2 | 549.9 | 358.6 | 270 | 0 | 63.8 | 35.5 | 0 | 4.4 | 0 | 0 | 0 | 1282.2
2019-07-28 | 6:00 | 1300.9 | 549.9 | 373.4 | 215.6 | 0 | 63.8 | 93.8 | 0 | 4.4 | 0 | 0 | 0 | 1300.9
2019-07-28 | 7:00 | 1408.9 | 549.9 | 457.6 | 157.1 | 0 | 63.8 | 176.6 | 0 | 3.9 | 0 | 0 | 0 | 1408.9
2019-07-28 | 8:00 | 1557.3 | 549.9 | 553.8 | 130.2 | 0 | 63.8 | 256 | 0 | 3.6 | 0 | 0 | 0 | 1557.3
2019-07-28 | 9:00 | 1745 | 549.9 | 658 | 122 | 0 | 63.8 | 347.7 | 0 | 3.6 | 0 | 0 | 0 | 1745
2019-07-28 | 10:00 | 1825.2 | 549.9 | 690.7 | 122 | 0 | 63.8 | 395.4 | 0 | 3.4 | 0 | 0 | 0 | 1825.2
2019-07-28 | 11:00 | 1875.4 | 549.9 | 720.1 | 122 | 0 | 63.8 | 415.3 | 0 | 4.3 | 0 | 0 | 0 | 1875.4
2019-07-28 | 12:00 | 1927.7 | 549.9 | 746.1 | 122 | 0 | 63.8 | 441.3 | 0 | 4.6 | 0 | 0 | 0 | 1927.7
2019-07-28 | 13:00 | 1965.8 | 549.9 | 790.4 | 130.2 | 0 | 63.8 | 427.1 | 0 | 4.4 | 0 | 0 | 0 | 1965.8
2019-07-28 | 14:00 | 1982.9 | 549.9 | 841.7 | 157.1 | 0 | 63.8 | 365.9 | 0 | 4.5 | 0 | 0 | 0 | 1982.9
2019-07-28 | 15:00 | 1970.9 | 549.9 | 840 | 215.6 | 0 | 63.8 | 297.1 | 0 | 4.5 | 0 | 0 | 0 | 1970.9
2019-07-28 | 16:00 | 1982.9 | 549.9 | 873.7 | 270 | 0 | 63.8 | 220.9 | 0 | 4.6 | 0 | 0 | 0 | 1982.9
2019-07-28 | 17:00 | 1994.7 | 549.9 | 978.2 | 270 | 0 | 63.8 | 128.1 | 0 | 4.7 | 0 | 0 | 0 | 1994.7
2019-07-28 | 18:00 | 1982.7 | 549.9 | 1047.6 | 270 | 0 | 63.8 | 47 | 0 | 4.4 | 0 | 0 | 0 | 1982.7
2019-07-28 | 19:00 | 1958.1 | 549.9 | 1051.4 | 270 | 0 | 63.8 | 18.7 | 0 | 4.3 | 0 | 0 | 0 | 1958.1
2019-07-28 | 20:00 | 1880.6 | 549.9 | 991.8 | 270 | 0 | 63.8 | 0 | 0 | 5.1 | 0 | 0 | 0 | 1880.6
2019-07-28 | 21:00 | 1782.4 | 549.9 | 893.6 | 270 | 0 | 63.8 | 0 | 0 | 5.1 | 0 | 0 | 0 | 1782.4
2019-07-28 | 22:00 | 1688.3 | 549.9 | 800.2 | 270 | 0 | 63.8 | 0 | 0 | 4.4 | 0 | 0 | 0 | 1688.3
2019-07-28 | 23:00 | 1573.7 | 549.9 | 685.4 | 270 | 0 | 63.8 | 0 | 0 | 4.6 | 0 | 0 | 0 | 1573.7
2019-07-29 | 0:00 | 1417.1 | 549.9 | 528.6 | 270 | 0 | 63.8 | 0 | 0 | 4.8 | 0 | 0 | 0 | 1417.1
2019-07-29 | 1:00 | 1320.2 | 549.9 | 431.9 | 270 | 0 | 63.8 | 0 | 0 | 4.6 | 0 | 0 | 0 | 1320.2
2019-07-29 | 2:00 | 1321.5 | 549.9 | 433.4 | 270 | 0 | 63.8 | 0 | 0 | 4.4 | 0 | 0 | 0 | 1321.5
2019-07-29 | 3:00 | 1352.7 | 549.9 | 465.1 | 270 | 0 | 63.8 | 0 | 0 | 3.9 | 0 | 0 | 0 | 1352.7
2019-07-29 | 4:00 | 1354 | 549.9 | 467 | 270 | 0 | 63.8 | 0 | 0 | 3.3 | 0 | 0 | 0 | 1354
2019-07-29 | 5:00 | 1372.7 | 549.9 | 451.4 | 270 | 0 | 63.8 | 34.6 | 0 | 3 | 0 | 0 | 0 | 1372.7
2019-07-29 | 6:00 | 1483.6 | 549.9 | 555 | 215.6 | 0 | 63.8 | 96.7 | 0 | 2.6 | 0 | 0 | 0 | 1483.6
2019-07-29 | 7:00 | 1732.5 | 549.9 | 777 | 157.1 | 0 | 63.8 | 182.4 | 0 | 2.3 | 0 | 0 | 0 | 1732.5
2019-07-29 | 8:00 | 2090.1 | 549.9 | 1077.3 | 130.2 | 0 | 63.8 | 266.5 | 0 | 2.4 | 0 | 0 | 0 | 2090.1
2019-07-29 | 9:00 | 2347.3 | 549.9 | 1260.1 | 122 | 0 | 63.8 | 349 | 0 | 2.5 | 0 | 0 | 0 | 2347.3
2019-07-29 | 10:00 | 2459.1 | 549.9 | 1286 | 122 | 0 | 63.8 | 434.8 | 0 | 2.6 | 0 | 0 | 0 | 2459.1
2019-07-29 | 11:00 | 2530.9 | 549.9 | 1312.7 | 122 | 0 | 63.8 | 479.8 | 0 | 2.7 | 0 | 0 | 0 | 2530.9
2019-07-29 | 12:00 | 2483.4 | 549.9 | 1253.3 | 122 | 0 | 63.8 | 491.5 | 0 | 2.9 | 0 | 0 | 0 | 2483.4
2019-07-29 | 13:00 | 2607.3 | 549.9 | 1393.3 | 130.2 | 0 | 63.8 | 467.4 | 0 | 2.7 | 0 | 0 | 0 | 2607.3
2019-07-29 | 14:00 | 2640.3 | 549.9 | 1450 | 157.1 | 0 | 63.8 | 416.8 | 0 | 2.7 | 0 | 0 | 0 | 2640.3
2019-07-29 | 15:00 | 2644.3 | 549.9 | 1477.3 | 215.6 | 0 | 63.8 | 335 | 0 | 2.7 | 0 | 0 | 0 | 2644.3
2019-07-29 | 16:00 | 2657.3 | 549.9 | 1534.6 | 270 | 0 | 63.8 | 236 | 0 | 3 | 0 | 0 | 0 | 2657.3
2019-07-29 | 17:00 | 2566.7 | 549.9 | 1545.1 | 270 | 0 | 63.8 | 134.8 | 0 | 3.1 | 0 | 0 | 0 | 2566.7
2019-07-29 | 18:00 | 2455 | 549.9 | 1521.2 | 270 | 0 | 63.8 | 47.2 | 0 | 2.9 | 0 | 0 | 0 | 2455
2019-07-29 | 19:00 | 2366.6 | 549.9 | 1461 | 270 | 0 | 63.8 | 18.7 | 0 | 3.2 | 0 | 0 | 0 | 2366.6
2019-07-29 | 20:00 | 2206.1 | 549.9 | 1319.1 | 270 | 0 | 63.8 | 0 | 0 | 3.3 | 0 | 0 | 0 | 2206.1
2019-07-29 | 21:00 | 2073 | 549.9 | 1184.7 | 270 | 0 | 63.8 | 0 | 0 | 4.6 | 0 | 0 | 0 | 2073
2019-07-29 | 22:00 | 1960.4 | 549.9 | 1070.7 | 270 | 0 | 63.8 | 0 | 0 | 6 | 0 | 0 | 0 | 1960.4
2019-07-29 | 23:00 | 1822.7 | 549.9 | 933 | 270 | 0 | 63.8 | 0 | 0 | 6 | 0 | 0 | 0 | 1822.7
2019-07-30 | 0:00 | 1642 | 549.9 | 754.2 | 270 | 0 | 63.8 | 0 | 0 | 4.1 | 0 | 0 | 0 | 1642
2019-07-30 | 1:00 | 1523.9 | 549.9 | 637 | 270 | 0 | 63.8 | 0 | 0 | 3.2 | 0 | 0 | 0 | 1523.9
2019-07-30 | 2:00 | 1505.7 | 549.9 | 619 | 270 | 0 | 63.8 | 0 | 0 | 3 | 0 | 0 | 0 | 1505.7
2019-07-30 | 3:00 | 1516.7 | 549.9 | 630 | 270 | 0 | 63.8 | 0 | 0 | 3 | 0 | 0 | 0 | 1516.7
2019-07-30 | 4:00 | 1511.7 | 549.9 | 625.1 | 270 | 0 | 63.8 | 0 | 0 | 2.9 | 0 | 0 | 0 | 1511.7
2019-07-30 | 5:00 | 1517 | 549.9 | 596.4 | 270 | 0 | 63.8 | 34 | 0 | 2.9 | 0 | 0 | 0 | 1517
2019-07-30 | 6:00 | 1628.6 | 549.9 | 696.2 | 215.6 | 0 | 63.8 | 100.6 | 0 | 2.5 | 0 | 0 | 0 | 1628.6
2019-07-30 | 7:00 | 1870.1 | 549.9 | 906 | 157.1 | 0 | 63.8 | 191 | 0 | 2.3 | 0 | 0 | 0 | 1870.1
2019-07-30 | 8:00 | 2233.3 | 549.9 | 1195.3 | 130.2 | 0 | 63.8 | 291.7 | 0 | 2.4 | 0 | 0 | 0 | 2233.3
2019-07-30 | 9:00 | 2495.4 | 549.9 | 1387.1 | 122 | 0 | 63.8 | 370 | 0 | 2.6 | 0 | 0 | 0 | 2495.4
2019-07-30 | 10:00 | 2589.5 | 549.9 | 1412.6 | 122 | 0 | 63.8 | 438.5 | 0 | 2.7 | 0 | 0 | 0 | 2589.5
2019-07-30 | 11:00 | 2650.6 | 549.9 | 1447.1 | 122 | 0 | 63.8 | 464.8 | 0 | 3 | 0 | 0 | 0 | 2650.6
2019-07-30 | 12:00 | 2588.2 | 549.9 | 1371 | 122 | 0 | 63.8 | 478.3 | 0 | 3.2 | 0 | 0 | 0 | 2588.2
2019-07-30 | 13:00 | 2708.6 | 549.9 | 1503.2 | 130.2 | 0 | 63.8 | 457.8 | 0 | 3.7 | 0 | 0 | 0 | 2708.6
2019-07-30 | 14:00 | 2699.3 | 549.9 | 1543 | 157.1 | 0 | 63.8 | 381.6 | 0 | 3.9 | 0 | 0 | 0 | 2699.3
2019-07-30 | 15:00 | 2697.6 | 549.9 | 1555.9 | 215.6 | 0 | 63.8 | 309.1 | 0 | 3.3 | 0 | 0 | 0 | 2697.6
2019-07-30 | 16:00 | 2684.5 | 549.9 | 1595.9 | 270 | 0 | 63.8 | 201.6 | 0 | 3.3 | 0 | 0 | 0 | 2684.5
2019-07-30 | 17:00 | 2574.9 | 549.9 | 1576.3 | 270 | 0 | 63.8 | 111.2 | 0 | 3.7 | 0 | 0 | 0 | 2574.9
2019-07-30 | 18:00 | 2480.2 | 549.9 | 1548.8 | 270 | 0 | 63.8 | 43.8 | 0 | 3.9 | 0 | 0 | 0 | 2480.2
2019-07-30 | 19:00 | 2393.3 | 549.9 | 1486.4 | 270 | 0 | 63.8 | 18.7 | 0 | 4.5 | 0 | 0 | 0 | 2393.3
2019-07-30 | 20:00 | 2245.4 | 549.9 | 1355.8 | 270 | 0 | 63.8 | 0 | 0 | 5.9 | 0 | 0 | 0 | 2245.4
2019-07-30 | 21:00 | 2116.8 | 549.9 | 1226.7 | 270 | 0 | 63.8 | 0 | 0 | 6.4 | 0 | 0 | 0 | 2116.8
2019-07-30 | 22:00 | 1986.4 | 549.9 | 1096 | 270 | 0 | 63.8 | 0 | 0 | 6.7 | 0 | 0 | 0 | 1986.4
2019-07-30 | 23:00 | 1842.8 | 549.9 | 952.3 | 270 | 0 | 63.8 | 0 | 0 | 6.8 | 0 | 0 | 0 | 1842.8
2019-07-31 | 0:00 | 1660.7 | 549.9 | 771.2 | 270 | 0 | 63.8 | 0 | 0 | 5.8 | 0 | 0 | 0 | 1660.7
2019-07-31 | 1:00 | 1535.3 | 549.9 | 646.9 | 270 | 0 | 63.8 | 0 | 0 | 4.7 | 0 | 0 | 0 | 1535.3
2019-07-31 | 2:00 | 1517.7 | 549.9 | 630.2 | 270 | 0 | 63.8 | 0 | 0 | 3.8 | 0 | 0 | 0 | 1517.7
2019-07-31 | 3:00 | 1524.4 | 549.9 | 637.3 | 270 | 0 | 63.8 | 0 | 0 | 3.4 | 0 | 0 | 0 | 1524.4
2019-07-31 | 4:00 | 1510.5 | 549.9 | 623.7 | 270 | 0 | 63.8 | 0 | 0 | 3.1 | 0 | 0 | 0 | 1510.5
2019-07-31 | 5:00 | 1523.5 | 549.9 | 604 | 270 | 0 | 63.8 | 33.2 | 0 | 2.6 | 0 | 0 | 0 | 1523.5
2019-07-31 | 6:00 | 1629.3 | 549.9 | 701.2 | 215.6 | 0 | 63.8 | 96.8 | 0 | 2 | 0 | 0 | 0 | 1629.3
2019-07-31 | 7:00 | 1881.4 | 549.9 | 908.5 | 157.1 | 0 | 63.8 | 200.1 | 0 | 2 | 0 | 0 | 0 | 1881.4
2019-07-31 | 8:00 | 2249.1 | 549.9 | 1197.5 | 130.2 | 0 | 63.8 | 305.7 | 0 | 2 | 0 | 0 | 0 | 2249.1
2019-07-31 | 9:00 | 2506.3 | 549.9 | 1392.2 | 122 | 0 | 63.8 | 376.4 | 0 | 2 | 0 | 0 | 0 | 2506.3
2019-07-31 | 10:00 | 2602.1 | 549.9 | 1425.9 | 122 | 0 | 63.8 | 438.5 | 0 | 2 | 0 | 0 | 0 | 2602.1
2019-07-31 | 11:00 | 2669.6 | 549.9 | 1461.5 | 122 | 0 | 63.8 | 470.4 | 0 | 2 | 0 | 0 | 0 | 2669.6
2019-07-31 | 12:00 | 2612 | 549.9 | 1399.3 | 122 | 0 | 63.8 | 474.5 | 0 | 2.5 | 0 | 0 | 0 | 2612
2019-07-31 | 13:00 | 2724.7 | 549.9 | 1527.3 | 130.2 | 0 | 63.8 | 450.8 | 0 | 2.7 | 0 | 0 | 0 | 2724.7
2019-07-31 | 14:00 | 2737.3 | 549.9 | 1564.7 | 157.1 | 0 | 63.8 | 399.1 | 0 | 2.7 | 0 | 0 | 0 | 2737.3
2019-07-31 | 15:00 | 2726.3 | 549.9 | 1568.3 | 215.6 | 0 | 63.8 | 326.2 | 0 | 2.5 | 0 | 0 | 0 | 2726.3
2019-07-31 | 16:00 | 2717.8 | 549.9 | 1600.5 | 270 | 0 | 63.8 | 231.2 | 0 | 2.4 | 0 | 0 | 0 | 2717.8
2019-07-31 | 17:00 | 2599.3 | 549.9 | 1590.5 | 270 | 0 | 63.8 | 122.6 | 0 | 2.5 | 0 | 0 | 0 | 2599.3
2019-07-31 | 18:00 | 2497.6 | 549.9 | 1570.3 | 270 | 0 | 63.8 | 39.8 | 0 | 3.8 | 0 | 0 | 0 | 2497.6
2019-07-31 | 19:00 | 2426.8 | 549.9 | 1520 | 270 | 0 | 63.8 | 18.7 | 0 | 4.4 | 0 | 0 | 0 | 2426.8
2019-07-31 | 20:00 | 2278.3 | 549.9 | 1390 | 270 | 0 | 63.8 | 0 | 0 | 4.6 | 0 | 0 | 0 | 2278.3
2019-07-31 | 21:00 | 2144.6 | 549.9 | 1256.3 | 270 | 0 | 63.8 | 0 | 0 | 4.6 | 0 | 0 | 0 | 2144.6
2019-07-31 | 22:00 | 2018.1 | 549.9 | 1130.5 | 270 | 0 | 63.8 | 0 | 0 | 3.9 | 0 | 0 | 0 | 2018.1
2019-07-31 | 23:00 | 1873.1 | 549.9 | 984.9 | 270 | 0 | 63.8 | 0 | 0 | 4.5 | 0 | 0 | 0 | 1873.1
2019-08-01 | 0:00 | 1688 | 549.9 | 856.6 | 213.8 | 0 | 63.8 | 0 | 0 | 3.9 | 0 | 0 | 0 | 1688
2019-08-01 | 1:00 | 1564.3 | 549.9 | 733.9 | 213.8 | 0 | 63.8 | 0 | 0 | 2.9 | 0 | 0 | 0 | 1564.3
2019-08-01 | 2:00 | 1535.5 | 549.9 | 706.1 | 213.8 | 0 | 63.8 | 0 | 0 | 1.9 | 0 | 0 | 0 | 1535.5
2019-08-01 | 3:00 | 1542.1 | 549.9 | 712.6 | 213.8 | 0 | 63.8 | 0 | 0 | 2 | 0 | 0 | 0 | 1542.1
2019-08-01 | 4:00 | 1525.9 | 549.9 | 696.6 | 213.8 | 0 | 63.8 | 0 | 0 | 1.8 | 0 | 0 | 0 | 1525.9
2019-08-01 | 5:00 | 1537 | 549.9 | 671.5 | 213.8 | 0 | 63.8 | 36.3 | 0 | 1.7 | 0 | 0 | 0 | 1537
2019-08-01 | 6:00 | 1662.2 | 549.9 | 763.4 | 172.1 | 0 | 63.8 | 111.3 | 0 | 1.7 | 0 | 0 | 0 | 1662.2
2019-08-01 | 7:00 | 1919.2 | 549.9 | 958.2 | 128.5 | 0 | 63.8 | 216.9 | 0 | 1.9 | 0 | 0 | 0 | 1919.2
2019-08-01 | 8:00 | 2286.1 | 549.9 | 1233.3 | 110.4 | 0 | 63.8 | 326.5 | 0 | 2.2 | 0 | 0 | 0 | 2286.1
2019-08-01 | 9:00 | 2572.8 | 549.9 | 1433 | 104.9 | 0 | 63.8 | 418.8 | 0 | 2.4 | 0 | 0 | 0 | 2572.8
2019-08-01 | 10:00 | 2692.7 | 549.9 | 1497.3 | 104.9 | 0 | 63.8 | 474.1 | 0 | 2.7 | 0 | 0 | 0 | 2692.7
2019-08-01 | 11:00 | 2755.5 | 549.9 | 1539 | 104.9 | 0 | 63.8 | 494.8 | 0 | 3.1 | 0 | 0 | 0 | 2755.5
2019-08-01 | 12:00 | 2684.8 | 549.9 | 1475.3 | 104.9 | 0 | 63.8 | 487.6 | 0 | 3.3 | 0 | 0 | 0 | 2684.8
2019-08-01 | 13:00 | 2800.2 | 549.9 | 1615.8 | 110.4 | 0 | 63.8 | 456.7 | 0 | 3.6 | 0 | 0 | 0 | 2800.2
2019-08-01 | 14:00 | 2812.8 | 549.9 | 1668.7 | 128.5 | 0 | 63.8 | 398.9 | 0 | 3 | 0 | 0 | 0 | 2812.8
2019-08-01 | 15:00 | 2778.5 | 549.9 | 1688.2 | 172.1 | 0 | 63.8 | 302.2 | 0 | 2.3 | 0 | 0 | 0 | 2778.5
2019-08-01 | 16:00 | 2752.6 | 549.9 | 1720.2 | 213.8 | 0 | 63.8 | 202.9 | 0 | 2 | 0 | 0 | 0 | 2752.6
2019-08-01 | 17:00 | 2673.7 | 549.9 | 1720.1 | 213.8 | 0 | 63.8 | 124.2 | 0 | 1.9 | 0 | 0 | 0 | 2673.7
2019-08-01 | 18:00 | 2585.9 | 549.9 | 1708.2 | 213.8 | 0 | 63.8 | 48.3 | 0 | 1.9 | 0 | 0 | 0 | 2585.9
2019-08-01 | 19:00 | 2503 | 549.9 | 1654.7 | 213.8 | 0 | 63.8 | 18.6 | 0 | 2.2 | 0 | 0 | 0 | 2503
2019-08-01 | 20:00 | 2355.6 | 549.9 | 1525.8 | 213.8 | 0 | 63.8 | 0 | 0 | 2.3 | 0 | 0 | 0 | 2355.6
2019-08-01 | 21:00 | 2215 | 549.9 | 1385.1 | 213.8 | 0 | 63.8 | 0 | 0 | 2.4 | 0 | 0 | 0 | 2215
2019-08-01 | 22:00 | 2086.1 | 549.9 | 1256.2 | 213.8 | 0 | 63.8 | 0 | 0 | 2.4 | 0 | 0 | 0 | 2086.1
2019-08-01 | 23:00 | 1931.6 | 549.9 | 1101.4 | 213.8 | 0 | 63.8 | 0 | 0 | 2.7 | 0 | 0 | 0 | 1931.6
2019-08-02 | 0:00 | 1748.6 | 549.9 | 918.2 | 213.8 | 0 | 63.8 | 0 | 0 | 2.9 | 0 | 0 | 0 | 1748.6
2019-08-02 | 1:00 | 1618 | 549.9 | 788 | 213.8 | 0 | 63.8 | 0 | 0 | 2.5 | 0 | 0 | 0 | 1618
2019-08-02 | 2:00 | 1584.4 | 549.9 | 754.6 | 213.8 | 0 | 63.8 | 0 | 0 | 2.3 | 0 | 0 | 0 | 1584.4
2019-08-02 | 3:00 | 1584 | 549.9 | 754.3 | 213.8 | 0 | 63.8 | 0 | 0 | 2.2 | 0 | 0 | 0 | 1584
2019-08-02 | 4:00 | 1576.1 | 549.9 | 746.9 | 213.8 | 0 | 63.8 | 0 | 0 | 1.7 | 0 | 0 | 0 | 1576.1
2019-08-02 | 5:00 | 1587.5 | 549.9 | 723 | 213.8 | 0 | 63.8 | 35.3 | 0 | 1.7 | 0 | 0 | 0 | 1587.5
2019-08-02 | 6:00 | 1705.6 | 549.9 | 808.4 | 172.1 | 0 | 63.8 | 109.7 | 0 | 1.7 | 0 | 0 | 0 | 1705.6
2019-08-02 | 7:00 | 1964.3 | 549.9 | 1002.5 | 128.5 | 0 | 63.8 | 217.7 | 0 | 1.9 | 0 | 0 | 0 | 1964.3
2019-08-02 | 8:00 | 2346.2 | 549.9 | 1290.9 | 110.4 | 0 | 63.8 | 329 | 0 | 2.2 | 0 | 0 | 0 | 2346.2
2019-08-02 | 9:00 | 2635.8 | 549.9 | 1492.5 | 104.9 | 0 | 63.8 | 422.3 | 0 | 2.4 | 0 | 0 | 0 | 2635.8
2019-08-02 | 10:00 | 2749.5 | 549.9 | 1546.7 | 104.9 | 0 | 63.8 | 481.7 | 0 | 2.5 | 0 | 0 | 0 | 2749.5
2019-08-02 | 11:00 | 2814.3 | 549.9 | 1588.3 | 104.9 | 0 | 63.8 | 504.9 | 0 | 2.5 | 0 | 0 | 0 | 2814.3
2019-08-02 | 12:00 | 2754.9 | 549.9 | 1532.8 | 104.9 | 0 | 63.8 | 500.9 | 0 | 2.6 | 0 | 0 | 0 | 2754.9
2019-08-02 | 13:00 | 2866.6 | 549.9 | 1670.1 | 110.4 | 0 | 63.8 | 469.7 | 0 | 2.7 | 0 | 0 | 0 | 2866.6
2019-08-02 | 14:00 | 2890.9 | 549.9 | 1754.1 | 128.5 | 0 | 63.8 | 391.7 | 0 | 2.9 | 0 | 0 | 0 | 2890.9
2019-08-02 | 15:00 | 2866.2 | 549.9 | 1788.1 | 172.1 | 0 | 63.8 | 289.4 | 0 | 2.9 | 0 | 0 | 0 | 2866.2
2019-08-02 | 16:00 | 2833.5 | 549.9 | 1801.6 | 213.8 | 0 | 63.8 | 200.4 | 0 | 4 | 0 | 0 | 0 | 2833.5
2019-08-02 | 17:00 | 2701.3 | 549.9 | 1750.8 | 213.8 | 0 | 63.8 | 118.6 | 0 | 4.4 | 0 | 0 | 0 | 2701.3
2019-08-02 | 18:00 | 2579.4 | 549.9 | 1704.3 | 213.8 | 0 | 63.8 | 42.9 | 0 | 4.7 | 0 | 0 | 0 | 2579.4
2019-08-02 | 19:00 | 2481.6 | 549.9 | 1630.5 | 213.8 | 0 | 63.8 | 18.6 | 0 | 5 | 0 | 0 | 0 | 2481.6
2019-08-02 | 20:00 | 2327 | 549.9 | 1493.8 | 213.8 | 0 | 63.8 | 0 | 0 | 5.7 | 0 | 0 | 0 | 2327
2019-08-02 | 21:00 | 2185.1 | 549.9 | 1352.3 | 213.8 | 0 | 63.8 | 0 | 0 | 5.3 | 0 | 0 | 0 | 2185.1
2019-08-02 | 22:00 | 2068.3 | 549.9 | 1236 | 213.8 | 0 | 63.8 | 0 | 0 | 4.8 | 0 | 0 | 0 | 2068.3
2019-08-02 | 23:00 | 1937.6 | 549.9 | 1106 | 213.8 | 0 | 63.8 | 0 | 0 | 4.1 | 0 | 0 | 0 | 1937.6
2019-08-03 | 0:00 | 1751.4 | 549.9 | 920.3 | 213.8 | 0 | 63.8 | 0 | 0 | 3.6 | 0 | 0 | 0 | 1751.4
2019-08-03 | 1:00 | 1615.4 | 549.9 | 784.8 | 213.8 | 0 | 63.8 | 0 | 0 | 3.1 | 0 | 0 | 0 | 1615.4
2019-08-03 | 2:00 | 1580.6 | 549.9 | 750.4 | 213.8 | 0 | 63.8 | 0 | 0 | 2.7 | 0 | 0 | 0 | 1580.6
2019-08-03 | 3:00 | 1570.8 | 549.9 | 740.9 | 213.8 | 0 | 63.8 | 0 | 0 | 2.4 | 0 | 0 | 0 | 1570.8
2019-08-03 | 4:00 | 1550.3 | 549.9 | 720.9 | 213.8 | 0 | 63.8 | 0 | 0 | 1.9 | 0 | 0 | 0 | 1550.3
2019-08-03 | 5:00 | 1535.9 | 549.9 | 672 | 213.8 | 0 | 63.8 | 34.6 | 0 | 1.8 | 0 | 0 | 0 | 1535.9
2019-08-03 | 6:00 | 1598 | 549.9 | 704.9 | 172.1 | 0 | 63.8 | 105.5 | 0 | 1.8 | 0 | 0 | 0 | 1598
2019-08-03 | 7:00 | 1768.2 | 549.9 | 821.7 | 128.5 | 0 | 63.8 | 202.4 | 0 | 1.9 | 0 | 0 | 0 | 1768.2
2019-08-03 | 8:00 | 2027.1 | 549.9 | 992.1 | 110.4 | 0 | 63.8 | 308.7 | 0 | 2.2 | 0 | 0 | 0 | 2027.1
2019-08-03 | 9:00 | 2228.7 | 549.9 | 1123.2 | 104.9 | 0 | 63.8 | 384.6 | 0 | 2.3 | 0 | 0 | 0 | 2228.7
2019-08-03 | 10:00 | 2319.7 | 549.9 | 1154.7 | 104.9 | 0 | 63.8 | 444 | 0 | 2.4 | 0 | 0 | 0 | 2319.7
2019-08-03 | 11:00 | 2384.2 | 549.9 | 1176 | 104.9 | 0 | 63.8 | 487.1 | 0 | 2.5 | 0 | 0 | 0 | 2384.2
2019-08-03 | 12:00 | 2390 | 549.9 | 1179.6 | 104.9 | 0 | 63.8 | 489.1 | 0 | 2.7 | 0 | 0 | 0 | 2390
2019-08-03 | 13:00 | 2434.4 | 549.9 | 1253.7 | 110.4 | 0 | 63.8 | 453.6 | 0 | 3 | 0 | 0 | 0 | 2434.4
2019-08-03 | 14:00 | 2438.3 | 549.9 | 1298.8 | 128.5 | 0 | 63.8 | 394.2 | 0 | 3.1 | 0 | 0 | 0 | 2438.3
2019-08-03 | 15:00 | 2414.2 | 549.9 | 1308.2 | 172.1 | 0 | 63.8 | 316.2 | 0 | 4 | 0 | 0 | 0 | 2414.2
2019-08-03 | 16:00 | 2387.3 | 549.9 | 1331.3 | 213.8 | 0 | 63.8 | 224 | 0 | 4.5 | 0 | 0 | 0 | 2387.3
2019-08-03 | 17:00 | 2295.6 | 549.9 | 1340.3 | 213.8 | 0 | 63.8 | 123 | 0 | 4.8 | 0 | 0 | 0 | 2295.6
2019-08-03 | 18:00 | 2208.6 | 549.9 | 1331.8 | 213.8 | 0 | 63.8 | 44.3 | 0 | 5 | 0 | 0 | 0 | 2208.6
2019-08-03 | 19:00 | 2143.8 | 549.9 | 1311.6 | 213.8 | 0 | 63.8 | 0 | 0 | 4.7 | 0 | 0 | 0 | 2143.8
2019-08-03 | 20:00 | 2050.5 | 549.9 | 1218.7 | 213.8 | 0 | 63.8 | 0 | 0 | 4.3 | 0 | 0 | 0 | 2050.5
2019-08-03 | 21:00 | 1962.5 | 549.9 | 1130.9 | 213.8 | 0 | 63.8 | 0 | 0 | 4.1 | 0 | 0 | 0 | 1962.5
2019-08-03 | 22:00 | 1874.3 | 549.9 | 1043 | 213.8 | 0 | 63.8 | 0 | 0 | 3.8 | 0 | 0 | 0 | 1874.3
2019-08-03 | 23:00 | 1769.8 | 549.9 | 939.1 | 213.8 | 0 | 63.8 | 0 | 0 | 3.2 | 0 | 0 | 0 | 1769.8
2019-08-04 | 0:00 | 1602.3 | 549.9 | 772.1 | 213.8 | 0 | 63.8 | 0 | 0 | 2.7 | 0 | 0 | 0 | 1602.3
2019-08-04 | 1:00 | 1484.7 | 549.9 | 654.8 | 213.8 | 0 | 63.8 | 0 | 0 | 2.4 | 0 | 0 | 0 | 1484.7
2019-08-04 | 2:00 | 1459 | 549.9 | 629.3 | 213.8 | 0 | 63.8 | 0 | 0 | 2.2 | 0 | 0 | 0 | 1459
2019-08-04 | 3:00 | 1461.5 | 549.9 | 632 | 213.8 | 0 | 63.8 | 0 | 0 | 2 | 0 | 0 | 0 | 1461.5
2019-08-04 | 4:00 | 1436 | 549.9 | 606.6 | 213.8 | 0 | 63.8 | 0 | 0 | 1.9 | 0 | 0 | 0 | 1436
2019-08-04 | 5:00 | 1418.5 | 549.9 | 555.5 | 213.8 | 0 | 63.8 | 33.7 | 0 | 1.8 | 0 | 0 | 0 | 1418.5
2019-08-04 | 6:00 | 1470.1 | 549.9 | 573 | 172.1 | 0 | 63.8 | 109.5 | 0 | 1.8 | 0 | 0 | 0 | 1470.1
2019-08-04 | 7:00 | 1606 | 549.9 | 645 | 128.5 | 0 | 63.8 | 216.9 | 0 | 1.9 | 0 | 0 | 0 | 1606
2019-08-04 | 8:00 | 1785.7 | 549.9 | 732.3 | 110.4 | 0 | 63.8 | 327.1 | 0 | 2.2 | 0 | 0 | 0 | 1785.7
2019-08-04 | 9:00 | 1980.2 | 549.9 | 840.8 | 104.9 | 0 | 63.8 | 418.4 | 0 | 2.4 | 0 | 0 | 0 | 1980.2
2019-08-04 | 10:00 | 2084.4 | 549.9 | 893.3 | 104.9 | 0 | 63.8 | 469.9 | 0 | 2.6 | 0 | 0 | 0 | 2084.4
2019-08-04 | 11:00 | 2142.2 | 549.9 | 932.9 | 104.9 | 0 | 63.8 | 488 | 0 | 2.7 | 0 | 0 | 0 | 2142.2
2019-08-04 | 12:00 | 2175.5 | 549.9 | 964.6 | 104.9 | 0 | 63.8 | 489.7 | 0 | 2.6 | 0 | 0 | 0 | 2175.5
2019-08-04 | 13:00 | 2193.5 | 549.9 | 991.2 | 110.4 | 0 | 63.8 | 475.6 | 0 | 2.6 | 0 | 0 | 0 | 2193.5
2019-08-04 | 14:00 | 2191.7 | 549.9 | 1024.2 | 128.5 | 0 | 63.8 | 422.8 | 0 | 2.5 | 0 | 0 | 0 | 2191.7
2019-08-04 | 15:00 | 2189.1 | 549.9 | 1061.3 | 172.1 | 0 | 63.8 | 339.3 | 0 | 2.7 | 0 | 0 | 0 | 2189.1
2019-08-04 | 16:00 | 2192.8 | 549.9 | 1122.8 | 213.8 | 0 | 63.8 | 239.4 | 0 | 3.1 | 0 | 0 | 0 | 2192.8
2019-08-04 | 17:00 | 2193.2 | 549.9 | 1226.4 | 213.8 | 0 | 63.8 | 135.5 | 0 | 3.8 | 0 | 0 | 0 | 2193.2
2019-08-04 | 18:00 | 2154.8 | 549.9 | 1277.4 | 213.8 | 0 | 63.8 | 46.5 | 0 | 3.4 | 0 | 0 | 0 | 2154.8
2019-08-04 | 19:00 | 2107 | 549.9 | 1276.4 | 213.8 | 0 | 63.8 | 0 | 0 | 3.1 | 0 | 0 | 0 | 2107
2019-08-04 | 20:00 | 2036.9 | 549.9 | 1206.4 | 213.8 | 0 | 63.8 | 0 | 0 | 3 | 0 | 0 | 0 | 2036.9
2019-08-04 | 21:00 | 1932.9 | 549.9 | 1102.7 | 213.8 | 0 | 63.8 | 0 | 0 | 2.7 | 0 | 0 | 0 | 1932.9
2019-08-04 | 22:00 | 1823.5 | 549.9 | 993.6 | 213.8 | 0 | 63.8 | 0 | 0 | 2.4 | 0 | 0 | 0 | 1823.5
2019-08-04 | 23:00 | 1697.8 | 549.9 | 868.4 | 213.8 | 0 | 63.8 | 0 | 0 | 1.9 | 0 | 0 | 0 | 1697.8
2019-08-05 | 0:00 | 1531.7 | 549.9 | 702.5 | 213.8 | 0 | 63.8 | 0 | 0 | 1.7 | 0 | 0 | 0 | 1531.7
2019-08-05 | 1:00 | 1425.4 | 549.9 | 596.2 | 213.8 | 0 | 63.8 | 0 | 0 | 1.7 | 0 | 0 | 0 | 1425.4
2019-08-05 | 2:00 | 1409.7 | 549.9 | 580.4 | 213.8 | 0 | 63.8 | 0 | 0 | 1.8 | 0 | 0 | 0 | 1409.7
2019-08-05 | 3:00 | 1417 | 549.9 | 587.6 | 213.8 | 0 | 63.8 | 0 | 0 | 1.9 | 0 | 0 | 0 | 1417
2019-08-05 | 4:00 | 1413.8 | 549.9 | 584.1 | 213.8 | 0 | 63.8 | 0 | 0 | 2.2 | 0 | 0 | 0 | 1413.8
2019-08-05 | 5:00 | 1445.7 | 549.9 | 582.7 | 213.8 | 0 | 63.8 | 33.3 | 0 | 2.2 | 0 | 0 | 0 | 1445.7
2019-08-05 | 6:00 | 1596.8 | 549.9 | 695.4 | 172.1 | 0 | 63.8 | 113.1 | 0 | 2.5 | 0 | 0 | 0 | 1596.8
2019-08-05 | 7:00 | 1862.4 | 549.9 | 898.2 | 128.5 | 0 | 63.8 | 219.5 | 0 | 2.5 | 0 | 0 | 0 | 1862.4
2019-08-05 | 8:00 | 2239 | 549.9 | 1186.9 | 110.4 | 0 | 63.8 | 325.3 | 0 | 2.7 | 0 | 0 | 0 | 2239
2019-08-05 | 9:00 | 2512.8 | 549.9 | 1373.4 | 104.9 | 0 | 63.8 | 417.7 | 0 | 3.1 | 0 | 0 | 0 | 2512.8
2019-08-05 | 10:00 | 2621.1 | 549.9 | 1426.2 | 104.9 | 0 | 63.8 | 473 | 0 | 3.3 | 0 | 0 | 0 | 2621.1
2019-08-05 | 11:00 | 2698.5 | 549.9 | 1481.5 | 104.9 | 0 | 63.8 | 494.3 | 0 | 4.1 | 0 | 0 | 0 | 2698.5
2019-08-05 | 12:00 | 2639.4 | 549.9 | 1446.6 | 104.9 | 0 | 63.8 | 469.9 | 0 | 4.3 | 0 | 0 | 0 | 2639.4
2019-08-05 | 13:00 | 2759.5 | 549.9 | 1594.1 | 110.4 | 0 | 63.8 | 436.8 | 0 | 4.5 | 0 | 0 | 0 | 2759.5
2019-08-05 | 14:00 | 2767.7 | 549.9 | 1652.8 | 128.5 | 0 | 63.8 | 368.7 | 0 | 4 | 0 | 0 | 0 | 2767.7
2019-08-05 | 15:00 | 2730.8 | 549.9 | 1677.5 | 172.1 | 0 | 63.8 | 264.2 | 0 | 3.3 | 0 | 0 | 0 | 2730.8
2019-08-05 | 16:00 | 2706.4 | 549.9 | 1702.7 | 213.8 | 0 | 63.8 | 172.8 | 0 | 3.4 | 0 | 0 | 0 | 2706.4
2019-08-05 | 17:00 | 2592.7 | 549.9 | 1661.2 | 213.8 | 0 | 63.8 | 100 | 0 | 4 | 0 | 0 | 0 | 2592.7
2019-08-05 | 18:00 | 2504 | 549.9 | 1633.9 | 213.8 | 0 | 63.8 | 38.9 | 0 | 3.7 | 0 | 0 | 0 | 2504
2019-08-05 | 19:00 | 2410.9 | 549.9 | 1579.6 | 213.8 | 0 | 63.8 | 0 | 0 | 3.8 | 0 | 0 | 0 | 2410.9
2019-08-05 | 20:00 | 2269.9 | 549.9 | 1439.2 | 213.8 | 0 | 63.8 | 0 | 0 | 3.2 | 0 | 0 | 0 | 2269.9
2019-08-05 | 21:00 | 2150.2 | 549.9 | 1320.2 | 213.8 | 0 | 63.8 | 0 | 0 | 2.5 | 0 | 0 | 0 | 2150.2
2019-08-05 | 22:00 | 2027.5 | 549.9 | 1196.9 | 213.8 | 0 | 63.8 | 0 | 0 | 3.1 | 0 | 0 | 0 | 2027.5
2019-08-05 | 23:00 | 1895.5 | 549.9 | 1064.3 | 213.8 | 0 | 63.8 | 0 | 0 | 3.7 | 0 | 0 | 0 | 1895.5
2019-08-06 | 0:00 | 1716.9 | 549.9 | 885.7 | 213.8 | 0 | 63.8 | 0 | 0 | 3.7 | 0 | 0 | 0 | 1716.9
2019-08-06 | 1:00 | 1596.7 | 549.9 | 765.8 | 213.8 | 0 | 63.8 | 0 | 0 | 3.4 | 0 | 0 | 0 | 1596.7
2019-08-06 | 2:00 | 1565.8 | 549.9 | 734.9 | 213.8 | 0 | 63.8 | 0 | 0 | 3.4 | 0 | 0 | 0 | 1565.8
2019-08-06 | 3:00 | 1569.9 | 549.9 | 738.4 | 213.8 | 0 | 63.8 | 0 | 0 | 4 | 0 | 0 | 0 | 1569.9
2019-08-06 | 4:00 | 1548.4 | 549.9 | 716.9 | 213.8 | 0 | 63.8 | 0 | 0 | 4 | 0 | 0 | 0 | 1548.4
2019-08-06 | 5:00 | 1562.9 | 549.9 | 708.1 | 213.8 | 0 | 63.8 | 23.5 | 0 | 3.8 | 0 | 0 | 0 | 1562.9
2019-08-06 | 6:00 | 1678.2 | 549.9 | 829.6 | 172.1 | 0 | 63.8 | 58.1 | 0 | 4.7 | 0 | 0 | 0 | 1678.2
2019-08-06 | 7:00 | 1919 | 549.9 | 1054.7 | 128.5 | 0 | 63.8 | 116.6 | 0 | 5.5 | 0 | 0 | 0 | 1919
2019-08-06 | 8:00 | 2252.6 | 549.9 | 1347.9 | 110.4 | 0 | 63.8 | 174.6 | 0 | 6 | 0 | 0 | 0 | 2252.6
2019-08-06 | 9:00 | 2502.8 | 549.9 | 1525.5 | 104.9 | 0 | 63.8 | 252.7 | 0 | 6 | 0 | 0 | 0 | 2502.8
2019-08-06 | 10:00 | 2624.4 | 549.9 | 1610.7 | 104.9 | 0 | 63.8 | 289 | 0 | 6.1 | 0 | 0 | 0 | 2624.4
2019-08-06 | 11:00 | 2679 | 549.9 | 1671.6 | 104.9 | 0 | 63.8 | 282.9 | 0 | 5.9 | 0 | 0 | 0 | 2679
2019-08-06 | 12:00 | 2603.6 | 549.9 | 1605.3 | 104.9 | 0 | 63.8 | 273.9 | 0 | 5.8 | 0 | 0 | 0 | 2603.6
2019-08-06 | 13:00 | 2698.7 | 549.9 | 1721.9 | 110.4 | 0 | 63.8 | 247.3 | 0 | 5.4 | 0 | 0 | 0 | 2698.7
2019-08-06 | 14:00 | 2708.5 | 549.9 | 1698.7 | 128.5 | 0 | 63.8 | 262.2 | 0 | 5.4 | 0 | 0 | 0 | 2708.5
2019-08-06 | 15:00 | 2724.2 | 549.9 | 1707.4 | 172.1 | 0 | 63.8 | 225.5 | 0 | 5.5 | 0 | 0 | 0 | 2724.2
2019-08-06 | 16:00 | 2688.2 | 549.9 | 1695.8 | 213.8 | 0 | 63.8 | 160.2 | 0 | 4.7 | 0 | 0 | 0 | 2688.2
2019-08-06 | 17:00 | 2583.9 | 549.9 | 1654.8 | 213.8 | 0 | 63.8 | 96.5 | 0 | 5.1 | 0 | 0 | 0 | 2583.9
2019-08-06 | 18:00 | 2503.3 | 549.9 | 1633.3 | 213.8 | 0 | 63.8 | 37.2 | 0 | 5.3 | 0 | 0 | 0 | 2503.3
2019-08-06 | 19:00 | 2414.5 | 549.9 | 1581.8 | 213.8 | 0 | 63.8 | 0 | 0 | 5.2 | 0 | 0 | 0 | 2414.5
2019-08-06 | 20:00 | 2283.6 | 549.9 | 1451.3 | 213.8 | 0 | 63.8 | 0 | 0 | 4.8 | 0 | 0 | 0 | 2283.6
2019-08-06 | 21:00 | 2157.5 | 549.9 | 1324.9 | 213.8 | 0 | 63.8 | 0 | 0 | 5.1 | 0 | 0 | 0 | 2157.5
2019-08-06 | 22:00 | 2042.5 | 549.9 | 1210 | 213.8 | 0 | 63.8 | 0 | 0 | 5 | 0 | 0 | 0 | 2042.5
2019-08-06 | 23:00 | 1910.3 | 549.9 | 1077.6 | 213.8 | 0 | 63.8 | 0 | 0 | 5.2 | 0 | 0 | 0 | 1910.3
2019-08-07 | 0:00 | 1726 | 549.9 | 893.7 | 213.8 | 0 | 63.8 | 0 | 0 | 4.8 | 0 | 0 | 0 | 1726
2019-08-07 | 1:00 | 1603.9 | 549.9 | 771.8 | 213.8 | 0 | 63.8 | 0 | 0 | 4.6 | 0 | 0 | 0 | 1603.9
2019-08-07 | 2:00 | 1578.3 | 549.9 | 746.5 | 213.8 | 0 | 63.8 | 0 | 0 | 4.3 | 0 | 0 | 0 | 1578.3
2019-08-07 | 3:00 | 1581 | 549.9 | 750.1 | 213.8 | 0 | 63.8 | 0 | 0 | 3.4 | 0 | 0 | 0 | 1581
2019-08-07 | 4:00 | 1564.5 | 549.9 | 733.1 | 213.8 | 0 | 63.8 | 0 | 0 | 3.9 | 0 | 0 | 0 | 1564.5
2019-08-07 | 5:00 | 1581.3 | 549.9 | 720.8 | 213.8 | 0 | 63.8 | 29.7 | 0 | 3.3 | 0 | 0 | 0 | 1581.3
2019-08-07 | 6:00 | 1707.9 | 549.9 | 824.3 | 172.1 | 0 | 63.8 | 94.4 | 0 | 3.4 | 0 | 0 | 0 | 1707.9
2019-08-07 | 7:00 | 1956.8 | 549.9 | 1024.9 | 128.5 | 0 | 63.8 | 186.5 | 0 | 3.2 | 0 | 0 | 0 | 1956.8
2019-08-07 | 8:00 | 2328.4 | 549.9 | 1316.2 | 110.4 | 0 | 63.8 | 284.5 | 0 | 3.6 | 0 | 0 | 0 | 2328.4
2019-08-07 | 9:00 | 2590.2 | 549.9 | 1506 | 104.9 | 0 | 63.8 | 361 | 0 | 4.6 | 0 | 0 | 0 | 2590.2
2019-08-07 | 10:00 | 2667.7 | 549.9 | 1540.2 | 104.9 | 0 | 63.8 | 404.5 | 0 | 4.4 | 0 | 0 | 0 | 2667.7
2019-08-07 | 11:00 | 2746.5 | 549.9 | 1561.6 | 104.9 | 0 | 63.8 | 460.4 | 0 | 5.9 | 0 | 0 | 0 | 2746.5
2019-08-07 | 12:00 | 2683.3 | 549.9 | 1519.9 | 104.9 | 0 | 63.8 | 437.5 | 0 | 7.3 | 0 | 0 | 0 | 2683.3
2019-08-07 | 13:00 | 2742.9 | 549.9 | 1619.9 | 110.4 | 0 | 63.8 | 391.7 | 0 | 7.2 | 0 | 0 | 0 | 2742.9
2019-08-07 | 14:00 | 2730.6 | 549.9 | 1627.3 | 128.5 | 0 | 63.8 | 354.2 | 0 | 6.9 | 0 | 0 | 0 | 2730.6
2019-08-07 | 15:00 | 2702.1 | 549.9 | 1610.8 | 172.1 | 0 | 63.8 | 299.1 | 0 | 6.4 | 0 | 0 | 0 | 2702.1
2019-08-07 | 16:00 | 2698.6 | 549.9 | 1643.4 | 213.8 | 0 | 63.8 | 222 | 0 | 5.7 | 0 | 0 | 0 | 2698.6
2019-08-07 | 17:00 | 2582.4 | 549.9 | 1626 | 213.8 | 0 | 63.8 | 123.9 | 0 | 5 | 0 | 0 | 0 | 2582.4
2019-08-07 | 18:00 | 2471.7 | 549.9 | 1597.5 | 213.8 | 0 | 63.8 | 42.1 | 0 | 4.6 | 0 | 0 | 0 | 2471.7
2019-08-07 | 19:00 | 2368.2 | 549.9 | 1535.6 | 213.8 | 0 | 63.8 | 0 | 0 | 5.1 | 0 | 0 | 0 | 2368.2
2019-08-07 | 20:00 | 2243.1 | 549.9 | 1411 | 213.8 | 0 | 63.8 | 0 | 0 | 4.6 | 0 | 0 | 0 | 2243.1
2019-08-07 | 21:00 | 2121.8 | 549.9 | 1289.6 | 213.8 | 0 | 63.8 | 0 | 0 | 4.7 | 0 | 0 | 0 | 2121.8
2019-08-07 | 22:00 | 2015.5 | 549.9 | 1183 | 213.8 | 0 | 63.8 | 0 | 0 | 5 | 0 | 0 | 0 | 2015.5
2019-08-07 | 23:00 | 1884.4 | 549.9 | 1051.4 | 213.8 | 0 | 63.8 | 0 | 0 | 5.5 | 0 | 0 | 0 | 1884.4
2019-08-08 | 0:00 | 1706.4 | 549.9 | 873.9 | 213.8 | 0 | 63.8 | 0 | 0 | 5 | 0 | 0 | 0 | 1706.4
2019-08-08 | 1:00 | 1585.8 | 549.9 | 753.2 | 213.8 | 0 | 63.8 | 0 | 0 | 5.1 | 0 | 0 | 0 | 1585.8
2019-08-08 | 2:00 | 1562.6 | 549.9 | 729.8 | 213.8 | 0 | 63.8 | 0 | 0 | 5.3 | 0 | 0 | 0 | 1562.6
2019-08-08 | 3:00 | 1565.3 | 549.9 | 733.5 | 213.8 | 0 | 63.8 | 0 | 0 | 4.3 | 0 | 0 | 0 | 1565.3
2019-08-08 | 4:00 | 1547.3 | 549.9 | 716.7 | 213.8 | 0 | 63.8 | 0 | 0 | 3.1 | 0 | 0 | 0 | 1547.3
2019-08-08 | 5:00 | 1565.9 | 549.9 | 704 | 213.8 | 0 | 63.8 | 31.7 | 0 | 2.7 | 0 | 0 | 0 | 1565.9
2019-08-08 | 6:00 | 1685.1 | 549.9 | 795.5 | 172.1 | 0 | 63.8 | 101.6 | 0 | 2.2 | 0 | 0 | 0 | 1685.1
2019-08-08 | 7:00 | 1925.3 | 549.9 | 976.1 | 128.5 | 0 | 63.8 | 204.8 | 0 | 2.2 | 0 | 0 | 0 | 1925.3
2019-08-08 | 8:00 | 2294.3 | 549.9 | 1253.4 | 110.4 | 0 | 63.8 | 314.4 | 0 | 2.4 | 0 | 0 | 0 | 2294.3
2019-08-08 | 9:00 | 2566.7 | 549.9 | 1441.9 | 104.9 | 0 | 63.8 | 403.5 | 0 | 2.7 | 0 | 0 | 0 | 2566.7
2019-08-08 | 10:00 | 2646.8 | 549.9 | 1456.8 | 104.9 | 0 | 63.8 | 468 | 0 | 3.4 | 0 | 0 | 0 | 2646.8
2019-08-08 | 11:00 | 2703 | 549.9 | 1476 | 104.9 | 0 | 63.8 | 504.4 | 0 | 4 | 0 | 0 | 0 | 2703
2019-08-08 | 12:00 | 2631.5 | 549.9 | 1401 | 104.9 | 0 | 63.8 | 507.3 | 0 | 4.6 | 0 | 0 | 0 | 2631.5
2019-08-08 | 13:00 | 2727.8 | 549.9 | 1522.3 | 110.4 | 0 | 63.8 | 476 | 0 | 5.4 | 0 | 0 | 0 | 2727.8
2019-08-08 | 14:00 | 2727 | 549.9 | 1565.3 | 128.5 | 0 | 63.8 | 415 | 0 | 4.5 | 0 | 0 | 0 | 2727
2019-08-08 | 15:00 | 2712.4 | 549.9 | 1583.7 | 172.1 | 0 | 63.8 | 338.6 | 0 | 4.3 | 0 | 0 | 0 | 2712.4
2019-08-08 | 16:00 | 2718.5 | 549.9 | 1647.7 | 213.8 | 0 | 63.8 | 239.5 | 0 | 3.8 | 0 | 0 | 0 | 2718.5
2019-08-08 | 17:00 | 2602.8 | 549.9 | 1641.1 | 213.8 | 0 | 63.8 | 129.5 | 0 | 4.7 | 0 | 0 | 0 | 2602.8
2019-08-08 | 18:00 | 2467.1 | 549.9 | 1593.1 | 213.8 | 0 | 63.8 | 41.3 | 0 | 5.2 | 0 | 0 | 0 | 2467.1
2019-08-08 | 19:00 | 2357.1 | 549.9 | 1524.1 | 213.8 | 0 | 63.8 | 0 | 0 | 5.5 | 0 | 0 | 0 | 2357.1
2019-08-08 | 20:00 | 2228.8 | 549.9 | 1396.1 | 213.8 | 0 | 63.8 | 0 | 0 | 5.2 | 0 | 0 | 0 | 2228.8
2019-08-08 | 21:00 | 2105.2 | 549.9 | 1273 | 213.8 | 0 | 63.8 | 0 | 0 | 4.7 | 0 | 0 | 0 | 2105.2
2019-08-08 | 22:00 | 1993 | 549.9 | 1160.3 | 213.8 | 0 | 63.8 | 0 | 0 | 5.2 | 0 | 0 | 0 | 1993
2019-08-08 | 23:00 | 1861.8 | 549.9 | 1029.1 | 213.8 | 0 | 63.8 | 0 | 0 | 5.2 | 0 | 0 | 0 | 1861.8
2019-08-09 | 0:00 | 1680.5 | 549.9 | 849.8 | 213.8 | 0 | 63.8 | 0 | 0 | 3.2 | 0 | 0 | 0 | 1680.5
2019-08-09 | 1:00 | 1559.7 | 549.9 | 729.6 | 213.8 | 0 | 63.8 | 0 | 0 | 2.6 | 0 | 0 | 0 | 1559.7
2019-08-09 | 2:00 | 1529.7 | 549.9 | 700.2 | 213.8 | 0 | 63.8 | 0 | 0 | 2 | 0 | 0 | 0 | 1529.7
2019-08-09 | 3:00 | 1534.8 | 549.9 | 705.5 | 213.8 | 0 | 63.8 | 0 | 0 | 1.8 | 0 | 0 | 0 | 1534.8
2019-08-09 | 4:00 | 1513.2 | 549.9 | 683.4 | 213.8 | 0 | 63.8 | 0 | 0 | 2.3 | 0 | 0 | 0 | 1513.2
2019-08-09 | 5:00 | 1527.5 | 549.9 | 666.5 | 213.8 | 0 | 63.8 | 31.5 | 0 | 2 | 0 | 0 | 0 | 1527.5
2019-08-09 | 6:00 | 1649 | 549.9 | 755.9 | 172.1 | 0 | 63.8 | 105.4 | 0 | 1.9 | 0 | 0 | 0 | 1649
2019-08-09 | 7:00 | 1891.5 | 549.9 | 941.2 | 128.5 | 0 | 63.8 | 205.9 | 0 | 2.2 | 0 | 0 | 0 | 1891.5
2019-08-09 | 8:00 | 2241.2 | 549.9 | 1208.9 | 110.4 | 0 | 63.8 | 305.9 | 0 | 2.3 | 0 | 0 | 0 | 2241.2
2019-08-09 | 9:00 | 2497.6 | 549.9 | 1378.5 | 104.9 | 0 | 63.8 | 398.1 | 0 | 2.4 | 0 | 0 | 0 | 2497.6
2019-08-09 | 10:00 | 2596.9 | 549.9 | 1404.3 | 104.9 | 0 | 63.8 | 471.4 | 0 | 2.6 | 0 | 0 | 0 | 2596.9
2019-08-09 | 11:00 | 2667.2 | 549.9 | 1441.6 | 104.9 | 0 | 63.8 | 504.3 | 0 | 2.7 | 0 | 0 | 0 | 2667.2
2019-08-09 | 12:00 | 2618.4 | 549.9 | 1393 | 104.9 | 0 | 63.8 | 503.9 | 0 | 2.9 | 0 | 0 | 0 | 2618.4
2019-08-09 | 13:00 | 2729 | 549.9 | 1526.7 | 110.4 | 0 | 63.8 | 475 | 0 | 3.2 | 0 | 0 | 0 | 2729
2019-08-09 | 14:00 | 2730.9 | 549.9 | 1569.1 | 128.5 | 0 | 63.8 | 416.2 | 0 | 3.4 | 0 | 0 | 0 | 2730.9
2019-08-09 | 15:00 | 2696.7 | 549.9 | 1589.7 | 172.1 | 0 | 63.8 | 317.8 | 0 | 3.4 | 0 | 0 | 0 | 2696.7
2019-08-09 | 16:00 | 2641 | 549.9 | 1606.8 | 213.8 | 0 | 63.8 | 203.3 | 0 | 3.4 | 0 | 0 | 0 | 2641
2019-08-09 | 17:00 | 2467.5 | 549.9 | 1533.3 | 213.8 | 0 | 63.8 | 103 | 0 | 3.7 | 0 | 0 | 0 | 2467.5
2019-08-09 | 18:00 | 2339.9 | 549.9 | 1475.9 | 213.8 | 0 | 63.8 | 32.8 | 0 | 3.7 | 0 | 0 | 0 | 2339.9
2019-08-09 | 19:00 | 2263.3 | 549.9 | 1431.9 | 213.8 | 0 | 63.8 | 0 | 0 | 3.9 | 0 | 0 | 0 | 2263.3
2019-08-09 | 20:00 | 2141.9 | 549.9 | 1309.9 | 213.8 | 0 | 63.8 | 0 | 0 | 4.5 | 0 | 0 | 0 | 2141.9
2019-08-09 | 21:00 | 2022.4 | 549.9 | 1190.1 | 213.8 | 0 | 63.8 | 0 | 0 | 4.8 | 0 | 0 | 0 | 2022.4
2019-08-09 | 22:00 | 1919 | 549.9 | 1086.8 | 213.8 | 0 | 63.8 | 0 | 0 | 4.7 | 0 | 0 | 0 | 1919
2019-08-09 | 23:00 | 1793 | 549.9 | 960.8 | 213.8 | 0 | 63.8 | 0 | 0 | 4.7 | 0 | 0 | 0 | 1793
2019-08-10 | 0:00 | 1625.5 | 549.9 | 794.2 | 213.8 | 0 | 63.8 | 0 | 0 | 3.8 | 0 | 0 | 0 | 1625.5
2019-08-10 | 1:00 | 1503.2 | 549.9 | 672.8 | 213.8 | 0 | 63.8 | 0 | 0 | 2.9 | 0 | 0 | 0 | 1503.2
2019-08-10 | 2:00 | 1472.2 | 549.9 | 642.3 | 213.8 | 0 | 63.8 | 0 | 0 | 2.4 | 0 | 0 | 0 | 1472.2
2019-08-10 | 3:00 | 1466.1 | 549.9 | 636.3 | 213.8 | 0 | 63.8 | 0 | 0 | 2.3 | 0 | 0 | 0 | 1466.1
2019-08-10 | 4:00 | 1441.8 | 549.9 | 612.3 | 213.8 | 0 | 63.8 | 0 | 0 | 2 | 0 | 0 | 0 | 1441.8
2019-08-10 | 5:00 | 1429.8 | 549.9 | 570.8 | 213.8 | 0 | 63.8 | 29.7 | 0 | 1.8 | 0 | 0 | 0 | 1429.8
2019-08-10 | 6:00 | 1481.6 | 549.9 | 592 | 172.1 | 0 | 63.8 | 102 | 0 | 1.8 | 0 | 0 | 0 | 1481.6
2019-08-10 | 7:00 | 1654.7 | 549.9 | 697.9 | 128.5 | 0 | 63.8 | 212.7 | 0 | 1.9 | 0 | 0 | 0 | 1654.7
2019-08-10 | 8:00 | 1899.6 | 549.9 | 850.3 | 110.4 | 0 | 63.8 | 323 | 0 | 2.2 | 0 | 0 | 0 | 1899.6
2019-08-10 | 9:00 | 2111.3 | 549.9 | 977.1 | 104.9 | 0 | 63.8 | 413.6 | 0 | 2 | 0 | 0 | 0 | 2111.3
2019-08-10 | 10:00 | 2228.6 | 549.9 | 1033.6 | 104.9 | 0 | 63.8 | 474 | 0 | 2.4 | 0 | 0 | 0 | 2228.6
2019-08-10 | 11:00 | 2304.3 | 549.9 | 1078.7 | 104.9 | 0 | 63.8 | 504.3 | 0 | 2.7 | 0 | 0 | 0 | 2304.3
2019-08-10 | 12:00 | 2317.4 | 549.9 | 1095.7 | 104.9 | 0 | 63.8 | 500.2 | 0 | 2.9 | 0 | 0 | 0 | 2317.4
2019-08-10 | 13:00 | 2363.7 | 549.9 | 1169.6 | 110.4 | 0 | 63.8 | 466.9 | 0 | 3.1 | 0 | 0 | 0 | 2363.7
2019-08-10 | 14:00 | 2354.9 | 549.9 | 1207.7 | 128.5 | 0 | 63.8 | 401.9 | 0 | 3.1 | 0 | 0 | 0 | 2354.9
2019-08-10 | 15:00 | 2312.8 | 549.9 | 1211.9 | 172.1 | 0 | 63.8 | 311.8 | 0 | 3.3 | 0 | 0 | 0 | 2312.8
2019-08-10 | 16:00 | 2280.8 | 549.9 | 1229.8 | 213.8 | 0 | 63.8 | 219.5 | 0 | 4 | 0 | 0 | 0 | 2280.8
2019-08-10 | 17:00 | 2192 | 549.9 | 1243.1 | 213.8 | 0 | 63.8 | 117.3 | 0 | 4.1 | 0 | 0 | 0 | 2192
2019-08-10 | 18:00 | 2129.6 | 549.9 | 1259.6 | 213.8 | 0 | 63.8 | 38.9 | 0 | 3.6 | 0 | 0 | 0 | 2129.6
2019-08-10 | 19:00 | 2073.6 | 549.9 | 1242.4 | 213.8 | 0 | 63.8 | 0 | 0 | 3.7 | 0 | 0 | 0 | 2073.6
2019-08-10 | 20:00 | 1974.7 | 549.9 | 1143.5 | 213.8 | 0 | 63.8 | 0 | 0 | 3.7 | 0 | 0 | 0 | 1974.7
2019-08-10 | 21:00 | 1886.2 | 549.9 | 1054.9 | 213.8 | 0 | 63.8 | 0 | 0 | 3.8 | 0 | 0 | 0 | 1886.2
2019-08-10 | 22:00 | 1820.4 | 549.9 | 989.7 | 213.8 | 0 | 63.8 | 0 | 0 | 3.2 | 0 | 0 | 0 | 1820.4
2019-08-10 | 23:00 | 1707.3 | 549.9 | 876.8 | 213.8 | 0 | 63.8 | 0 | 0 | 3 | 0 | 0 | 0 | 1707.3
2019-08-11 | 0:00 | 1546.7 | 549.9 | 716.5 | 213.8 | 0 | 63.8 | 0 | 0 | 2.7 | 0 | 0 | 0 | 1546.7
2019-08-11 | 1:00 | 1432.1 | 549.9 | 602.7 | 213.8 | 0 | 63.8 | 0 | 0 | 1.9 | 0 | 0 | 0 | 1432.1
2019-08-11 | 2:00 | 1412.6 | 549.9 | 583.2 | 213.8 | 0 | 63.8 | 0 | 0 | 1.9 | 0 | 0 | 0 | 1412.6
2019-08-11 | 3:00 | 1404.7 | 549.9 | 575.3 | 213.8 | 0 | 63.8 | 0 | 0 | 1.9 | 0 | 0 | 0 | 1404.7
2019-08-11 | 4:00 | 1383.8 | 549.9 | 554.3 | 213.8 | 0 | 63.8 | 0 | 0 | 2 | 0 | 0 | 0 | 1383.8
2019-08-11 | 5:00 | 1370.3 | 549.9 | 510.8 | 213.8 | 0 | 63.8 | 29.8 | 0 | 2.2 | 0 | 0 | 0 | 1370.3
2019-08-11 | 6:00 | 1411.6 | 549.9 | 522.3 | 172.1 | 0 | 63.8 | 101.6 | 0 | 1.9 | 0 | 0 | 0 | 1411.6
2019-08-11 | 7:00 | 1530.7 | 549.9 | 582.8 | 128.5 | 0 | 63.8 | 203.8 | 0 | 1.9 | 0 | 0 | 0 | 1530.7
2019-08-11 | 8:00 | 1691.8 | 549.9 | 659 | 110.4 | 0 | 63.8 | 306.7 | 0 | 2 | 0 | 0 | 0 | 1691.8
2019-08-11 | 9:00 | 1868.7 | 549.9 | 745.2 | 104.9 | 0 | 63.8 | 402.6 | 0 | 2.3 | 0 | 0 | 0 | 1868.7
2019-08-11 | 10:00 | 1973.1 | 549.9 | 781.5 | 104.9 | 0 | 63.8 | 470.5 | 0 | 2.5 | 0 | 0 | 0 | 1973.1
2019-08-11 | 11:00 | 2042.7 | 549.9 | 815.9 | 104.9 | 0 | 63.8 | 505.2 | 0 | 3 | 0 | 0 | 0 | 2042.7
2019-08-11 | 12:00 | 2089.5 | 549.9 | 858.4 | 104.9 | 0 | 63.8 | 509.1 | 0 | 3.4 | 0 | 0 | 0 | 2089.5
2019-08-11 | 13:00 | 2108.4 | 549.9 | 908.2 | 110.4 | 0 | 63.8 | 472.1 | 0 | 4 | 0 | 0 | 0 | 2108.4
2019-08-11 | 14:00 | 2101.4 | 549.9 | 942.8 | 128.5 | 0 | 63.8 | 412.8 | 0 | 3.6 | 0 | 0 | 0 | 2101.4
2019-08-11 | 15:00 | 2097.6 | 549.9 | 982.4 | 172.1 | 0 | 63.8 | 325.8 | 0 | 3.6 | 0 | 0 | 0 | 2097.6
2019-08-11 | 16:00 | 2109.1 | 549.9 | 1051 | 213.8 | 0 | 63.8 | 227.9 | 0 | 2.7 | 0 | 0 | 0 | 2109.1
2019-08-11 | 17:00 | 2108.9 | 549.9 | 1158.2 | 213.8 | 0 | 63.8 | 121 | 0 | 2.2 | 0 | 0 | 0 | 2108.9
2019-08-11 | 18:00 | 2084.6 | 549.9 | 1217.3 | 213.8 | 0 | 63.8 | 37.4 | 0 | 2.4 | 0 | 0 | 0 | 2084.6
2019-08-11 | 19:00 | 2057.5 | 549.9 | 1227 | 213.8 | 0 | 63.8 | 0 | 0 | 3 | 0 | 0 | 0 | 2057.5
2019-08-11 | 20:00 | 1982.7 | 549.9 | 1152 | 213.8 | 0 | 63.8 | 0 | 0 | 3.2 | 0 | 0 | 0 | 1982.7
2019-08-11 | 21:00 | 1886.6 | 549.9 | 1055.8 | 213.8 | 0 | 63.8 | 0 | 0 | 3.3 | 0 | 0 | 0 | 1886.6
2019-08-11 | 22:00 | 1782.9 | 549.9 | 952.5 | 213.8 | 0 | 63.8 | 0 | 0 | 2.9 | 0 | 0 | 0 | 1782.9
2019-08-11 | 23:00 | 1663.5 | 549.9 | 833.4 | 213.8 | 0 | 63.8 | 0 | 0 | 2.6 | 0 | 0 | 0 | 1663.5
2019-08-12 | 0:00 | 1493.5 | 549.9 | 663.7 | 213.8 | 0 | 63.8 | 0 | 0 | 2.3 | 0 | 0 | 0 | 1493.5
2019-08-12 | 1:00 | 1379.2 | 549.9 | 549.7 | 213.8 | 0 | 63.8 | 0 | 0 | 2 | 0 | 0 | 0 | 1379.2
2019-08-12 | 2:00 | 1363.3 | 549.9 | 534.1 | 213.8 | 0 | 63.8 | 0 | 0 | 1.7 | 0 | 0 | 0 | 1363.3
2019-08-12 | 3:00 | 1365.5 | 549.9 | 536.3 | 213.8 | 0 | 63.8 | 0 | 0 | 1.7 | 0 | 0 | 0 | 1365.5
2019-08-12 | 4:00 | 1347.1 | 549.9 | 517.9 | 213.8 | 0 | 63.8 | 0 | 0 | 1.7 | 0 | 0 | 0 | 1347.1
2019-08-12 | 5:00 | 1344.6 | 549.9 | 487.4 | 213.8 | 0 | 63.8 | 27.9 | 0 | 1.8 | 0 | 0 | 0 | 1344.6
2019-08-12 | 6:00 | 1391.1 | 549.9 | 518.4 | 172.1 | 0 | 63.8 | 85 | 0 | 1.9 | 0 | 0 | 0 | 1391.1
2019-08-12 | 7:00 | 1526.6 | 549.9 | 603.1 | 128.5 | 0 | 63.8 | 179.1 | 0 | 2.2 | 0 | 0 | 0 | 1526.6
2019-08-12 | 8:00 | 1737.6 | 549.9 | 724.5 | 110.4 | 0 | 63.8 | 286.6 | 0 | 2.4 | 0 | 0 | 0 | 1737.6
2019-08-12 | 9:00 | 1906.3 | 549.9 | 824.6 | 104.9 | 0 | 63.8 | 360.5 | 0 | 2.6 | 0 | 0 | 0 | 1906.3
2019-08-12 | 10:00 | 1988.3 | 549.9 | 860.7 | 104.9 | 0 | 63.8 | 406.4 | 0 | 2.6 | 0 | 0 | 0 | 1988.3
2019-08-12 | 11:00 | 2051.1 | 549.9 | 903.1 | 104.9 | 0 | 63.8 | 427 | 0 | 2.4 | 0 | 0 | 0 | 2051.1
2019-08-12 | 12:00 | 2083.6 | 549.9 | 941 | 104.9 | 0 | 63.8 | 420.9 | 0 | 3.1 | 0 | 0 | 0 | 2083.6
2019-08-12 | 13:00 | 2104.2 | 549.9 | 984.9 | 110.4 | 0 | 63.8 | 392.2 | 0 | 3 | 0 | 0 | 0 | 2104.2
2019-08-12 | 14:00 | 2113.1 | 549.9 | 1009.2 | 128.5 | 0 | 63.8 | 359.1 | 0 | 2.6 | 0 | 0 | 0 | 2113.1
2019-08-12 | 15:00 | 2120 | 549.9 | 1041.3 | 172.1 | 0 | 63.8 | 290.5 | 0 | 2.4 | 0 | 0 | 0 | 2120
2019-08-12 | 16:00 | 2130.1 | 549.9 | 1096.9 | 213.8 | 0 | 63.8 | 203.7 | 0 | 2 | 0 | 0 | 0 | 2130.1
2019-08-12 | 17:00 | 2115.4 | 549.9 | 1176.6 | 213.8 | 0 | 63.8 | 109.5 | 0 | 1.8 | 0 | 0 | 0 | 2115.4
2019-08-12 | 18:00 | 2093.9 | 549.9 | 1229.3 | 213.8 | 0 | 63.8 | 35.3 | 0 | 1.8 | 0 | 0 | 0 | 2093.9
2019-08-12 | 19:00 | 2068.2 | 549.9 | 1238.8 | 213.8 | 0 | 63.8 | 0 | 0 | 1.9 | 0 | 0 | 0 | 2068.2
2019-08-12 | 20:00 | 1984.8 | 549.9 | 1155 | 213.8 | 0 | 63.8 | 0 | 0 | 2.3 | 0 | 0 | 0 | 1984.8
2019-08-12 | 21:00 | 1886.2 | 549.9 | 1056.5 | 213.8 | 0 | 63.8 | 0 | 0 | 2.2 | 0 | 0 | 0 | 1886.2
2019-08-12 | 22:00 | 1783.4 | 549.9 | 953.9 | 213.8 | 0 | 63.8 | 0 | 0 | 2 | 0 | 0 | 0 | 1783.4
2019-08-12 | 23:00 | 1667.4 | 549.9 | 837.7 | 213.8 | 0 | 63.8 | 0 | 0 | 2.2 | 0 | 0 | 0 | 1667.4
2019-08-13 | 0:00 | 1511.9 | 549.9 | 681.3 | 213.8 | 0 | 63.8 | 0 | 0 | 3.1 | 0 | 0 | 0 | 1511.9
2019-08-13 | 1:00 | 1398.7 | 549.9 | 568.5 | 213.8 | 0 | 63.8 | 0 | 0 | 2.7 | 0 | 0 | 0 | 1398.7
2019-08-13 | 2:00 | 1378.5 | 549.9 | 548.5 | 213.8 | 0 | 63.8 | 0 | 0 | 2.5 | 0 | 0 | 0 | 1378.5
2019-08-13 | 3:00 | 1390 | 549.9 | 559.5 | 213.8 | 0 | 63.8 | 0 | 0 | 3 | 0 | 0 | 0 | 1390
2019-08-13 | 4:00 | 1373.2 | 549.9 | 543 | 213.8 | 0 | 63.8 | 0 | 0 | 2.7 | 0 | 0 | 0 | 1373.2
2019-08-13 | 5:00 | 1387 | 549.9 | 529.2 | 213.8 | 0 | 63.8 | 27.9 | 0 | 2.4 | 0 | 0 | 0 | 1387
2019-08-13 | 6:00 | 1466.8 | 549.9 | 587.6 | 172.1 | 0 | 63.8 | 90.9 | 0 | 2.5 | 0 | 0 | 0 | 1466.8
2019-08-13 | 7:00 | 1642.8 | 549.9 | 714.9 | 128.5 | 0 | 63.8 | 182.7 | 0 | 3 | 0 | 0 | 0 | 1642.8
2019-08-13 | 8:00 | 1884.1 | 549.9 | 886.6 | 110.4 | 0 | 63.8 | 269.7 | 0 | 3.7 | 0 | 0 | 0 | 1884.1
2019-08-13 | 9:00 | 2048.7 | 549.9 | 999.8 | 104.9 | 0 | 63.8 | 326.2 | 0 | 4.1 | 0 | 0 | 0 | 2048.7
2019-08-13 | 10:00 | 2107.5 | 549.9 | 1037.5 | 104.9 | 0 | 63.8 | 346.8 | 0 | 4.6 | 0 | 0 | 0 | 2107.5
2019-08-13 | 11:00 | 2155.3 | 549.9 | 1065.3 | 104.9 | 0 | 63.8 | 366.7 | 0 | 4.7 | 0 | 0 | 0 | 2155.3
2019-08-13 | 12:00 | 2195.4 | 549.9 | 1087 | 104.9 | 0 | 63.8 | 385.3 | 0 | 4.5 | 0 | 0 | 0 | 2195.4
2019-08-13 | 13:00 | 2194.6 | 549.9 | 1112.6 | 110.4 | 0 | 63.8 | 353.5 | 0 | 4.4 | 0 | 0 | 0 | 2194.6
2019-08-13 | 14:00 | 2202.5 | 549.9 | 1125.2 | 128.5 | 0 | 63.8 | 331 | 0 | 4.1 | 0 | 0 | 0 | 2202.5
2019-08-13 | 15:00 | 2209.1 | 549.9 | 1129.3 | 172.1 | 0 | 63.8 | 289.7 | 0 | 4.3 | 0 | 0 | 0 | 2209.1
2019-08-13 | 16:00 | 2219.1 | 549.9 | 1174.8 | 213.8 | 0 | 63.8 | 212.4 | 0 | 4.4 | 0 | 0 | 0 | 2219.1
2019-08-13 | 17:00 | 2202.8 | 549.9 | 1256.7 | 213.8 | 0 | 63.8 | 114.2 | 0 | 4.4 | 0 | 0 | 0 | 2202.8
2019-08-13 | 18:00 | 2143.3 | 549.9 | 1276.1 | 213.8 | 0 | 63.8 | 35.6 | 0 | 4.1 | 0 | 0 | 0 | 2143.3
2019-08-13 | 19:00 | 2101.1 | 549.9 | 1269.5 | 213.8 | 0 | 63.8 | 0 | 0 | 4.1 | 0 | 0 | 0 | 2101.1
2019-08-13 | 20:00 | 2010 | 549.9 | 1178 | 213.8 | 0 | 63.8 | 0 | 0 | 4.5 | 0 | 0 | 0 | 2010
2019-08-13 | 21:00 | 1903.5 | 549.9 | 1071.7 | 213.8 | 0 | 63.8 | 0 | 0 | 4.3 | 0 | 0 | 0 | 1903.5
2019-08-13 | 22:00 | 1805.5 | 549.9 | 973.9 | 213.8 | 0 | 63.8 | 0 | 0 | 4.1 | 0 | 0 | 0 | 1805.5
2019-08-13 | 23:00 | 1679.9 | 549.9 | 848.3 | 213.8 | 0 | 63.8 | 0 | 0 | 4.1 | 0 | 0 | 0 | 1679.9
2019-08-14 | 0:00 | 1518.5 | 549.9 | 687 | 213.8 | 0 | 63.8 | 0 | 0 | 4 | 0 | 0 | 0 | 1518.5
2019-08-14 | 1:00 | 1405.7 | 549.9 | 574.4 | 213.8 | 0 | 63.8 | 0 | 0 | 3.8 | 0 | 0 | 0 | 1405.7
2019-08-14 | 2:00 | 1386.4 | 549.9 | 555.2 | 213.8 | 0 | 63.8 | 0 | 0 | 3.7 | 0 | 0 | 0 | 1386.4
2019-08-14 | 3:00 | 1386.5 | 549.9 | 555.7 | 213.8 | 0 | 63.8 | 0 | 0 | 3.3 | 0 | 0 | 0 | 1386.5
2019-08-14 | 4:00 | 1367.6 | 549.9 | 536.9 | 213.8 | 0 | 63.8 | 0 | 0 | 3.2 | 0 | 0 | 0 | 1367.6
2019-08-14 | 5:00 | 1372.3 | 549.9 | 514.9 | 213.8 | 0 | 63.8 | 26.5 | 0 | 3.4 | 0 | 0 | 0 | 1372.3
2019-08-14 | 6:00 | 1450.6 | 549.9 | 572.6 | 172.1 | 0 | 63.8 | 87.8 | 0 | 4.4 | 0 | 0 | 0 | 1450.6
2019-08-14 | 7:00 | 1594 | 549.9 | 688.4 | 128.5 | 0 | 63.8 | 158.2 | 0 | 5.2 | 0 | 0 | 0 | 1594
2019-08-14 | 8:00 | 1807.8 | 549.9 | 841.5 | 110.4 | 0 | 63.8 | 236.3 | 0 | 5.9 | 0 | 0 | 0 | 1807.8
2019-08-14 | 9:00 | 1966 | 549.9 | 931.5 | 104.9 | 0 | 63.8 | 310.1 | 0 | 5.8 | 0 | 0 | 0 | 1966
2019-08-14 | 10:00 | 2062.8 | 549.9 | 979.4 | 104.9 | 0 | 63.8 | 359.1 | 0 | 5.7 | 0 | 0 | 0 | 2062.8
2019-08-14 | 11:00 | 2106.8 | 549.9 | 1052.1 | 104.9 | 0 | 63.8 | 331.4 | 0 | 4.7 | 0 | 0 | 0 | 2106.8
2019-08-14 | 12:00 | 2079.5 | 549.9 | 1120.3 | 104.9 | 0 | 63.8 | 236.2 | 0 | 4.4 | 0 | 0 | 0 | 2079.5
2019-08-14 | 13:00 | 2027.7 | 549.9 | 1109.5 | 110.4 | 0 | 63.8 | 189.7 | 0 | 4.4 | 0 | 0 | 0 | 2027.7
2019-08-14 | 14:00 | 2019.6 | 549.9 | 1060.7 | 128.5 | 0 | 63.8 | 211.6 | 0 | 5.1 | 0 | 0 | 0 | 2019.6
2019-08-14 | 15:00 | 2049.2 | 549.9 | 1086.3 | 172.1 | 0 | 63.8 | 173.3 | 0 | 3.8 | 0 | 0 | 0 | 2049.2
2019-08-14 | 16:00 | 2068 | 549.9 | 1128.9 | 213.8 | 0 | 63.8 | 107.1 | 0 | 4.5 | 0 | 0 | 0 | 2068
2019-08-14 | 17:00 | 2053.5 | 549.9 | 1166.9 | 213.8 | 0 | 63.8 | 53.9 | 0 | 5.2 | 0 | 0 | 0 | 2053.5
2019-08-14 | 18:00 | 2041.3 | 549.9 | 1181.9 | 213.8 | 0 | 63.8 | 25.9 | 0 | 6 | 0 | 0 | 0 | 2041.3
2019-08-14 | 19:00 | 1998.9 | 549.9 | 1164.8 | 213.8 | 0 | 63.8 | 0 | 0 | 6.6 | 0 | 0 | 0 | 1998.9
2019-08-14 | 20:00 | 1919.3 | 549.9 | 1084.3 | 213.8 | 0 | 63.8 | 0 | 0 | 7.5 | 0 | 0 | 0 | 1919.3
2019-08-14 | 21:00 | 1831.5 | 549.9 | 995.1 | 213.8 | 0 | 63.8 | 0 | 0 | 8.9 | 0 | 0 | 0 | 1831.5
2019-08-14 | 22:00 | 1725.1 | 549.9 | 888.5 | 213.8 | 0 | 63.8 | 0 | 0 | 9.1 | 0 | 0 | 0 | 1725.1
2019-08-14 | 23:00 | 1617.3 | 549.9 | 780.5 | 213.8 | 0 | 63.8 | 0 | 0 | 9.3 | 0 | 0 | 0 | 1617.3
2019-08-15 | 0:00 | 1485.6 | 549.9 | 649.2 | 213.8 | 0 | 63.8 | 0 | 0 | 8.9 | 0 | 0 | 0 | 1485.6
2019-08-15 | 1:00 | 1381.5 | 549.9 | 544.5 | 213.8 | 0 | 63.8 | 0 | 0 | 9.5 | 0 | 0 | 0 | 1381.5
2019-08-15 | 2:00 | 1380.2 | 549.9 | 542 | 213.8 | 0 | 63.8 | 0 | 0 | 10.7 | 0 | 0 | 0 | 1380.2
2019-08-15 | 3:00 | 1383.2 | 549.9 | 546.6 | 213.8 | 0 | 63.8 | 0 | 0 | 9.1 | 0 | 0 | 0 | 1383.2
2019-08-15 | 4:00 | 1367.5 | 549.9 | 531.4 | 213.8 | 0 | 63.8 | 0 | 0 | 8.6 | 0 | 0 | 0 | 1367.5
2019-08-15 | 5:00 | 1373.7 | 549.9 | 518 | 213.8 | 0 | 63.8 | 20.4 | 0 | 7.8 | 0 | 0 | 0 | 1373.7
2019-08-15 | 6:00 | 1413.1 | 549.9 | 573.9 | 172.1 | 0 | 63.8 | 45.8 | 0 | 7.6 | 0 | 0 | 0 | 1413.1
2019-08-15 | 7:00 | 1551.6 | 549.9 | 714.2 | 128.5 | 0 | 63.8 | 88.3 | 0 | 6.9 | 0 | 0 | 0 | 1551.6
2019-08-15 | 8:00 | 1727.9 | 549.9 | 879.1 | 110.4 | 0 | 63.8 | 118.6 | 0 | 6.1 | 0 | 0 | 0 | 1727.9
2019-08-15 | 9:00 | 1826.1 | 549.9 | 982.4 | 104.9 | 0 | 63.8 | 120.8 | 0 | 4.3 | 0 | 0 | 0 | 1826.1
2019-08-15 | 10:00 | 1869.7 | 549.9 | 1012.4 | 104.9 | 0 | 63.8 | 135 | 0 | 3.7 | 0 | 0 | 0 | 1869.7
2019-08-15 | 11:00 | 1899.6 | 549.9 | 1063.1 | 104.9 | 0 | 63.8 | 113.8 | 0 | 4.1 | 0 | 0 | 0 | 1899.6
2019-08-15 | 12:00 | 1876.6 | 549.9 | 1063.9 | 104.9 | 0 | 63.8 | 89.8 | 0 | 4.3 | 0 | 0 | 0 | 1876.6
2019-08-15 | 13:00 | 1857.5 | 549.9 | 1040.2 | 110.4 | 0 | 63.8 | 90.8 | 0 | 2.4 | 0 | 0 | 0 | 1857.5
2019-08-15 | 14:00 | 1832.6 | 549.9 | 989.5 | 128.5 | 0 | 63.8 | 98.4 | 0 | 2.5 | 0 | 0 | 0 | 1832.6
2019-08-15 | 15:00 | 1835.1 | 549.9 | 967 | 172.1 | 0 | 63.8 | 79.6 | 0 | 2.7 | 0 | 0 | 0 | 1835.1
2019-08-15 | 16:00 | 1838.3 | 549.9 | 953.9 | 213.8 | 0 | 63.8 | 54.4 | 0 | 2.5 | 0 | 0 | 0 | 1838.3
2019-08-15 | 17:00 | 1847 | 549.9 | 979.7 | 213.8 | 0 | 63.8 | 35.2 | 0 | 4.6 | 0 | 0 | 0 | 1847
2019-08-15 | 18:00 | 1850.4 | 549.9 | 996.8 | 213.8 | 0 | 63.8 | 21 | 0 | 5.1 | 0 | 0 | 0 | 1850.4
2019-08-15 | 19:00 | 1806.3 | 549.9 | 973.4 | 213.8 | 0 | 63.8 | 0 | 0 | 5.4 | 0 | 0 | 0 | 1806.3
2019-08-15 | 20:00 | 1729.7 | 549.9 | 897.9 | 213.8 | 0 | 63.8 | 0 | 0 | 4.3 | 0 | 0 | 0 | 1729.7
2019-08-15 | 21:00 | 1647 | 549.9 | 815.5 | 213.8 | 0 | 63.8 | 0 | 0 | 4 | 0 | 0 | 0 | 1647
2019-08-15 | 22:00 | 1571.8 | 549.9 | 739.6 | 213.8 | 0 | 63.8 | 0 | 0 | 4.7 | 0 | 0 | 0 | 1571.8
2019-08-15 | 23:00 | 1494.5 | 549.9 | 661.9 | 213.8 | 0 | 63.8 | 0 | 0 | 5.1 | 0 | 0 | 0 | 1494.5
2019-08-16 | 0:00 | 1379 | 549.9 | 546.4 | 213.8 | 0 | 63.8 | 0 | 0 | 5.1 | 0 | 0 | 0 | 1379
2019-08-16 | 1:00 | 1307.9 | 549.9 | 475.9 | 213.8 | 0 | 63.8 | 0 | 0 | 4.5 | 0 | 0 | 0 | 1307.9
2019-08-16 | 2:00 | 1305.3 | 549.9 | 473 | 213.8 | 0 | 63.8 | 0 | 0 | 4.8 | 0 | 0 | 0 | 1305.3
2019-08-16 | 3:00 | 1330.2 | 549.9 | 497.6 | 213.8 | 0 | 63.8 | 0 | 0 | 5.1 | 0 | 0 | 0 | 1330.2
2019-08-16 | 4:00 | 1322.5 | 549.9 | 490.4 | 213.8 | 0 | 63.8 | 0 | 0 | 4.6 | 0 | 0 | 0 | 1322.5
2019-08-16 | 5:00 | 1334.4 | 549.9 | 483.1 | 213.8 | 0 | 63.8 | 20 | 0 | 3.8 | 0 | 0 | 0 | 1334.4
2019-08-16 | 6:00 | 1406.8 | 549.9 | 573.2 | 172.1 | 0 | 63.8 | 43.4 | 0 | 4.4 | 0 | 0 | 0 | 1406.8
2019-08-16 | 7:00 | 1576.2 | 549.9 | 744.5 | 128.5 | 0 | 63.8 | 85 | 0 | 4.5 | 0 | 0 | 0 | 1576.2
2019-08-16 | 8:00 | 1812.9 | 549.9 | 924.7 | 110.4 | 0 | 63.8 | 160.4 | 0 | 3.7 | 0 | 0 | 0 | 1812.9
2019-08-16 | 9:00 | 2012.9 | 549.9 | 1002.7 | 104.9 | 0 | 63.8 | 287.6 | 0 | 4 | 0 | 0 | 0 | 2012.9
2019-08-16 | 10:00 | 2134.3 | 549.9 | 1033.5 | 104.9 | 0 | 63.8 | 377.7 | 0 | 4.5 | 0 | 0 | 0 | 2134.3
2019-08-16 | 11:00 | 2200 | 549.9 | 1082.7 | 104.9 | 0 | 63.8 | 394.3 | 0 | 4.4 | 0 | 0 | 0 | 2200
2019-08-16 | 12:00 | 2188.6 | 549.9 | 1051.7 | 104.9 | 0 | 63.8 | 413.8 | 0 | 4.5 | 0 | 0 | 0 | 2188.6
2019-08-16 | 13:00 | 2230.2 | 549.9 | 1094.1 | 110.4 | 0 | 63.8 | 407.4 | 0 | 4.6 | 0 | 0 | 0 | 2230.2
2019-08-16 | 14:00 | 2249.5 | 549.9 | 1126.6 | 128.5 | 0 | 63.8 | 376.2 | 0 | 4.5 | 0 | 0 | 0 | 2249.5
2019-08-16 | 15:00 | 2242.5 | 549.9 | 1168.4 | 172.1 | 0 | 63.8 | 283.6 | 0 | 4.7 | 0 | 0 | 0 | 2242.5
2019-08-16 | 16:00 | 2225.2 | 549.9 | 1207.4 | 213.8 | 0 | 63.8 | 185.2 | 0 | 5.1 | 0 | 0 | 0 | 2225.2
2019-08-16 | 17:00 | 2165.7 | 549.9 | 1234.6 | 213.8 | 0 | 63.8 | 98.4 | 0 | 5.2 | 0 | 0 | 0 | 2165.7
2019-08-16 | 18:00 | 2099 | 549.9 | 1235.5 | 213.8 | 0 | 63.8 | 30.8 | 0 | 5.2 | 0 | 0 | 0 | 2099
2019-08-16 | 19:00 | 2046.2 | 549.9 | 1213.7 | 213.8 | 0 | 63.8 | 0 | 0 | 5 | 0 | 0 | 0 | 2046.2
2019-08-16 | 20:00 | 1939.4 | 549.9 | 1106.9 | 213.8 | 0 | 63.8 | 0 | 0 | 5 | 0 | 0 | 0 | 1939.4
2019-08-16 | 21:00 | 1834 | 549.9 | 1001.4 | 213.8 | 0 | 63.8 | 0 | 0 | 5.1 | 0 | 0 | 0 | 1834
2019-08-16 | 22:00 | 1735.3 | 549.9 | 903 | 213.8 | 0 | 63.8 | 0 | 0 | 4.8 | 0 | 0 | 0 | 1735.3
2019-08-16 | 23:00 | 1631.8 | 549.9 | 799.5 | 213.8 | 0 | 63.8 | 0 | 0 | 4.8 | 0 | 0 | 0 | 1631.8
2019-08-17 | 0:00 | 1491 | 549.9 | 659.7 | 213.8 | 0 | 63.8 | 0 | 0 | 3.8 | 0 | 0 | 0 | 1491
2019-08-17 | 1:00 | 1383.1 | 549.9 | 552 | 213.8 | 0 | 63.8 | 0 | 0 | 3.6 | 0 | 0 | 0 | 1383.1
2019-08-17 | 2:00 | 1363.5 | 549.9 | 532.7 | 213.8 | 0 | 63.8 | 0 | 0 | 3.3 | 0 | 0 | 0 | 1363.5
2019-08-17 | 3:00 | 1374.3 | 549.9 | 543.9 | 213.8 | 0 | 63.8 | 0 | 0 | 2.9 | 0 | 0 | 0 | 1374.3
2019-08-17 | 4:00 | 1362.5 | 549.9 | 532.7 | 213.8 | 0 | 63.8 | 0 | 0 | 2.3 | 0 | 0 | 0 | 1362.5
2019-08-17 | 5:00 | 1360.8 | 549.9 | 504.8 | 213.8 | 0 | 63.8 | 26.6 | 0 | 1.9 | 0 | 0 | 0 | 1360.8
2019-08-17 | 6:00 | 1413.9 | 549.9 | 536.4 | 172.1 | 0 | 63.8 | 89.8 | 0 | 1.9 | 0 | 0 | 0 | 1413.9
2019-08-17 | 7:00 | 1566.1 | 549.9 | 646.8 | 128.5 | 0 | 63.8 | 175.2 | 0 | 1.9 | 0 | 0 | 0 | 1566.1
2019-08-17 | 8:00 | 1820.4 | 549.9 | 841.2 | 110.4 | 0 | 63.8 | 253.1 | 0 | 2 | 0 | 0 | 0 | 1820.4
2019-08-17 | 9:00 | 2010.9 | 549.9 | 943.1 | 104.9 | 0 | 63.8 | 346.9 | 0 | 2.3 | 0 | 0 | 0 | 2010.9
2019-08-17 | 10:00 | 2113.5 | 549.9 | 972 | 104.9 | 0 | 63.8 | 420.4 | 0 | 2.5 | 0 | 0 | 0 | 2113.5
2019-08-17 | 11:00 | 2168.9 | 549.9 | 980.3 | 104.9 | 0 | 63.8 | 467.5 | 0 | 2.5 | 0 | 0 | 0 | 2168.9
2019-08-17 | 12:00 | 2179.7 | 549.9 | 977 | 104.9 | 0 | 63.8 | 481.6 | 0 | 2.5 | 0 | 0 | 0 | 2179.7
2019-08-17 | 13:00 | 2216.5 | 549.9 | 1031.6 | 110.4 | 0 | 63.8 | 458.3 | 0 | 2.5 | 0 | 0 | 0 | 2216.5
2019-08-17 | 14:00 | 2214.2 | 549.9 | 1066.7 | 128.5 | 0 | 63.8 | 402.9 | 0 | 2.4 | 0 | 0 | 0 | 2214.2
2019-08-17 | 15:00 | 2207.6 | 549.9 | 1097.9 | 172.1 | 0 | 63.8 | 321.6 | 0 | 2.3 | 0 | 0 | 0 | 2207.6
2019-08-17 | 16:00 | 2204.1 | 549.9 | 1154.8 | 213.8 | 0 | 63.8 | 219.8 | 0 | 2 | 0 | 0 | 0 | 2204.1
2019-08-17 | 17:00 | 2152.5 | 549.9 | 1209.6 | 213.8 | 0 | 63.8 | 113.6 | 0 | 1.8 | 0 | 0 | 0 | 2152.5
2019-08-17 | 18:00 | 2091.1 | 549.9 | 1228.4 | 213.8 | 0 | 63.8 | 33.2 | 0 | 2 | 0 | 0 | 0 | 2091.1
2019-08-17 | 19:00 | 2044.2 | 549.9 | 1214.5 | 213.8 | 0 | 63.8 | 0 | 0 | 2.2 | 0 | 0 | 0 | 2044.2
2019-08-17 | 20:00 | 1949.5 | 549.9 | 1119.6 | 213.8 | 0 | 63.8 | 0 | 0 | 2.4 | 0 | 0 | 0 | 1949.5
2019-08-17 | 21:00 | 1835.5 | 549.9 | 1005.5 | 213.8 | 0 | 63.8 | 0 | 0 | 2.5 | 0 | 0 | 0 | 1835.5
2019-08-17 | 22:00 | 1744.9 | 549.9 | 914.9 | 213.8 | 0 | 63.8 | 0 | 0 | 2.5 | 0 | 0 | 0 | 1744.9
2019-08-17 | 23:00 | 1638.3 | 549.9 | 808.4 | 213.8 | 0 | 63.8 | 0 | 0 | 2.4 | 0 | 0 | 0 | 1638.3
2019-08-18 | 0:00 | 1485.5 | 549.9 | 655.8 | 213.8 | 0 | 63.8 | 0 | 0 | 2.2 | 0 | 0 | 0 | 1485.5
2019-08-18 | 1:00 | 1371.7 | 549.9 | 542 | 213.8 | 0 | 63.8 | 0 | 0 | 2.2 | 0 | 0 | 0 | 1371.7
2019-08-18 | 2:00 | 1360.8 | 549.9 | 531.5 | 213.8 | 0 | 63.8 | 0 | 0 | 1.8 | 0 | 0 | 0 | 1360.8
2019-08-18 | 3:00 | 1361.4 | 549.9 | 532.1 | 213.8 | 0 | 63.8 | 0 | 0 | 1.8 | 0 | 0 | 0 | 1361.4
2019-08-18 | 4:00 | 1335.4 | 549.9 | 506.2 | 213.8 | 0 | 63.8 | 0 | 0 | 1.7 | 0 | 0 | 0 | 1335.4
2019-08-18 | 5:00 | 1326.3 | 549.9 | 470.5 | 213.8 | 0 | 63.8 | 26.6 | 0 | 1.7 | 0 | 0 | 0 | 1326.3
2019-08-18 | 6:00 | 1348.8 | 549.9 | 473.6 | 172.1 | 0 | 63.8 | 87.7 | 0 | 1.7 | 0 | 0 | 0 | 1348.8
2019-08-18 | 7:00 | 1465.3 | 549.9 | 529.5 | 128.5 | 0 | 63.8 | 191.7 | 0 | 1.9 | 0 | 0 | 0 | 1465.3
2019-08-18 | 8:00 | 1670.1 | 549.9 | 640.2 | 110.4 | 0 | 63.8 | 303.8 | 0 | 2 | 0 | 0 | 0 | 1670.1
2019-08-18 | 9:00 | 1843.9 | 549.9 | 736.4 | 104.9 | 0 | 63.8 | 386.7 | 0 | 2.2 | 0 | 0 | 0 | 1843.9
2019-08-18 | 10:00 | 1952.6 | 549.9 | 778.8 | 104.9 | 0 | 63.8 | 453 | 0 | 2.2 | 0 | 0 | 0 | 1952.6
2019-08-18 | 11:00 | 2020.4 | 549.9 | 821.3 | 104.9 | 0 | 63.8 | 478 | 0 | 2.5 | 0 | 0 | 0 | 2020.4
2019-08-18 | 12:00 | 2067.8 | 549.9 | 877.5 | 104.9 | 0 | 63.8 | 469.2 | 0 | 2.5 | 0 | 0 | 0 | 2067.8
2019-08-18 | 13:00 | 2096.7 | 549.9 | 937.5 | 110.4 | 0 | 63.8 | 432.5 | 0 | 2.6 | 0 | 0 | 0 | 2096.7
2019-08-18 | 14:00 | 2101 | 549.9 | 981.6 | 128.5 | 0 | 63.8 | 374.7 | 0 | 2.5 | 0 | 0 | 0 | 2101
2019-08-18 | 15:00 | 2110.1 | 549.9 | 1019.2 | 172.1 | 0 | 63.8 | 302.8 | 0 | 2.3 | 0 | 0 | 0 | 2110.1
2019-08-18 | 16:00 | 2118.1 | 549.9 | 1084.3 | 213.8 | 0 | 63.8 | 204.3 | 0 | 2 | 0 | 0 | 0 | 2118.1
2019-08-18 | 17:00 | 2099.7 | 549.9 | 1168.7 | 213.8 | 0 | 63.8 | 101.6 | 0 | 1.9 | 0 | 0 | 0 | 2099.7
2019-08-18 | 18:00 | 2084.8 | 549.9 | 1224.6 | 213.8 | 0 | 63.8 | 30.2 | 0 | 2.5 | 0 | 0 | 0 | 2084.8
2019-08-18 | 19:00 | 2052.9 | 549.9 | 1222 | 213.8 | 0 | 63.8 | 0 | 0 | 3.4 | 0 | 0 | 0 | 2052.9
2019-08-18 | 20:00 | 1972.4 | 549.9 | 1141 | 213.8 | 0 | 63.8 | 0 | 0 | 3.9 | 0 | 0 | 0 | 1972.4
2019-08-18 | 21:00 | 1873.8 | 549.9 | 1042 | 213.8 | 0 | 63.8 | 0 | 0 | 4.3 | 0 | 0 | 0 | 1873.8
2019-08-18 | 22:00 | 1775 | 549.9 | 943.2 | 213.8 | 0 | 63.8 | 0 | 0 | 4.3 | 0 | 0 | 0 | 1775
2019-08-18 | 23:00 | 1664.6 | 549.9 | 832.7 | 213.8 | 0 | 63.8 | 0 | 0 | 4.4 | 0 | 0 | 0 | 1664.6
2019-08-19 | 0:00 | 1509.2 | 549.9 | 678 | 213.8 | 0 | 63.8 | 0 | 0 | 3.7 | 0 | 0 | 0 | 1509.2
2019-08-19 | 1:00 | 1408.7 | 549.9 | 578.1 | 213.8 | 0 | 63.8 | 0 | 0 | 3.1 | 0 | 0 | 0 | 1408.7
2019-08-19 | 2:00 | 1396.5 | 549.9 | 566.4 | 213.8 | 0 | 63.8 | 0 | 0 | 2.6 | 0 | 0 | 0 | 1396.5
2019-08-19 | 3:00 | 1405.1 | 549.9 | 575.1 | 213.8 | 0 | 63.8 | 0 | 0 | 2.5 | 0 | 0 | 0 | 1405.1
2019-08-19 | 4:00 | 1406.8 | 549.9 | 576.4 | 213.8 | 0 | 63.8 | 0 | 0 | 2.9 | 0 | 0 | 0 | 1406.8
2019-08-19 | 5:00 | 1425.8 | 549.9 | 570.6 | 213.8 | 0 | 63.8 | 25.2 | 0 | 2.5 | 0 | 0 | 0 | 1425.8
2019-08-19 | 6:00 | 1538.9 | 549.9 | 678.9 | 172.1 | 0 | 63.8 | 72.3 | 0 | 1.9 | 0 | 0 | 0 | 1538.9
2019-08-19 | 7:00 | 1790.2 | 549.9 | 914.8 | 128.5 | 0 | 63.8 | 131.4 | 0 | 1.8 | 0 | 0 | 0 | 1790.2
2019-08-19 | 8:00 | 2151.7 | 549.9 | 1247.8 | 110.4 | 0 | 63.8 | 178 | 0 | 1.8 | 0 | 0 | 0 | 2151.7
2019-08-19 | 9:00 | 2366.9 | 549.9 | 1447 | 104.9 | 0 | 63.8 | 199.4 | 0 | 1.9 | 0 | 0 | 0 | 2366.9
2019-08-19 | 10:00 | 2460.9 | 549.9 | 1495.5 | 104.9 | 0 | 63.8 | 244.8 | 0 | 2 | 0 | 0 | 0 | 2460.9
2019-08-19 | 11:00 | 2510.5 | 549.9 | 1543.6 | 104.9 | 0 | 63.8 | 246.1 | 0 | 2.2 | 0 | 0 | 0 | 2510.5
2019-08-19 | 12:00 | 2437 | 549.9 | 1512.7 | 104.9 | 0 | 63.8 | 203.8 | 0 | 1.9 | 0 | 0 | 0 | 2437
2019-08-19 | 13:00 | 2505.5 | 549.9 | 1641.2 | 110.4 | 0 | 63.8 | 138.4 | 0 | 1.8 | 0 | 0 | 0 | 2505.5
2019-08-19 | 14:00 | 2467.6 | 549.9 | 1649.2 | 128.5 | 0 | 63.8 | 74.3 | 0 | 1.9 | 0 | 0 | 0 | 2467.6
2019-08-19 | 15:00 | 2389.5 | 549.9 | 1549.2 | 172.1 | 0 | 63.8 | 52.6 | 0 | 1.9 | 0 | 0 | 0 | 2389.5
2019-08-19 | 16:00 | 2345.3 | 549.9 | 1476.9 | 213.8 | 0 | 63.8 | 38.9 | 0 | 2 | 0 | 0 | 0 | 2345.3
2019-08-19 | 17:00 | 2243.9 | 549.9 | 1381.5 | 213.8 | 0 | 63.8 | 31.2 | 0 | 3.7 | 0 | 0 | 0 | 2243.9
2019-08-19 | 18:00 | 2172.8 | 549.9 | 1322.4 | 213.8 | 0 | 63.8 | 20.3 | 0 | 2.6 | 0 | 0 | 0 | 2172.8
2019-08-19 | 19:00 | 2066.9 | 549.9 | 1236.9 | 213.8 | 0 | 63.8 | 0 | 0 | 2.5 | 0 | 0 | 0 | 2066.9
2019-08-19 | 20:00 | 1966.1 | 549.9 | 1134.9 | 213.8 | 0 | 63.8 | 0 | 0 | 3.7 | 0 | 0 | 0 | 1966.1
2019-08-19 | 21:00 | 1864.9 | 549.9 | 1034.1 | 213.8 | 0 | 63.8 | 0 | 0 | 3.3 | 0 | 0 | 0 | 1864.9
2019-08-19 | 22:00 | 1776.2 | 549.9 | 945.7 | 213.8 | 0 | 63.8 | 0 | 0 | 3 | 0 | 0 | 0 | 1776.2
2019-08-19 | 23:00 | 1666.6 | 549.9 | 835 | 213.8 | 0 | 63.8 | 0 | 0 | 4.1 | 0 | 0 | 0 | 1666.6
2019-08-20 | 0:00 | 1524.7 | 549.9 | 692.2 | 213.8 | 0 | 63.8 | 0 | 0 | 5 | 0 | 0 | 0 | 1524.7
2019-08-20 | 1:00 | 1436.2 | 549.9 | 604.7 | 213.8 | 0 | 63.8 | 0 | 0 | 4 | 0 | 0 | 0 | 1436.2
2019-08-20 | 2:00 | 1433 | 549.9 | 602.4 | 213.8 | 0 | 63.8 | 0 | 0 | 3.1 | 0 | 0 | 0 | 1433
2019-08-20 | 3:00 | 1452.8 | 549.9 | 622.7 | 213.8 | 0 | 63.8 | 0 | 0 | 2.6 | 0 | 0 | 0 | 1452.8
2019-08-20 | 4:00 | 1449.4 | 549.9 | 618.9 | 213.8 | 0 | 63.8 | 0 | 0 | 3 | 0 | 0 | 0 | 1449.4
2019-08-20 | 5:00 | 1471.4 | 549.9 | 616.8 | 213.8 | 0 | 63.8 | 23.9 | 0 | 3.2 | 0 | 0 | 0 | 1471.4
2019-08-20 | 6:00 | 1574.1 | 549.9 | 724.6 | 172.1 | 0 | 63.8 | 60.4 | 0 | 3.3 | 0 | 0 | 0 | 1574.1
2019-08-20 | 7:00 | 1768.3 | 549.9 | 923.9 | 128.5 | 0 | 63.8 | 99.5 | 0 | 2.7 | 0 | 0 | 0 | 1768.3
2019-08-20 | 8:00 | 2067.8 | 549.9 | 1186 | 110.4 | 0 | 63.8 | 155.1 | 0 | 2.6 | 0 | 0 | 0 | 2067.8
2019-08-20 | 9:00 | 2300.2 | 549.9 | 1366 | 104.9 | 0 | 63.8 | 212.4 | 0 | 3.2 | 0 | 0 | 0 | 2300.2
2019-08-20 | 10:00 | 2360.9 | 549.9 | 1401.6 | 104.9 | 0 | 63.8 | 237.5 | 0 | 3.2 | 0 | 0 | 0 | 2360.9
2019-08-20 | 11:00 | 2419.6 | 549.9 | 1437.2 | 104.9 | 0 | 63.8 | 260.6 | 0 | 3.2 | 0 | 0 | 0 | 2419.6
2019-08-20 | 12:00 | 2326.7 | 549.9 | 1360.8 | 104.9 | 0 | 63.8 | 244.3 | 0 | 3 | 0 | 0 | 0 | 2326.7
2019-08-20 | 13:00 | 2436.1 | 549.9 | 1469.4 | 110.4 | 0 | 63.8 | 239.7 | 0 | 2.9 | 0 | 0 | 0 | 2436.1
2019-08-20 | 14:00 | 2469.9 | 549.9 | 1506.5 | 128.5 | 0 | 63.8 | 218.5 | 0 | 2.7 | 0 | 0 | 0 | 2469.9
2019-08-20 | 15:00 | 2471.2 | 549.9 | 1504.8 | 172.1 | 0 | 63.8 | 177.9 | 0 | 2.7 | 0 | 0 | 0 | 2471.2
2019-08-20 | 16:00 | 2461.8 | 549.9 | 1519.2 | 213.8 | 0 | 63.8 | 112.6 | 0 | 2.5 | 0 | 0 | 0 | 2461.8
2019-08-20 | 17:00 | 2356.2 | 549.9 | 1466.6 | 213.8 | 0 | 63.8 | 59.6 | 0 | 2.5 | 0 | 0 | 0 | 2356.2
2019-08-20 | 18:00 | 2313.6 | 549.9 | 1458.2 | 213.8 | 0 | 63.8 | 25.2 | 0 | 2.7 | 0 | 0 | 0 | 2313.6
2019-08-20 | 19:00 | 2228.3 | 549.9 | 1397.8 | 213.8 | 0 | 63.8 | 0 | 0 | 3 | 0 | 0 | 0 | 2228.3
2019-08-20 | 20:00 | 2115 | 549.9 | 1283.8 | 213.8 | 0 | 63.8 | 0 | 0 | 3.7 | 0 | 0 | 0 | 2115
2019-08-20 | 21:00 | 2005.8 | 549.9 | 1174.2 | 213.8 | 0 | 63.8 | 0 | 0 | 4.1 | 0 | 0 | 0 | 2005.8
2019-08-20 | 22:00 | 1914.7 | 549.9 | 1083.8 | 213.8 | 0 | 63.8 | 0 | 0 | 3.4 | 0 | 0 | 0 | 1914.7
2019-08-20 | 23:00 | 1787 | 549.9 | 956.3 | 213.8 | 0 | 63.8 | 0 | 0 | 3.2 | 0 | 0 | 0 | 1787
2019-08-21 | 0:00 | 1627.9 | 549.9 | 797.5 | 213.8 | 0 | 63.8 | 0 | 0 | 2.9 | 0 | 0 | 0 | 1627.9
2019-08-21 | 1:00 | 1518.9 | 549.9 | 688.2 | 213.8 | 0 | 63.8 | 0 | 0 | 3.2 | 0 | 0 | 0 | 1518.9
2019-08-21 | 2:00 | 1509.6 | 549.9 | 679.1 | 213.8 | 0 | 63.8 | 0 | 0 | 3 | 0 | 0 | 0 | 1509.6
2019-08-21 | 3:00 | 1521 | 549.9 | 690.8 | 213.8 | 0 | 63.8 | 0 | 0 | 2.7 | 0 | 0 | 0 | 1521
2019-08-21 | 4:00 | 1514.2 | 549.9 | 684.4 | 213.8 | 0 | 63.8 | 0 | 0 | 2.3 | 0 | 0 | 0 | 1514.2
2019-08-21 | 5:00 | 1528.3 | 549.9 | 676.8 | 213.8 | 0 | 63.8 | 22.2 | 0 | 1.8 | 0 | 0 | 0 | 1528.3
2019-08-21 | 6:00 | 1619.9 | 549.9 | 771.7 | 172.1 | 0 | 63.8 | 60.6 | 0 | 1.8 | 0 | 0 | 0 | 1619.9
2019-08-21 | 7:00 | 1831.4 | 549.9 | 962.8 | 128.5 | 0 | 63.8 | 124.4 | 0 | 2 | 0 | 0 | 0 | 1831.4
2019-08-21 | 8:00 | 2182.1 | 549.9 | 1232.4 | 110.4 | 0 | 63.8 | 223.3 | 0 | 2.3 | 0 | 0 | 0 | 2182.1
2019-08-21 | 9:00 | 2443.3 | 549.9 | 1441.1 | 104.9 | 0 | 63.8 | 281 | 0 | 2.6 | 0 | 0 | 0 | 2443.3
2019-08-21 | 10:00 | 2518.5 | 549.9 | 1486.2 | 104.9 | 0 | 63.8 | 310.8 | 0 | 2.9 | 0 | 0 | 0 | 2518.5
2019-08-21 | 11:00 | 2557.3 | 549.9 | 1477.7 | 104.9 | 0 | 63.8 | 358 | 0 | 3 | 0 | 0 | 0 | 2557.3
2019-08-21 | 12:00 | 2515.8 | 549.9 | 1370.5 | 104.9 | 0 | 63.8 | 423.7 | 0 | 3 | 0 | 0 | 0 | 2515.8
2019-08-21 | 13:00 | 2637.1 | 549.9 | 1505.1 | 110.4 | 0 | 63.8 | 404.9 | 0 | 3 | 0 | 0 | 0 | 2637.1
2019-08-21 | 14:00 | 2643.2 | 549.9 | 1577.1 | 128.5 | 0 | 63.8 | 321.3 | 0 | 2.6 | 0 | 0 | 0 | 2643.2
2019-08-21 | 15:00 | 2601.6 | 549.9 | 1582 | 172.1 | 0 | 63.8 | 231.1 | 0 | 2.7 | 0 | 0 | 0 | 2601.6
2019-08-21 | 16:00 | 2576.6 | 549.9 | 1600.1 | 213.8 | 0 | 63.8 | 146.1 | 0 | 2.9 | 0 | 0 | 0 | 2576.6
2019-08-21 | 17:00 | 2441.4 | 549.9 | 1545.7 | 213.8 | 0 | 63.8 | 65.7 | 0 | 2.5 | 0 | 0 | 0 | 2441.4
2019-08-21 | 18:00 | 2377.1 | 549.9 | 1522.7 | 213.8 | 0 | 63.8 | 24.5 | 0 | 2.4 | 0 | 0 | 0 | 2377.1
2019-08-21 | 19:00 | 2287 | 549.9 | 1456.8 | 213.8 | 0 | 63.8 | 0 | 0 | 2.7 | 0 | 0 | 0 | 2287
2019-08-21 | 20:00 | 2169.7 | 549.9 | 1339.7 | 213.8 | 0 | 63.8 | 0 | 0 | 2.5 | 0 | 0 | 0 | 2169.7
2019-08-21 | 21:00 | 2058.8 | 549.9 | 1228.7 | 213.8 | 0 | 63.8 | 0 | 0 | 2.6 | 0 | 0 | 0 | 2058.8
2019-08-21 | 22:00 | 1954.7 | 549.9 | 1124 | 213.8 | 0 | 63.8 | 0 | 0 | 3.2 | 0 | 0 | 0 | 1954.7
2019-08-21 | 23:00 | 1825.2 | 549.9 | 994.3 | 213.8 | 0 | 63.8 | 0 | 0 | 3.4 | 0 | 0 | 0 | 1825.2
2019-08-22 | 0:00 | 1649.5 | 549.9 | 819.1 | 213.8 | 0 | 63.8 | 0 | 0 | 2.9 | 0 | 0 | 0 | 1649.5
2019-08-22 | 1:00 | 1540.8 | 549.9 | 711 | 213.8 | 0 | 63.8 | 0 | 0 | 2.3 | 0 | 0 | 0 | 1540.8
2019-08-22 | 2:00 | 1523.2 | 549.9 | 693.5 | 213.8 | 0 | 63.8 | 0 | 0 | 2.2 | 0 | 0 | 0 | 1523.2
2019-08-22 | 3:00 | 1536.5 | 549.9 | 706.6 | 213.8 | 0 | 63.8 | 0 | 0 | 2.4 | 0 | 0 | 0 | 1536.5
2019-08-22 | 4:00 | 1526.4 | 549.9 | 696.7 | 213.8 | 0 | 63.8 | 0 | 0 | 2.2 | 0 | 0 | 0 | 1526.4
2019-08-22 | 5:00 | 1547.6 | 549.9 | 692.7 | 213.8 | 0 | 63.8 | 25.2 | 0 | 2.2 | 0 | 0 | 0 | 1547.6
2019-08-22 | 6:00 | 1658.1 | 549.9 | 783.7 | 172.1 | 0 | 63.8 | 86 | 0 | 2.6 | 0 | 0 | 0 | 1658.1
2019-08-22 | 7:00 | 1892.9 | 549.9 | 982.3 | 128.5 | 0 | 63.8 | 166 | 0 | 2.4 | 0 | 0 | 0 | 1892.9
2019-08-22 | 8:00 | 2228.7 | 549.9 | 1256.6 | 110.4 | 0 | 63.8 | 245.6 | 0 | 2.4 | 0 | 0 | 0 | 2228.7
2019-08-22 | 9:00 | 2469.4 | 549.9 | 1455.3 | 104.9 | 0 | 63.8 | 293.1 | 0 | 2.4 | 0 | 0 | 0 | 2469.4
2019-08-22 | 10:00 | 2551.3 | 549.9 | 1507.3 | 104.9 | 0 | 63.8 | 322.8 | 0 | 2.6 | 0 | 0 | 0 | 2551.3
2019-08-22 | 11:00 | 2602.6 | 549.9 | 1533.4 | 104.9 | 0 | 63.8 | 347.4 | 0 | 3.2 | 0 | 0 | 0 | 2602.6
2019-08-22 | 12:00 | 2534.9 | 549.9 | 1444.8 | 104.9 | 0 | 63.8 | 367.9 | 0 | 3.6 | 0 | 0 | 0 | 2534.9
2019-08-22 | 13:00 | 2646.3 | 549.9 | 1579.5 | 110.4 | 0 | 63.8 | 338.6 | 0 | 4.1 | 0 | 0 | 0 | 2646.3
2019-08-22 | 14:00 | 2631.9 | 549.9 | 1608.9 | 128.5 | 0 | 63.8 | 276.4 | 0 | 4.4 | 0 | 0 | 0 | 2631.9
2019-08-22 | 15:00 | 2576.8 | 549.9 | 1596.3 | 172.1 | 0 | 63.8 | 188.5 | 0 | 6.2 | 0 | 0 | 0 | 2576.8
2019-08-22 | 16:00 | 2532.4 | 549.9 | 1580.7 | 213.8 | 0 | 63.8 | 116.8 | 0 | 7.4 | 0 | 0 | 0 | 2532.4
2019-08-22 | 17:00 | 2428.9 | 549.9 | 1530.4 | 213.8 | 0 | 63.8 | 62.2 | 0 | 8.8 | 0 | 0 | 0 | 2428.9
2019-08-22 | 18:00 | 2361.8 | 549.9 | 1501.6 | 213.8 | 0 | 63.8 | 22.9 | 0 | 9.8 | 0 | 0 | 0 | 2361.8
2019-08-22 | 19:00 | 2257.7 | 549.9 | 1421.3 | 213.8 | 0 | 63.8 | 0 | 0 | 8.9 | 0 | 0 | 0 | 2257.7
2019-08-22 | 20:00 | 2136.1 | 549.9 | 1300.8 | 213.8 | 0 | 63.8 | 0 | 0 | 7.8 | 0 | 0 | 0 | 2136.1
2019-08-22 | 21:00 | 2032.9 | 549.9 | 1196.9 | 213.8 | 0 | 63.8 | 0 | 0 | 8.5 | 0 | 0 | 0 | 2032.9
2019-08-22 | 22:00 | 1941.2 | 549.9 | 1105.7 | 213.8 | 0 | 63.8 | 0 | 0 | 8 | 0 | 0 | 0 | 1941.2
2019-08-22 | 23:00 | 1816.5 | 549.9 | 981.4 | 213.8 | 0 | 63.8 | 0 | 0 | 7.6 | 0 | 0 | 0 | 1816.5
2019-08-23 | 0:00 | 1658.5 | 549.9 | 823.8 | 213.8 | 0 | 63.8 | 0 | 0 | 7.2 | 0 | 0 | 0 | 1658.5
2019-08-23 | 1:00 | 1551.1 | 549.9 | 717.1 | 213.8 | 0 | 63.8 | 0 | 0 | 6.5 | 0 | 0 | 0 | 1551.1
2019-08-23 | 2:00 | 1532.2 | 549.9 | 699.2 | 213.8 | 0 | 63.8 | 0 | 0 | 5.5 | 0 | 0 | 0 | 1532.2
2019-08-23 | 3:00 | 1540.8 | 549.9 | 708.3 | 213.8 | 0 | 63.8 | 0 | 0 | 5 | 0 | 0 | 0 | 1540.8
2019-08-23 | 4:00 | 1531.3 | 549.9 | 699.1 | 213.8 | 0 | 63.8 | 0 | 0 | 4.7 | 0 | 0 | 0 | 1531.3
2019-08-23 | 5:00 | 1557.3 | 549.9 | 704.8 | 213.8 | 0 | 63.8 | 22 | 0 | 3 | 0 | 0 | 0 | 1557.3
2019-08-23 | 6:00 | 1652.2 | 549.9 | 808.4 | 172.1 | 0 | 63.8 | 55.8 | 0 | 2.2 | 0 | 0 | 0 | 1652.2
2019-08-23 | 7:00 | 1842.6 | 549.9 | 998.9 | 128.5 | 0 | 63.8 | 99.5 | 0 | 2 | 0 | 0 | 0 | 1842.6
2019-08-23 | 8:00 | 2147.7 | 549.9 | 1295.7 | 110.4 | 0 | 63.8 | 125.2 | 0 | 2.7 | 0 | 0 | 0 | 2147.7
2019-08-23 | 9:00 | 2344.3 | 549.9 | 1508.2 | 104.9 | 0 | 63.8 | 112.3 | 0 | 5.2 | 0 | 0 | 0 | 2344.3
2019-08-23 | 10:00 | 2335.1 | 549.9 | 1501.8 | 104.9 | 0 | 63.8 | 111.3 | 0 | 3.4 | 0 | 0 | 0 | 2335.1
2019-08-23 | 11:00 | 2300 | 549.9 | 1436.1 | 104.9 | 0 | 63.8 | 142.9 | 0 | 2.4 | 0 | 0 | 0 | 2300
2019-08-23 | 12:00 | 2171.1 | 549.9 | 1300 | 104.9 | 0 | 63.8 | 150 | 0 | 2.5 | 0 | 0 | 0 | 2171.1
2019-08-23 | 13:00 | 2241.4 | 549.9 | 1356 | 110.4 | 0 | 63.8 | 158.7 | 0 | 2.6 | 0 | 0 | 0 | 2241.4
2019-08-23 | 14:00 | 2286.4 | 549.9 | 1362.5 | 128.5 | 0 | 63.8 | 179.1 | 0 | 2.6 | 0 | 0 | 0 | 2286.4
2019-08-23 | 15:00 | 2294.6 | 549.9 | 1364.9 | 172.1 | 0 | 63.8 | 141.5 | 0 | 2.4 | 0 | 0 | 0 | 2294.6
2019-08-23 | 16:00 | 2274.9 | 549.9 | 1361.4 | 213.8 | 0 | 63.8 | 83.5 | 0 | 2.5 | 0 | 0 | 0 | 2274.9
2019-08-23 | 17:00 | 2154.4 | 549.9 | 1275.7 | 213.8 | 0 | 63.8 | 48.5 | 0 | 2.7 | 0 | 0 | 0 | 2154.4
2019-08-23 | 18:00 | 2063.5 | 549.9 | 1211.4 | 213.8 | 0 | 63.8 | 22.6 | 0 | 2 | 0 | 0 | 0 | 2063.5
2019-08-23 | 19:00 | 1954.2 | 549.9 | 1124.7 | 213.8 | 0 | 63.8 | 0 | 0 | 2 | 0 | 0 | 0 | 1954.2
2019-08-23 | 20:00 | 1857.9 | 549.9 | 1028.7 | 213.8 | 0 | 63.8 | 0 | 0 | 1.7 | 0 | 0 | 0 | 1857.9
2019-08-23 | 21:00 | 1765.5 | 549.9 | 936.2 | 213.8 | 0 | 63.8 | 0 | 0 | 1.8 | 0 | 0 | 0 | 1765.5
2019-08-23 | 22:00 | 1693.9 | 549.9 | 864.6 | 213.8 | 0 | 63.8 | 0 | 0 | 1.8 | 0 | 0 | 0 | 1693.9
2019-08-23 | 23:00 | 1606.9 | 549.9 | 777.6 | 213.8 | 0 | 63.8 | 0 | 0 | 1.8 | 0 | 0 | 0 | 1606.9
2019-08-24 | 0:00 | 1475.5 | 549.9 | 646.3 | 213.8 | 0 | 63.8 | 0 | 0 | 1.7 | 0 | 0 | 0 | 1475.5
2019-08-24 | 1:00 | 1386.6 | 549.9 | 556.9 | 213.8 | 0 | 63.8 | 0 | 0 | 2.2 | 0 | 0 | 0 | 1386.6
2019-08-24 | 2:00 | 1390.5 | 549.9 | 560.3 | 213.8 | 0 | 63.8 | 0 | 0 | 2.7 | 0 | 0 | 0 | 1390.5
2019-08-24 | 3:00 | 1408.5 | 549.9 | 579 | 213.8 | 0 | 63.8 | 0 | 0 | 2 | 0 | 0 | 0 | 1408.5
2019-08-24 | 4:00 | 1390.6 | 549.9 | 561.2 | 213.8 | 0 | 63.8 | 0 | 0 | 1.9 | 0 | 0 | 0 | 1390.6
2019-08-24 | 5:00 | 1381.7 | 549.9 | 530.1 | 213.8 | 0 | 63.8 | 22.4 | 0 | 1.7 | 0 | 0 | 0 | 1381.7
2019-08-24 | 6:00 | 1390 | 549.9 | 538.5 | 172.1 | 0 | 63.8 | 63.7 | 0 | 2 | 0 | 0 | 0 | 1390
2019-08-24 | 7:00 | 1470.9 | 549.9 | 603 | 128.5 | 0 | 63.8 | 123.3 | 0 | 2.4 | 0 | 0 | 0 | 1470.9
2019-08-24 | 8:00 | 1656.9 | 549.9 | 709.9 | 110.4 | 0 | 63.8 | 220.6 | 0 | 2.3 | 0 | 0 | 0 | 1656.9
2019-08-24 | 9:00 | 1808.6 | 549.9 | 786.7 | 104.9 | 0 | 63.8 | 300.8 | 0 | 2.5 | 0 | 0 | 0 | 1808.6
2019-08-24 | 10:00 | 1864.4 | 549.9 | 791.8 | 104.9 | 0 | 63.8 | 351.8 | 0 | 2.2 | 0 | 0 | 0 | 1864.4
2019-08-24 | 11:00 | 1899.2 | 549.9 | 770.7 | 104.9 | 0 | 63.8 | 407.7 | 0 | 2.2 | 0 | 0 | 0 | 1899.2
2019-08-24 | 12:00 | 1875 | 549.9 | 762.4 | 104.9 | 0 | 63.8 | 391.7 | 0 | 2.3 | 0 | 0 | 0 | 1875
2019-08-24 | 13:00 | 1873.3 | 549.9 | 825.5 | 110.4 | 0 | 63.8 | 321.4 | 0 | 2.3 | 0 | 0 | 0 | 1873.3
2019-08-24 | 14:00 | 1879.9 | 549.9 | 845.1 | 128.5 | 0 | 63.8 | 290 | 0 | 2.6 | 0 | 0 | 0 | 1879.9
2019-08-24 | 15:00 | 1887.7 | 549.9 | 890.4 | 172.1 | 0 | 63.8 | 209.1 | 0 | 2.4 | 0 | 0 | 0 | 1887.7
2019-08-24 | 16:00 | 1847 | 549.9 | 930.4 | 213.8 | 0 | 63.8 | 86.7 | 0 | 2.4 | 0 | 0 | 0 | 1847
2019-08-24 | 17:00 | 1803.7 | 549.9 | 930.1 | 213.8 | 0 | 63.8 | 43.2 | 0 | 2.9 | 0 | 0 | 0 | 1803.7
2019-08-24 | 18:00 | 1807.9 | 549.9 | 956.7 | 213.8 | 0 | 63.8 | 21.8 | 0 | 1.9 | 0 | 0 | 0 | 1807.9
2019-08-24 | 19:00 | 1755.8 | 549.9 | 926.5 | 213.8 | 0 | 63.8 | 0 | 0 | 1.8 | 0 | 0 | 0 | 1755.8
2019-08-24 | 20:00 | 1684.1 | 549.9 | 854.6 | 213.8 | 0 | 63.8 | 0 | 0 | 2 | 0 | 0 | 0 | 1684.1
2019-08-24 | 21:00 | 1601.6 | 549.9 | 772.2 | 213.8 | 0 | 63.8 | 0 | 0 | 1.9 | 0 | 0 | 0 | 1601.6
2019-08-24 | 22:00 | 1544.6 | 549.9 | 715.3 | 213.8 | 0 | 63.8 | 0 | 0 | 1.8 | 0 | 0 | 0 | 1544.6
2019-08-24 | 23:00 | 1470.3 | 549.9 | 640.8 | 213.8 | 0 | 63.8 | 0 | 0 | 2 | 0 | 0 | 0 | 1470.3
2019-08-25 | 0:00 | 1351.9 | 549.9 | 522.6 | 213.8 | 0 | 63.8 | 0 | 0 | 1.8 | 0 | 0 | 0 | 1351.9
2019-08-25 | 1:00 | 1275.2 | 549.9 | 445.5 | 213.8 | 0 | 63.8 | 0 | 0 | 2.2 | 0 | 0 | 0 | 1275.2
2019-08-25 | 2:00 | 1278.5 | 549.9 | 448.5 | 213.8 | 0 | 63.8 | 0 | 0 | 2.5 | 0 | 0 | 0 | 1278.5
2019-08-25 | 3:00 | 1301.8 | 549.9 | 471.7 | 213.8 | 0 | 63.8 | 0 | 0 | 2.6 | 0 | 0 | 0 | 1301.8
2019-08-25 | 4:00 | 1286.1 | 549.9 | 455.6 | 213.8 | 0 | 63.8 | 0 | 0 | 3 | 0 | 0 | 0 | 1286.1
2019-08-25 | 5:00 | 1279.3 | 549.9 | 426 | 213.8 | 0 | 63.8 | 23.5 | 0 | 2.3 | 0 | 0 | 0 | 1279.3
2019-08-25 | 6:00 | 1279.1 | 549.9 | 407.8 | 172.1 | 0 | 63.8 | 83 | 0 | 2.5 | 0 | 0 | 0 | 1279.1
2019-08-25 | 7:00 | 1351.4 | 549.9 | 424.3 | 128.5 | 0 | 63.8 | 182.3 | 0 | 2.6 | 0 | 0 | 0 | 1351.4
2019-08-25 | 8:00 | 1475.2 | 549.9 | 457.5 | 110.4 | 0 | 63.8 | 290.6 | 0 | 3 | 0 | 0 | 0 | 1475.2
2019-08-25 | 9:00 | 1618.6 | 549.9 | 517 | 104.9 | 0 | 63.8 | 379.8 | 0 | 3.2 | 0 | 0 | 0 | 1618.6
2019-08-25 | 10:00 | 1673.3 | 549.9 | 520.2 | 104.9 | 0 | 63.8 | 431.4 | 0 | 3.1 | 0 | 0 | 0 | 1673.3
2019-08-25 | 11:00 | 1718.1 | 549.9 | 547.7 | 104.9 | 0 | 63.8 | 448.5 | 0 | 3.3 | 0 | 0 | 0 | 1718.1
2019-08-25 | 12:00 | 1712.8 | 549.9 | 629.1 | 104.9 | 0 | 63.8 | 362.5 | 0 | 2.6 | 0 | 0 | 0 | 1712.8
2019-08-25 | 13:00 | 1677.7 | 549.9 | 627.6 | 110.4 | 0 | 63.8 | 323 | 0 | 3 | 0 | 0 | 0 | 1677.7
2019-08-25 | 14:00 | 1704.4 | 549.9 | 612.6 | 128.5 | 0 | 63.8 | 346.2 | 0 | 3.4 | 0 | 0 | 0 | 1704.4
2019-08-25 | 15:00 | 1743.5 | 549.9 | 676.7 | 172.1 | 0 | 63.8 | 278.3 | 0 | 2.7 | 0 | 0 | 0 | 1743.5
2019-08-25 | 16:00 | 1752 | 549.9 | 778.2 | 213.8 | 0 | 63.8 | 144 | 0 | 2.3 | 0 | 0 | 0 | 1752
2019-08-25 | 17:00 | 1758.1 | 549.9 | 872.8 | 213.8 | 0 | 63.8 | 55.3 | 0 | 2.5 | 0 | 0 | 0 | 1758.1
2019-08-25 | 18:00 | 1794.4 | 549.9 | 940.6 | 213.8 | 0 | 63.8 | 22.6 | 0 | 3.7 | 0 | 0 | 0 | 1794.4
2019-08-25 | 19:00 | 1747.1 | 549.9 | 916.5 | 213.8 | 0 | 63.8 | 0 | 0 | 3.1 | 0 | 0 | 0 | 1747.1
2019-08-25 | 20:00 | 1680.8 | 549.9 | 850.6 | 213.8 | 0 | 63.8 | 0 | 0 | 2.7 | 0 | 0 | 0 | 1680.8
2019-08-25 | 21:00 | 1591.4 | 549.9 | 760.3 | 213.8 | 0 | 63.8 | 0 | 0 | 3.6 | 0 | 0 | 0 | 1591.4
2019-08-25 | 22:00 | 1502 | 549.9 | 671.3 | 213.8 | 0 | 63.8 | 0 | 0 | 3.2 | 0 | 0 | 0 | 1502
2019-08-25 | 23:00 | 1411.2 | 549.9 | 580.6 | 213.8 | 0 | 63.8 | 0 | 0 | 3.1 | 0 | 0 | 0 | 1411.2
2019-08-26 | 0:00 | 1293.1 | 549.9 | 462.4 | 213.8 | 0 | 63.8 | 0 | 0 | 3.2 | 0 | 0 | 0 | 1293.1
2019-08-26 | 1:00 | 1220 | 549.9 | 389.2 | 213.8 | 0 | 63.8 | 0 | 0 | 3.3 | 0 | 0 | 0 | 1220
2019-08-26 | 2:00 | 1229.1 | 549.9 | 398.2 | 213.8 | 0 | 63.8 | 0 | 0 | 3.4 | 0 | 0 | 0 | 1229.1
2019-08-26 | 3:00 | 1267.4 | 549.9 | 437 | 213.8 | 0 | 63.8 | 0 | 0 | 2.9 | 0 | 0 | 0 | 1267.4
2019-08-26 | 4:00 | 1281.1 | 549.9 | 449.9 | 213.8 | 0 | 63.8 | 0 | 0 | 3.7 | 0 | 0 | 0 | 1281.1
2019-08-26 | 5:00 | 1302.2 | 549.9 | 448 | 213.8 | 0 | 63.8 | 23.1 | 0 | 3.6 | 0 | 0 | 0 | 1302.2
2019-08-26 | 6:00 | 1383.1 | 549.9 | 508.9 | 172.1 | 0 | 63.8 | 85.3 | 0 | 3.1 | 0 | 0 | 0 | 1383.1
2019-08-26 | 7:00 | 1564.4 | 549.9 | 624.3 | 128.5 | 0 | 63.8 | 194.6 | 0 | 3.3 | 0 | 0 | 0 | 1564.4
2019-08-26 | 8:00 | 1848.5 | 549.9 | 811.2 | 110.4 | 0 | 63.8 | 309.9 | 0 | 3.3 | 0 | 0 | 0 | 1848.5
2019-08-26 | 9:00 | 2068.4 | 549.9 | 944.8 | 104.9 | 0 | 63.8 | 401.8 | 0 | 3.2 | 0 | 0 | 0 | 2068.4
2019-08-26 | 10:00 | 2160.2 | 549.9 | 976.2 | 104.9 | 0 | 63.8 | 462.4 | 0 | 3 | 0 | 0 | 0 | 2160.2
2019-08-26 | 11:00 | 2215 | 549.9 | 999.6 | 104.9 | 0 | 63.8 | 493.8 | 0 | 3 | 0 | 0 | 0 | 2215
2019-08-26 | 12:00 | 2137.5 | 549.9 | 931.5 | 104.9 | 0 | 63.8 | 484.5 | 0 | 2.9 | 0 | 0 | 0 | 2137.5
2019-08-26 | 13:00 | 2252.1 | 549.9 | 1080.4 | 110.4 | 0 | 63.8 | 445 | 0 | 2.6 | 0 | 0 | 0 | 2252.1
2019-08-26 | 14:00 | 2276.5 | 549.9 | 1145 | 128.5 | 0 | 63.8 | 386.9 | 0 | 2.4 | 0 | 0 | 0 | 2276.5
2019-08-26 | 15:00 | 2272.8 | 549.9 | 1190.4 | 172.1 | 0 | 63.8 | 294.4 | 0 | 2.2 | 0 | 0 | 0 | 2272.8
2019-08-26 | 16:00 | 2276.2 | 549.9 | 1260.9 | 213.8 | 0 | 63.8 | 185.8 | 0 | 2 | 0 | 0 | 0 | 2276.2
2019-08-26 | 17:00 | 2176.3 | 549.9 | 1257.7 | 213.8 | 0 | 63.8 | 89.2 | 0 | 1.9 | 0 | 0 | 0 | 2176.3
2019-08-26 | 18:00 | 2100.5 | 549.9 | 1245.8 | 213.8 | 0 | 63.8 | 25 | 0 | 2.2 | 0 | 0 | 0 | 2100.5
2019-08-26 | 19:00 | 2008 | 549.9 | 1178.5 | 213.8 | 0 | 63.8 | 0 | 0 | 2 | 0 | 0 | 0 | 2008
2019-08-26 | 20:00 | 1881.2 | 549.9 | 1051.7 | 213.8 | 0 | 63.8 | 0 | 0 | 2 | 0 | 0 | 0 | 1881.2
2019-08-26 | 21:00 | 1785.7 | 549.9 | 956.4 | 213.8 | 0 | 63.8 | 0 | 0 | 1.8 | 0 | 0 | 0 | 1785.7
2019-08-26 | 22:00 | 1695.4 | 549.9 | 866 | 213.8 | 0 | 63.8 | 0 | 0 | 1.9 | 0 | 0 | 0 | 1695.4
2019-08-26 | 23:00 | 1588.8 | 549.9 | 759.3 | 213.8 | 0 | 63.8 | 0 | 0 | 2 | 0 | 0 | 0 | 1588.8
2019-08-27 | 0:00 | 1440.6 | 549.9 | 611.2 | 213.8 | 0 | 63.8 | 0 | 0 | 1.9 | 0 | 0 | 0 | 1440.6
2019-08-27 | 1:00 | 1348 | 549.9 | 518.7 | 213.8 | 0 | 63.8 | 0 | 0 | 1.8 | 0 | 0 | 0 | 1348
2019-08-27 | 2:00 | 1354.6 | 549.9 | 525.2 | 213.8 | 0 | 63.8 | 0 | 0 | 1.9 | 0 | 0 | 0 | 1354.6
2019-08-27 | 3:00 | 1378.5 | 549.9 | 549 | 213.8 | 0 | 63.8 | 0 | 0 | 2 | 0 | 0 | 0 | 1378.5
2019-08-27 | 4:00 | 1385 | 549.9 | 555.5 | 213.8 | 0 | 63.8 | 0 | 0 | 2 | 0 | 0 | 0 | 1385
2019-08-27 | 5:00 | 1389.3 | 549.9 | 537.3 | 213.8 | 0 | 63.8 | 22.5 | 0 | 2 | 0 | 0 | 0 | 1389.3
2019-08-27 | 6:00 | 1439.2 | 549.9 | 596.5 | 172.1 | 0 | 63.8 | 54.4 | 0 | 2.5 | 0 | 0 | 0 | 1439.2
2019-08-27 | 7:00 | 1596 | 549.9 | 759.6 | 128.5 | 0 | 63.8 | 91 | 0 | 3.2 | 0 | 0 | 0 | 1596
2019-08-27 | 8:00 | 1859.3 | 549.9 | 1015.9 | 110.4 | 0 | 63.8 | 116.7 | 0 | 2.6 | 0 | 0 | 0 | 1859.3
2019-08-27 | 9:00 | 2050.8 | 549.9 | 1186.7 | 104.9 | 0 | 63.8 | 141.7 | 0 | 3.8 | 0 | 0 | 0 | 2050.8
2019-08-27 | 10:00 | 2121.5 | 549.9 | 1255.1 | 104.9 | 0 | 63.8 | 143.8 | 0 | 4 | 0 | 0 | 0 | 2121.5
2019-08-27 | 11:00 | 2145.2 | 549.9 | 1282.7 | 104.9 | 0 | 63.8 | 139.9 | 0 | 4 | 0 | 0 | 0 | 2145.2
2019-08-27 | 12:00 | 2048.8 | 549.9 | 1223.3 | 104.9 | 0 | 63.8 | 102.6 | 0 | 4.3 | 0 | 0 | 0 | 2048.8
2019-08-27 | 13:00 | 2146.5 | 549.9 | 1326.9 | 110.4 | 0 | 63.8 | 89.5 | 0 | 6 | 0 | 0 | 0 | 2146.5
2019-08-27 | 14:00 | 2149.5 | 549.9 | 1334.5 | 128.5 | 0 | 63.8 | 65.9 | 0 | 6.9 | 0 | 0 | 0 | 2149.5
2019-08-27 | 15:00 | 2114 | 549.9 | 1262.7 | 172.1 | 0 | 63.8 | 58.9 | 0 | 6.6 | 0 | 0 | 0 | 2114
2019-08-27 | 16:00 | 2115.1 | 549.9 | 1232.6 | 213.8 | 0 | 63.8 | 47.2 | 0 | 7.8 | 0 | 0 | 0 | 2115.1
2019-08-27 | 17:00 | 2049.8 | 549.9 | 1180.3 | 213.8 | 0 | 63.8 | 34.5 | 0 | 7.5 | 0 | 0 | 0 | 2049.8
2019-08-27 | 18:00 | 2018.1 | 549.9 | 1165 | 213.8 | 0 | 63.8 | 20.1 | 0 | 5.5 | 0 | 0 | 0 | 2018.1
2019-08-27 | 19:00 | 1926.2 | 549.9 | 1094.1 | 213.8 | 0 | 63.8 | 0 | 0 | 4.6 | 0 | 0 | 0 | 1926.2
2019-08-27 | 20:00 | 1826.7 | 549.9 | 993.1 | 213.8 | 0 | 63.8 | 0 | 0 | 6.1 | 0 | 0 | 0 | 1826.7
2019-08-27 | 21:00 | 1733.3 | 549.9 | 898.3 | 213.8 | 0 | 63.8 | 0 | 0 | 7.5 | 0 | 0 | 0 | 1733.3
2019-08-27 | 22:00 | 1656.7 | 549.9 | 820.6 | 213.8 | 0 | 63.8 | 0 | 0 | 8.6 | 0 | 0 | 0 | 1656.7
2019-08-27 | 23:00 | 1570.2 | 549.9 | 733.8 | 213.8 | 0 | 63.8 | 0 | 0 | 8.9 | 0 | 0 | 0 | 1570.2
2019-08-28 | 0:00 | 1439.3 | 549.9 | 602 | 213.8 | 0 | 63.8 | 0 | 0 | 9.8 | 0 | 0 | 0 | 1439.3
2019-08-28 | 1:00 | 1362.8 | 549.9 | 525 | 213.8 | 0 | 63.8 | 0 | 0 | 10.3 | 0 | 0 | 0 | 1362.8
2019-08-28 | 2:00 | 1370.5 | 549.9 | 532.4 | 213.8 | 0 | 63.8 | 0 | 0 | 10.6 | 0 | 0 | 0 | 1370.5
2019-08-28 | 3:00 | 1409.1 | 549.9 | 571 | 213.8 | 0 | 63.8 | 0 | 0 | 10.6 | 0 | 0 | 0 | 1409.1
2019-08-28 | 4:00 | 1414.2 | 549.9 | 576.1 | 213.8 | 0 | 63.8 | 0 | 0 | 10.6 | 0 | 0 | 0 | 1414.2
2019-08-28 | 5:00 | 1432 | 549.9 | 576.2 | 213.8 | 0 | 63.8 | 19.4 | 0 | 8.9 | 0 | 0 | 0 | 1432
2019-08-28 | 6:00 | 1514.9 | 549.9 | 685.3 | 172.1 | 0 | 63.8 | 35.6 | 0 | 8.2 | 0 | 0 | 0 | 1514.9
2019-08-28 | 7:00 | 1687.6 | 549.9 | 877.8 | 128.5 | 0 | 63.8 | 60 | 0 | 7.6 | 0 | 0 | 0 | 1687.6
2019-08-28 | 8:00 | 1944.5 | 549.9 | 1131.2 | 110.4 | 0 | 63.8 | 81.8 | 0 | 7.4 | 0 | 0 | 0 | 1944.5
2019-08-28 | 9:00 | 2125.1 | 549.9 | 1302.1 | 104.9 | 0 | 63.8 | 96.6 | 0 | 7.8 | 0 | 0 | 0 | 2125.1
2019-08-28 | 10:00 | 2196.3 | 549.9 | 1356.4 | 104.9 | 0 | 63.8 | 114.1 | 0 | 7.2 | 0 | 0 | 0 | 2196.3
2019-08-28 | 11:00 | 2201 | 549.9 | 1372.8 | 104.9 | 0 | 63.8 | 102.9 | 0 | 6.7 | 0 | 0 | 0 | 2201
2019-08-28 | 12:00 | 2071.2 | 549.9 | 1262.3 | 104.9 | 0 | 63.8 | 83.9 | 0 | 6.4 | 0 | 0 | 0 | 2071.2
2019-08-28 | 13:00 | 2123.6 | 549.9 | 1318.7 | 110.4 | 0 | 63.8 | 73.7 | 0 | 7.1 | 0 | 0 | 0 | 2123.6
2019-08-28 | 14:00 | 2108.3 | 549.9 | 1280.3 | 128.5 | 0 | 63.8 | 78.6 | 0 | 7.2 | 0 | 0 | 0 | 2108.3
2019-08-28 | 15:00 | 2103.4 | 549.9 | 1234.9 | 172.1 | 0 | 63.8 | 74.8 | 0 | 7.9 | 0 | 0 | 0 | 2103.4
2019-08-28 | 16:00 | 2127 | 549.9 | 1233.7 | 213.8 | 0 | 63.8 | 59 | 0 | 6.8 | 0 | 0 | 0 | 2127
2019-08-28 | 17:00 | 2073.2 | 549.9 | 1201.2 | 213.8 | 0 | 63.8 | 38.7 | 0 | 5.8 | 0 | 0 | 0 | 2073.2
2019-08-28 | 18:00 | 2034.5 | 549.9 | 1181.3 | 213.8 | 0 | 63.8 | 20.3 | 0 | 5.4 | 0 | 0 | 0 | 2034.5
2019-08-28 | 19:00 | 1954.5 | 549.9 | 1121.9 | 213.8 | 0 | 63.8 | 0 | 0 | 5.1 | 0 | 0 | 0 | 1954.5
2019-08-28 | 20:00 | 1859.7 | 549.9 | 1026.3 | 213.8 | 0 | 63.8 | 0 | 0 | 5.9 | 0 | 0 | 0 | 1859.7
2019-08-28 | 21:00 | 1767 | 549.9 | 933.3 | 213.8 | 0 | 63.8 | 0 | 0 | 6.2 | 0 | 0 | 0 | 1767
2019-08-28 | 22:00 | 1705.1 | 549.9 | 872.1 | 213.8 | 0 | 63.8 | 0 | 0 | 5.5 | 0 | 0 | 0 | 1705.1
2019-08-28 | 23:00 | 1615.8 | 549.9 | 783.1 | 213.8 | 0 | 63.8 | 0 | 0 | 5.2 | 0 | 0 | 0 | 1615.8
2019-08-29 | 0:00 | 1485.3 | 549.9 | 652.6 | 213.8 | 0 | 63.8 | 0 | 0 | 5.2 | 0 | 0 | 0 | 1485.3
2019-08-29 | 1:00 | 1396.7 | 549.9 | 563.1 | 213.8 | 0 | 63.8 | 0 | 0 | 6.1 | 0 | 0 | 0 | 1396.7
2019-08-29 | 2:00 | 1396.2 | 549.9 | 562.8 | 213.8 | 0 | 63.8 | 0 | 0 | 5.9 | 0 | 0 | 0 | 1396.2
2019-08-29 | 3:00 | 1428.4 | 549.9 | 595.1 | 213.8 | 0 | 63.8 | 0 | 0 | 5.8 | 0 | 0 | 0 | 1428.4
2019-08-29 | 4:00 | 1430.2 | 549.9 | 596.6 | 213.8 | 0 | 63.8 | 0 | 0 | 6.1 | 0 | 0 | 0 | 1430.2
2019-08-29 | 5:00 | 1451.8 | 549.9 | 596.6 | 213.8 | 0 | 63.8 | 21.5 | 0 | 6.2 | 0 | 0 | 0 | 1451.8
2019-08-29 | 6:00 | 1529.2 | 549.9 | 682.7 | 172.1 | 0 | 63.8 | 54.5 | 0 | 6.2 | 0 | 0 | 0 | 1529.2
2019-08-29 | 7:00 | 1722.3 | 549.9 | 871.7 | 128.5 | 0 | 63.8 | 102 | 0 | 6.4 | 0 | 0 | 0 | 1722.3
2019-08-29 | 8:00 | 2016.8 | 549.9 | 1121.2 | 110.4 | 0 | 63.8 | 164.8 | 0 | 6.7 | 0 | 0 | 0 | 2016.8
2019-08-29 | 9:00 | 2225.1 | 549.9 | 1309.4 | 104.9 | 0 | 63.8 | 189.3 | 0 | 7.8 | 0 | 0 | 0 | 2225.1
2019-08-29 | 10:00 | 2274.3 | 549.9 | 1334 | 104.9 | 0 | 63.8 | 213 | 0 | 8.7 | 0 | 0 | 0 | 2274.3
2019-08-29 | 11:00 | 2297.7 | 549.9 | 1324.1 | 104.9 | 0 | 63.8 | 247.5 | 0 | 7.5 | 0 | 0 | 0 | 2297.7
2019-08-29 | 12:00 | 2221.4 | 549.9 | 1220.4 | 104.9 | 0 | 63.8 | 275.7 | 0 | 6.7 | 0 | 0 | 0 | 2221.4
2019-08-29 | 13:00 | 2355 | 549.9 | 1342.4 | 110.4 | 0 | 63.8 | 282 | 0 | 6.5 | 0 | 0 | 0 | 2355
2019-08-29 | 14:00 | 2372.7 | 549.9 | 1389.2 | 128.5 | 0 | 63.8 | 235.3 | 0 | 6 | 0 | 0 | 0 | 2372.7
2019-08-29 | 15:00 | 2389.7 | 549.9 | 1403.5 | 172.1 | 0 | 63.8 | 194.3 | 0 | 6.1 | 0 | 0 | 0 | 2389.7
2019-08-29 | 16:00 | 2384.8 | 549.9 | 1429.1 | 213.8 | 0 | 63.8 | 122.7 | 0 | 5.5 | 0 | 0 | 0 | 2384.8
2019-08-29 | 17:00 | 2274.9 | 549.9 | 1384.6 | 213.8 | 0 | 63.8 | 56.8 | 0 | 6 | 0 | 0 | 0 | 2274.9
2019-08-29 | 18:00 | 2192.7 | 549.9 | 1339.2 | 213.8 | 0 | 63.8 | 21 | 0 | 5 | 0 | 0 | 0 | 2192.7
2019-08-29 | 19:00 | 2079.4 | 549.9 | 1247.5 | 213.8 | 0 | 63.8 | 0 | 0 | 4.4 | 0 | 0 | 0 | 2079.4
2019-08-29 | 20:00 | 1970.8 | 549.9 | 1139.2 | 213.8 | 0 | 63.8 | 0 | 0 | 4.1 | 0 | 0 | 0 | 1970.8
2019-08-29 | 21:00 | 1876.9 | 549.9 | 1044.8 | 213.8 | 0 | 63.8 | 0 | 0 | 4.6 | 0 | 0 | 0 | 1876.9
2019-08-29 | 22:00 | 1783 | 549.9 | 949.6 | 213.8 | 0 | 63.8 | 0 | 0 | 5.9 | 0 | 0 | 0 | 1783
2019-08-29 | 23:00 | 1669.1 | 549.9 | 835.5 | 213.8 | 0 | 63.8 | 0 | 0 | 6.1 | 0 | 0 | 0 | 1669.1
2019-08-30 | 0:00 | 1516.1 | 549.9 | 683.1 | 213.8 | 0 | 63.8 | 0 | 0 | 5.5 | 0 | 0 | 0 | 1516.1
2019-08-30 | 1:00 | 1426.6 | 549.9 | 593.7 | 213.8 | 0 | 63.8 | 0 | 0 | 5.4 | 0 | 0 | 0 | 1426.6
2019-08-30 | 2:00 | 1424.7 | 549.9 | 591.3 | 213.8 | 0 | 63.8 | 0 | 0 | 5.9 | 0 | 0 | 0 | 1424.7
2019-08-30 | 3:00 | 1455.7 | 549.9 | 623.7 | 213.8 | 0 | 63.8 | 0 | 0 | 4.5 | 0 | 0 | 0 | 1455.7
2019-08-30 | 4:00 | 1447.1 | 549.9 | 612.7 | 213.8 | 0 | 63.8 | 0 | 0 | 6.9 | 0 | 0 | 0 | 1447.1
2019-08-30 | 5:00 | 1458.5 | 549.9 | 603.6 | 213.8 | 0 | 63.8 | 19.9 | 0 | 7.5 | 0 | 0 | 0 | 1458.5
2019-08-30 | 6:00 | 1540.2 | 549.9 | 711.9 | 172.1 | 0 | 63.8 | 34.5 | 0 | 8 | 0 | 0 | 0 | 1540.2
2019-08-30 | 7:00 | 1728.2 | 549.9 | 921.3 | 128.5 | 0 | 63.8 | 55.9 | 0 | 8.8 | 0 | 0 | 0 | 1728.2
2019-08-30 | 8:00 | 1993.3 | 549.9 | 1201.6 | 110.4 | 0 | 63.8 | 60.4 | 0 | 7.2 | 0 | 0 | 0 | 1993.3
2019-08-30 | 9:00 | 2153 | 549.9 | 1341.3 | 104.9 | 0 | 63.8 | 86.4 | 0 | 6.7 | 0 | 0 | 0 | 2153
2019-08-30 | 10:00 | 2177.5 | 549.9 | 1296 | 104.9 | 0 | 63.8 | 156.8 | 0 | 6.1 | 0 | 0 | 0 | 2177.5
2019-08-30 | 11:00 | 2213.4 | 549.9 | 1263.7 | 104.9 | 0 | 63.8 | 225.7 | 0 | 5.4 | 0 | 0 | 0 | 2213.4
2019-08-30 | 12:00 | 2114.8 | 549.9 | 1232.3 | 104.9 | 0 | 63.8 | 158.9 | 0 | 5 | 0 | 0 | 0 | 2114.8
2019-08-30 | 13:00 | 2191.6 | 549.9 | 1348.7 | 110.4 | 0 | 63.8 | 114.2 | 0 | 4.6 | 0 | 0 | 0 | 2191.6
2019-08-30 | 14:00 | 2168 | 549.9 | 1328.6 | 128.5 | 0 | 63.8 | 93.1 | 0 | 4.1 | 0 | 0 | 0 | 2168
2019-08-30 | 15:00 | 2146.4 | 549.9 | 1253.7 | 172.1 | 0 | 63.8 | 103.5 | 0 | 3.4 | 0 | 0 | 0 | 2146.4
2019-08-30 | 16:00 | 2153.9 | 549.9 | 1231.6 | 213.8 | 0 | 63.8 | 90.8 | 0 | 4 | 0 | 0 | 0 | 2153.9
2019-08-30 | 17:00 | 2085.4 | 549.9 | 1206.4 | 213.8 | 0 | 63.8 | 49 | 0 | 2.5 | 0 | 0 | 0 | 2085.4
2019-08-30 | 18:00 | 2024.5 | 549.9 | 1174.5 | 213.8 | 0 | 63.8 | 20.5 | 0 | 2 | 0 | 0 | 0 | 2024.5
2019-08-30 | 19:00 | 1911.7 | 549.9 | 1081.8 | 213.8 | 0 | 63.8 | 0 | 0 | 2.4 | 0 | 0 | 0 | 1911.7
2019-08-30 | 20:00 | 1795.9 | 549.9 | 965.9 | 213.8 | 0 | 63.8 | 0 | 0 | 2.5 | 0 | 0 | 0 | 1795.9
2019-08-30 | 21:00 | 1697.5 | 549.9 | 867.7 | 213.8 | 0 | 63.8 | 0 | 0 | 2.3 | 0 | 0 | 0 | 1697.5
2019-08-30 | 22:00 | 1628.6 | 549.9 | 799.2 | 213.8 | 0 | 63.8 | 0 | 0 | 1.9 | 0 | 0 | 0 | 1628.6
2019-08-30 | 23:00 | 1542.6 | 549.9 | 713.3 | 213.8 | 0 | 63.8 | 0 | 0 | 1.8 | 0 | 0 | 0 | 1542.6
2019-08-31 | 0:00 | 1415.1 | 549.9 | 585.8 | 213.8 | 0 | 63.8 | 0 | 0 | 1.8 | 0 | 0 | 0 | 1415.1
2019-08-31 | 1:00 | 1325.4 | 549.9 | 496.1 | 213.8 | 0 | 63.8 | 0 | 0 | 1.8 | 0 | 0 | 0 | 1325.4
2019-08-31 | 2:00 | 1320.5 | 549.9 | 491.3 | 213.8 | 0 | 63.8 | 0 | 0 | 1.7 | 0 | 0 | 0 | 1320.5
2019-08-31 | 3:00 | 1355.1 | 549.9 | 525.8 | 213.8 | 0 | 63.8 | 0 | 0 | 1.8 | 0 | 0 | 0 | 1355.1
2019-08-31 | 4:00 | 1343.4 | 549.9 | 513.6 | 213.8 | 0 | 63.8 | 0 | 0 | 2.3 | 0 | 0 | 0 | 1343.4
2019-08-31 | 5:00 | 1328.2 | 549.9 | 475.6 | 213.8 | 0 | 63.8 | 22.2 | 0 | 2.9 | 0 | 0 | 0 | 1328.2
2019-08-31 | 6:00 | 1337 | 549.9 | 469 | 172.1 | 0 | 63.8 | 79.2 | 0 | 3 | 0 | 0 | 0 | 1337
2019-08-31 | 7:00 | 1420.1 | 549.9 | 501.8 | 128.5 | 0 | 63.8 | 173.1 | 0 | 3 | 0 | 0 | 0 | 1420.1
2019-08-31 | 8:00 | 1576.6 | 549.9 | 585.7 | 110.4 | 0 | 63.8 | 264.5 | 0 | 2.3 | 0 | 0 | 0 | 1576.6
2019-08-31 | 9:00 | 1709.5 | 549.9 | 693.2 | 104.9 | 0 | 63.8 | 295.4 | 0 | 2.3 | 0 | 0 | 0 | 1709.5
2019-08-31 | 10:00 | 1772.1 | 549.9 | 760.5 | 104.9 | 0 | 63.8 | 291 | 0 | 2 | 0 | 0 | 0 | 1772.1
2019-08-31 | 11:00 | 1767.8 | 549.9 | 770.5 | 104.9 | 0 | 63.8 | 276.3 | 0 | 2.4 | 0 | 0 | 0 | 1767.8
2019-08-31 | 12:00 | 1731.6 | 549.9 | 676.1 | 104.9 | 0 | 63.8 | 334.7 | 0 | 2.2 | 0 | 0 | 0 | 1731.6
2019-08-31 | 13:00 | 1784.7 | 549.9 | 747.6 | 110.4 | 0 | 63.8 | 311.3 | 0 | 1.7 | 0 | 0 | 0 | 1784.7
2019-08-31 | 14:00 | 1776.6 | 549.9 | 872.9 | 128.5 | 0 | 63.8 | 159.7 | 0 | 1.8 | 0 | 0 | 0 | 1776.6
2019-08-31 | 15:00 | 1717.2 | 549.9 | 852.2 | 172.1 | 0 | 63.8 | 77.2 | 0 | 2 | 0 | 0 | 0 | 1717.2
2019-08-31 | 16:00 | 1690.3 | 549.9 | 799 | 213.8 | 0 | 63.8 | 62.1 | 0 | 1.7 | 0 | 0 | 0 | 1690.3
2019-08-31 | 17:00 | 1664.9 | 549.9 | 795.6 | 213.8 | 0 | 63.8 | 40.1 | 0 | 1.7 | 0 | 0 | 0 | 1664.9
2019-08-31 | 18:00 | 1682.6 | 549.9 | 833.1 | 213.8 | 0 | 63.8 | 20.3 | 0 | 1.7 | 0 | 0 | 0 | 1682.6
2019-08-31 | 19:00 | 1642.2 | 549.9 | 813 | 213.8 | 0 | 63.8 | 0 | 0 | 1.7 | 0 | 0 | 0 | 1642.2
2019-08-31 | 20:00 | 1576.6 | 549.9 | 747.4 | 213.8 | 0 | 63.8 | 0 | 0 | 1.7 | 0 | 0 | 0 | 1576.6
2019-08-31 | 21:00 | 1520.9 | 549.9 | 691.7 | 213.8 | 0 | 63.8 | 0 | 0 | 1.7 | 0 | 0 | 0 | 1520.9
2019-08-31 | 22:00 | 1462.4 | 549.9 | 633.2 | 213.8 | 0 | 63.8 | 0 | 0 | 1.7 | 0 | 0 | 0 | 1462.4
2019-08-31 | 23:00 | 1393.7 | 549.9 | 564.5 | 213.8 | 0 | 63.8 | 0 | 0 | 1.7 | 0 | 0 | 0 | 1393.7
2019-09-01 | 0:00 | 1283.9 | 549.9 | 475 | 193.6 | 0 | 63.8 | 0 | 0 | 1.6 | 0 | 0 | 0 | 1283.9
2019-09-01 | 1:00 | 1219.2 | 549.9 | 410.3 | 193.6 | 0 | 63.8 | 0 | 0 | 1.6 | 0 | 0 | 0 | 1219.2
2019-09-01 | 2:00 | 1220.5 | 549.9 | 411.6 | 193.6 | 0 | 63.8 | 0 | 0 | 1.6 | 0 | 0 | 0 | 1220.5
2019-09-01 | 3:00 | 1259.2 | 549.9 | 450.3 | 193.6 | 0 | 63.8 | 0 | 0 | 1.6 | 0 | 0 | 0 | 1259.2
2019-09-01 | 4:00 | 1257.8 | 549.9 | 448.8 | 193.6 | 0 | 63.8 | 0 | 0 | 1.7 | 0 | 0 | 0 | 1257.8
2019-09-01 | 5:00 | 1246.1 | 549.9 | 421.5 | 193.6 | 0 | 63.8 | 15.6 | 0 | 1.7 | 0 | 0 | 0 | 1246.1
2019-09-01 | 6:00 | 1234.7 | 549.9 | 416 | 156.6 | 0 | 63.8 | 46.8 | 0 | 1.6 | 0 | 0 | 0 | 1234.7
2019-09-01 | 7:00 | 1292.9 | 549.9 | 464.7 | 114.9 | 0 | 63.8 | 98 | 0 | 1.6 | 0 | 0 | 0 | 1292.9
2019-09-01 | 8:00 | 1393.7 | 549.9 | 528.9 | 97.4 | 0 | 63.8 | 151.9 | 0 | 1.8 | 0 | 0 | 0 | 1393.7
2019-09-01 | 9:00 | 1500.2 | 549.9 | 590.5 | 92.7 | 0 | 63.8 | 201.1 | 0 | 2.2 | 0 | 0 | 0 | 1500.2
2019-09-01 | 10:00 | 1562.7 | 549.9 | 609.8 | 92.7 | 0 | 63.8 | 244.3 | 0 | 2.2 | 0 | 0 | 0 | 1562.7
2019-09-01 | 11:00 | 1611.2 | 549.9 | 636.5 | 92.7 | 0 | 63.8 | 266 | 0 | 2.3 | 0 | 0 | 0 | 1611.2
2019-09-01 | 12:00 | 1641.9 | 549.9 | 641.3 | 92.7 | 0 | 63.8 | 292.3 | 0 | 1.9 | 0 | 0 | 0 | 1641.9
2019-09-01 | 13:00 | 1662.6 | 549.9 | 678.2 | 97.4 | 0 | 63.8 | 271.3 | 0 | 2 | 0 | 0 | 0 | 1662.6
2019-09-01 | 14:00 | 1651.8 | 549.9 | 698.1 | 114.9 | 0 | 63.8 | 223.2 | 0 | 1.9 | 0 | 0 | 0 | 1651.8
2019-09-01 | 15:00 | 1652.1 | 549.9 | 692.1 | 156.6 | 0 | 63.8 | 187.9 | 0 | 1.8 | 0 | 0 | 0 | 1652.1
2019-09-01 | 16:00 | 1669.5 | 549.9 | 721.6 | 193.6 | 0 | 63.8 | 138.8 | 0 | 1.8 | 0 | 0 | 0 | 1669.5
2019-09-01 | 17:00 | 1724 | 549.9 | 838.5 | 193.6 | 0 | 63.8 | 76.5 | 0 | 1.7 | 0 | 0 | 0 | 1724
2019-09-01 | 18:00 | 1762.5 | 549.9 | 935.6 | 193.6 | 0 | 63.8 | 18 | 0 | 1.6 | 0 | 0 | 0 | 1762.5
2019-09-01 | 19:00 | 1733.4 | 549.9 | 924.5 | 193.6 | 0 | 63.8 | 0 | 0 | 1.6 | 0 | 0 | 0 | 1733.4
2019-09-01 | 20:00 | 1664 | 549.9 | 854.9 | 193.6 | 0 | 63.8 | 0 | 0 | 1.8 | 0 | 0 | 0 | 1664
2019-09-01 | 21:00 | 1575.3 | 549.9 | 766 | 193.6 | 0 | 63.8 | 0 | 0 | 2 | 0 | 0 | 0 | 1575.3
2019-09-01 | 22:00 | 1494.1 | 549.9 | 684.2 | 193.6 | 0 | 63.8 | 0 | 0 | 2.6 | 0 | 0 | 0 | 1494.1
2019-09-01 | 23:00 | 1410.2 | 549.9 | 600.6 | 193.6 | 0 | 63.8 | 0 | 0 | 2.3 | 0 | 0 | 0 | 1410.2
2019-09-02 | 0:00 | 1293.4 | 549.9 | 483.2 | 193.6 | 0 | 63.8 | 0 | 0 | 2.9 | 0 | 0 | 0 | 1293.4
2019-09-02 | 1:00 | 1219.6 | 549.9 | 408.9 | 193.6 | 0 | 63.8 | 0 | 0 | 3.4 | 0 | 0 | 0 | 1219.6
2019-09-02 | 2:00 | 1239.1 | 549.9 | 428.1 | 193.6 | 0 | 63.8 | 0 | 0 | 3.7 | 0 | 0 | 0 | 1239.1
2019-09-02 | 3:00 | 1281.1 | 549.9 | 470.2 | 193.6 | 0 | 63.8 | 0 | 0 | 3.6 | 0 | 0 | 0 | 1281.1
2019-09-02 | 4:00 | 1296.8 | 549.9 | 485.9 | 193.6 | 0 | 63.8 | 0 | 0 | 3.6 | 0 | 0 | 0 | 1296.8
2019-09-02 | 5:00 | 1308.3 | 549.9 | 480.4 | 193.6 | 0 | 63.8 | 17.2 | 0 | 3.4 | 0 | 0 | 0 | 1308.3
2019-09-02 | 6:00 | 1388.4 | 549.9 | 549 | 156.6 | 0 | 63.8 | 66.2 | 0 | 2.9 | 0 | 0 | 0 | 1388.4
2019-09-02 | 7:00 | 1602.2 | 549.9 | 721.3 | 114.9 | 0 | 63.8 | 149.3 | 0 | 3 | 0 | 0 | 0 | 1602.2
2019-09-02 | 8:00 | 1904.2 | 549.9 | 966.1 | 97.4 | 0 | 63.8 | 224.7 | 0 | 2.3 | 0 | 0 | 0 | 1904.2
2019-09-02 | 9:00 | 2137.9 | 549.9 | 1127.1 | 92.7 | 0 | 63.8 | 302.1 | 0 | 2.3 | 0 | 0 | 0 | 2137.9
2019-09-02 | 10:00 | 2268.4 | 549.9 | 1170.2 | 92.7 | 0 | 63.8 | 389.3 | 0 | 2.5 | 0 | 0 | 0 | 2268.4
2019-09-02 | 11:00 | 2358 | 549.9 | 1205.8 | 92.7 | 0 | 63.8 | 443.3 | 0 | 2.5 | 0 | 0 | 0 | 2358
2019-09-02 | 12:00 | 2297.1 | 549.9 | 1146.3 | 92.7 | 0 | 63.8 | 441.7 | 0 | 2.7 | 0 | 0 | 0 | 2297.1
2019-09-02 | 13:00 | 2412.6 | 549.9 | 1285.8 | 97.4 | 0 | 63.8 | 413.1 | 0 | 2.6 | 0 | 0 | 0 | 2412.6
2019-09-02 | 14:00 | 2430.5 | 549.9 | 1352.5 | 114.9 | 0 | 63.8 | 347 | 0 | 2.4 | 0 | 0 | 0 | 2430.5
2019-09-02 | 15:00 | 2401.7 | 549.9 | 1374.4 | 156.6 | 0 | 63.8 | 254.7 | 0 | 2.3 | 0 | 0 | 0 | 2401.7
2019-09-02 | 16:00 | 2385.8 | 549.9 | 1419.9 | 193.6 | 0 | 63.8 | 156.4 | 0 | 2.2 | 0 | 0 | 0 | 2385.8
2019-09-02 | 17:00 | 2270.6 | 549.9 | 1392.4 | 193.6 | 0 | 63.8 | 68.4 | 0 | 2.5 | 0 | 0 | 0 | 2270.6
2019-09-02 | 18:00 | 2218.6 | 549.9 | 1390.9 | 193.6 | 0 | 63.8 | 17.5 | 0 | 2.9 | 0 | 0 | 0 | 2218.6
2019-09-02 | 19:00 | 2110.5 | 549.9 | 1300.8 | 193.6 | 0 | 63.8 | 0 | 0 | 2.4 | 0 | 0 | 0 | 2110.5
2019-09-02 | 20:00 | 1976.9 | 549.9 | 1167 | 193.6 | 0 | 63.8 | 0 | 0 | 2.6 | 0 | 0 | 0 | 1976.9
2019-09-02 | 21:00 | 1882.3 | 549.9 | 1071.1 | 193.6 | 0 | 63.8 | 0 | 0 | 3.9 | 0 | 0 | 0 | 1882.3
2019-09-02 | 22:00 | 1793.4 | 549.9 | 981.8 | 193.6 | 0 | 63.8 | 0 | 0 | 4.3 | 0 | 0 | 0 | 1793.4
2019-09-02 | 23:00 | 1678.3 | 549.9 | 867.7 | 193.6 | 0 | 63.8 | 0 | 0 | 3.3 | 0 | 0 | 0 | 1678.3
2019-09-03 | 0:00 | 1528.5 | 549.9 | 717.6 | 193.6 | 0 | 63.8 | 0 | 0 | 3.6 | 0 | 0 | 0 | 1528.5
2019-09-03 | 1:00 | 1427.9 | 549.9 | 617.7 | 193.6 | 0 | 63.8 | 0 | 0 | 2.9 | 0 | 0 | 0 | 1427.9
2019-09-03 | 2:00 | 1425.2 | 549.9 | 615.9 | 193.6 | 0 | 63.8 | 0 | 0 | 2 | 0 | 0 | 0 | 1425.2
2019-09-03 | 3:00 | 1448.4 | 549.9 | 639.1 | 193.6 | 0 | 63.8 | 0 | 0 | 2 | 0 | 0 | 0 | 1448.4
2019-09-03 | 4:00 | 1445.3 | 549.9 | 636 | 193.6 | 0 | 63.8 | 0 | 0 | 2 | 0 | 0 | 0 | 1445.3
2019-09-03 | 5:00 | 1453 | 549.9 | 625.9 | 193.6 | 0 | 63.8 | 17.8 | 0 | 2 | 0 | 0 | 0 | 1453
2019-09-03 | 6:00 | 1548.8 | 549.9 | 690.9 | 156.6 | 0 | 63.8 | 85.8 | 0 | 1.8 | 0 | 0 | 0 | 1548.8
2019-09-03 | 7:00 | 1761.5 | 549.9 | 835 | 114.9 | 0 | 63.8 | 196.1 | 0 | 1.8 | 0 | 0 | 0 | 1761.5
2019-09-03 | 8:00 | 2085.6 | 549.9 | 1063.5 | 97.4 | 0 | 63.8 | 309 | 0 | 2 | 0 | 0 | 0 | 2085.6
2019-09-03 | 9:00 | 2316.3 | 549.9 | 1228.9 | 92.7 | 0 | 63.8 | 378.7 | 0 | 2.3 | 0 | 0 | 0 | 2316.3
2019-09-03 | 10:00 | 2410.2 | 549.9 | 1260.2 | 92.7 | 0 | 63.8 | 441.2 | 0 | 2.4 | 0 | 0 | 0 | 2410.2
2019-09-03 | 11:00 | 2463.9 | 549.9 | 1281.1 | 92.7 | 0 | 63.8 | 473.9 | 0 | 2.5 | 0 | 0 | 0 | 2463.9
2019-09-03 | 12:00 | 2395.8 | 549.9 | 1211.9 | 92.7 | 0 | 63.8 | 475 | 0 | 2.5 | 0 | 0 | 0 | 2395.8
2019-09-03 | 13:00 | 2509.9 | 549.9 | 1343.1 | 97.4 | 0 | 63.8 | 453.3 | 0 | 2.4 | 0 | 0 | 0 | 2509.9
2019-09-03 | 14:00 | 2537.9 | 549.9 | 1409.1 | 114.9 | 0 | 63.8 | 397.8 | 0 | 2.4 | 0 | 0 | 0 | 2537.9
2019-09-03 | 15:00 | 2528.8 | 549.9 | 1454.1 | 156.6 | 0 | 63.8 | 302 | 0 | 2.4 | 0 | 0 | 0 | 2528.8
2019-09-03 | 16:00 | 2544.3 | 549.9 | 1539.3 | 193.6 | 0 | 63.8 | 195.2 | 0 | 2.5 | 0 | 0 | 0 | 2544.3
2019-09-03 | 17:00 | 2426 | 549.9 | 1532.6 | 193.6 | 0 | 63.8 | 83.2 | 0 | 2.9 | 0 | 0 | 0 | 2426
2019-09-03 | 18:00 | 2339.5 | 549.9 | 1511.6 | 193.6 | 0 | 63.8 | 17.2 | 0 | 3.4 | 0 | 0 | 0 | 2339.5
2019-09-03 | 19:00 | 2225.6 | 549.9 | 1414.7 | 193.6 | 0 | 63.8 | 0 | 0 | 3.6 | 0 | 0 | 0 | 2225.6
2019-09-03 | 20:00 | 2092.5 | 549.9 | 1282.5 | 193.6 | 0 | 63.8 | 0 | 0 | 2.7 | 0 | 0 | 0 | 2092.5
2019-09-03 | 21:00 | 1979 | 549.9 | 1169.5 | 193.6 | 0 | 63.8 | 0 | 0 | 2.2 | 0 | 0 | 0 | 1979
2019-09-03 | 22:00 | 1883.6 | 549.9 | 1074 | 193.6 | 0 | 63.8 | 0 | 0 | 2.3 | 0 | 0 | 0 | 1883.6
2019-09-03 | 23:00 | 1758.1 | 549.9 | 948.2 | 193.6 | 0 | 63.8 | 0 | 0 | 2.6 | 0 | 0 | 0 | 1758.1
2019-09-04 | 0:00 | 1593.1 | 549.9 | 782.7 | 193.6 | 0 | 63.8 | 0 | 0 | 3.1 | 0 | 0 | 0 | 1593.1
2019-09-04 | 1:00 | 1489 | 549.9 | 679 | 193.6 | 0 | 63.8 | 0 | 0 | 2.7 | 0 | 0 | 0 | 1489
2019-09-04 | 2:00 | 1477.6 | 549.9 | 667.8 | 193.6 | 0 | 63.8 | 0 | 0 | 2.5 | 0 | 0 | 0 | 1477.6
2019-09-04 | 3:00 | 1498.2 | 549.9 | 687.9 | 193.6 | 0 | 63.8 | 0 | 0 | 3 | 0 | 0 | 0 | 1498.2
2019-09-04 | 4:00 | 1492 | 549.9 | 681 | 193.6 | 0 | 63.8 | 0 | 0 | 3.7 | 0 | 0 | 0 | 1492
2019-09-04 | 5:00 | 1490.3 | 549.9 | 663.3 | 193.6 | 0 | 63.8 | 17.4 | 0 | 2.3 | 0 | 0 | 0 | 1490.3
2019-09-04 | 6:00 | 1588 | 549.9 | 737.3 | 156.6 | 0 | 63.8 | 78.5 | 0 | 1.9 | 0 | 0 | 0 | 1588
2019-09-04 | 7:00 | 1801.4 | 549.9 | 899.2 | 114.9 | 0 | 63.8 | 171.6 | 0 | 2 | 0 | 0 | 0 | 1801.4
2019-09-04 | 8:00 | 2128.7 | 549.9 | 1162 | 97.4 | 0 | 63.8 | 253.6 | 0 | 2 | 0 | 0 | 0 | 2128.7
2019-09-04 | 9:00 | 2383 | 549.9 | 1324 | 92.7 | 0 | 63.8 | 350.2 | 0 | 2.4 | 0 | 0 | 0 | 2383
2019-09-04 | 10:00 | 2484.8 | 549.9 | 1351.5 | 92.7 | 0 | 63.8 | 424.5 | 0 | 2.4 | 0 | 0 | 0 | 2484.8
2019-09-04 | 11:00 | 2524.4 | 549.9 | 1385.9 | 92.7 | 0 | 63.8 | 429.5 | 0 | 2.6 | 0 | 0 | 0 | 2524.4
2019-09-04 | 12:00 | 2448.3 | 549.9 | 1307.4 | 92.7 | 0 | 63.8 | 431.3 | 0 | 3.2 | 0 | 0 | 0 | 2448.3
2019-09-04 | 13:00 | 2545.7 | 549.9 | 1454.1 | 97.4 | 0 | 63.8 | 376.2 | 0 | 4.3 | 0 | 0 | 0 | 2545.7
2019-09-04 | 14:00 | 2496.8 | 549.9 | 1462.8 | 114.9 | 0 | 63.8 | 300.8 | 0 | 4.6 | 0 | 0 | 0 | 2496.8
2019-09-04 | 15:00 | 2444.3 | 549.9 | 1449.6 | 156.6 | 0 | 63.8 | 218.5 | 0 | 5.9 | 0 | 0 | 0 | 2444.3
2019-09-04 | 16:00 | 2419.8 | 549.9 | 1479.6 | 193.6 | 0 | 63.8 | 129.1 | 0 | 3.8 | 0 | 0 | 0 | 2419.8
2019-09-04 | 17:00 | 2262.9 | 549.9 | 1393.2 | 193.6 | 0 | 63.8 | 59.5 | 0 | 2.9 | 0 | 0 | 0 | 2262.9
2019-09-04 | 18:00 | 2195.6 | 549.9 | 1369.2 | 193.6 | 0 | 63.8 | 16.4 | 0 | 2.7 | 0 | 0 | 0 | 2195.6
2019-09-04 | 19:00 | 2098.1 | 549.9 | 1287.5 | 193.6 | 0 | 63.8 | 0 | 0 | 3.3 | 0 | 0 | 0 | 2098.1
2019-09-04 | 20:00 | 1979 | 549.9 | 1168.5 | 193.6 | 0 | 63.8 | 0 | 0 | 3.2 | 0 | 0 | 0 | 1979
2019-09-04 | 21:00 | 1872.2 | 549.9 | 1061.3 | 193.6 | 0 | 63.8 | 0 | 0 | 3.6 | 0 | 0 | 0 | 1872.2
2019-09-04 | 22:00 | 1777.8 | 549.9 | 966.6 | 193.6 | 0 | 63.8 | 0 | 0 | 3.9 | 0 | 0 | 0 | 1777.8
2019-09-04 | 23:00 | 1671 | 549.9 | 860.5 | 193.6 | 0 | 63.8 | 0 | 0 | 3.2 | 0 | 0 | 0 | 1671
2019-09-05 | 0:00 | 1526.3 | 549.9 | 715.6 | 193.6 | 0 | 63.8 | 0 | 0 | 3.4 | 0 | 0 | 0 | 1526.3
2019-09-05 | 1:00 | 1433.5 | 549.9 | 622.6 | 193.6 | 0 | 63.8 | 0 | 0 | 3.6 | 0 | 0 | 0 | 1433.5
2019-09-05 | 2:00 | 1436.3 | 549.9 | 626.3 | 193.6 | 0 | 63.8 | 0 | 0 | 2.7 | 0 | 0 | 0 | 1436.3
2019-09-05 | 3:00 | 1461.7 | 549.9 | 651.7 | 193.6 | 0 | 63.8 | 0 | 0 | 2.7 | 0 | 0 | 0 | 1461.7
2019-09-05 | 4:00 | 1459.5 | 549.9 | 649.6 | 193.6 | 0 | 63.8 | 0 | 0 | 2.6 | 0 | 0 | 0 | 1459.5
2019-09-05 | 5:00 | 1469.3 | 549.9 | 642.4 | 193.6 | 0 | 63.8 | 16.9 | 0 | 2.7 | 0 | 0 | 0 | 1469.3
2019-09-05 | 6:00 | 1549.4 | 549.9 | 708.9 | 156.6 | 0 | 63.8 | 67.5 | 0 | 2.7 | 0 | 0 | 0 | 1549.4
2019-09-05 | 7:00 | 1747.4 | 549.9 | 880 | 114.9 | 0 | 63.8 | 135.8 | 0 | 3 | 0 | 0 | 0 | 1747.4
2019-09-05 | 8:00 | 2048.8 | 549.9 | 1118.7 | 97.4 | 0 | 63.8 | 216 | 0 | 3 | 0 | 0 | 0 | 2048.8
2019-09-05 | 9:00 | 2278.6 | 549.9 | 1299.4 | 92.7 | 0 | 63.8 | 269.8 | 0 | 3 | 0 | 0 | 0 | 2278.6
2019-09-05 | 10:00 | 2367.1 | 549.9 | 1303.3 | 92.7 | 0 | 63.8 | 354.4 | 0 | 3 | 0 | 0 | 0 | 2367.1
2019-09-05 | 11:00 | 2456 | 549.9 | 1341 | 92.7 | 0 | 63.8 | 405.7 | 0 | 2.9 | 0 | 0 | 0 | 2456
2019-09-05 | 12:00 | 2376.2 | 549.9 | 1271.3 | 92.7 | 0 | 63.8 | 394.8 | 0 | 3.7 | 0 | 0 | 0 | 2376.2
2019-09-05 | 13:00 | 2490.9 | 549.9 | 1415.6 | 97.4 | 0 | 63.8 | 360.4 | 0 | 3.8 | 0 | 0 | 0 | 2490.9
2019-09-05 | 14:00 | 2463.2 | 549.9 | 1441.6 | 114.9 | 0 | 63.8 | 289.3 | 0 | 3.7 | 0 | 0 | 0 | 2463.2
2019-09-05 | 15:00 | 2406.8 | 549.9 | 1417.4 | 156.6 | 0 | 63.8 | 215 | 0 | 4.1 | 0 | 0 | 0 | 2406.8
2019-09-05 | 16:00 | 2383.6 | 549.9 | 1442.2 | 193.6 | 0 | 63.8 | 130.1 | 0 | 4 | 0 | 0 | 0 | 2383.6
2019-09-05 | 17:00 | 2289.1 | 549.9 | 1423.7 | 193.6 | 0 | 63.8 | 54.2 | 0 | 3.9 | 0 | 0 | 0 | 2289.1
2019-09-05 | 18:00 | 2243.2 | 549.9 | 1415.2 | 193.6 | 0 | 63.8 | 16 | 0 | 4.7 | 0 | 0 | 0 | 2243.2
2019-09-05 | 19:00 | 2145.8 | 549.9 | 1334.4 | 193.6 | 0 | 63.8 | 0 | 0 | 4.1 | 0 | 0 | 0 | 2145.8
2019-09-05 | 20:00 | 2017.7 | 549.9 | 1205.6 | 193.6 | 0 | 63.8 | 0 | 0 | 4.8 | 0 | 0 | 0 | 2017.7
2019-09-05 | 21:00 | 1903.2 | 549.9 | 1092.3 | 193.6 | 0 | 63.8 | 0 | 0 | 3.6 | 0 | 0 | 0 | 1903.2
2019-09-05 | 22:00 | 1803.3 | 549.9 | 992.4 | 193.6 | 0 | 63.8 | 0 | 0 | 3.6 | 0 | 0 | 0 | 1803.3
2019-09-05 | 23:00 | 1685.6 | 549.9 | 875.7 | 193.6 | 0 | 63.8 | 0 | 0 | 2.6 | 0 | 0 | 0 | 1685.6
2019-09-06 | 0:00 | 1534.2 | 549.9 | 724.2 | 193.6 | 0 | 63.8 | 0 | 0 | 2.7 | 0 | 0 | 0 | 1534.2
2019-09-06 | 1:00 | 1440 | 549.9 | 629.5 | 193.6 | 0 | 63.8 | 0 | 0 | 3.2 | 0 | 0 | 0 | 1440
2019-09-06 | 2:00 | 1435.1 | 549.9 | 624.1 | 193.6 | 0 | 63.8 | 0 | 0 | 3.7 | 0 | 0 | 0 | 1435.1
2019-09-06 | 3:00 | 1462.9 | 549.9 | 651.7 | 193.6 | 0 | 63.8 | 0 | 0 | 3.9 | 0 | 0 | 0 | 1462.9
2019-09-06 | 4:00 | 1463.3 | 549.9 | 652 | 193.6 | 0 | 63.8 | 0 | 0 | 4 | 0 | 0 | 0 | 1463.3
2019-09-06 | 5:00 | 1471.9 | 549.9 | 643.7 | 193.6 | 0 | 63.8 | 17 | 0 | 3.9 | 0 | 0 | 0 | 1471.9
2019-09-06 | 6:00 | 1575.2 | 549.9 | 718 | 156.6 | 0 | 63.8 | 83.5 | 0 | 3.4 | 0 | 0 | 0 | 1575.2
2019-09-06 | 7:00 | 1794.3 | 549.9 | 861.5 | 114.9 | 0 | 63.8 | 200.9 | 0 | 3.3 | 0 | 0 | 0 | 1794.3
2019-09-06 | 8:00 | 2134 | 549.9 | 1095.5 | 97.4 | 0 | 63.8 | 324 | 0 | 3.4 | 0 | 0 | 0 | 2134
2019-09-06 | 9:00 | 2398.4 | 549.9 | 1265.5 | 92.7 | 0 | 63.8 | 422.2 | 0 | 4.3 | 0 | 0 | 0 | 2398.4
2019-09-06 | 10:00 | 2502.9 | 549.9 | 1304 | 92.7 | 0 | 63.8 | 487.8 | 0 | 4.7 | 0 | 0 | 0 | 2502.9
2019-09-06 | 11:00 | 2567.1 | 549.9 | 1341.7 | 92.7 | 0 | 63.8 | 514.3 | 0 | 4.7 | 0 | 0 | 0 | 2567.1
2019-09-06 | 12:00 | 2489.7 | 549.9 | 1273.3 | 92.7 | 0 | 63.8 | 505.6 | 0 | 4.4 | 0 | 0 | 0 | 2489.7
2019-09-06 | 13:00 | 2594.2 | 549.9 | 1407.8 | 97.4 | 0 | 63.8 | 471.2 | 0 | 4.1 | 0 | 0 | 0 | 2594.2
2019-09-06 | 14:00 | 2612 | 549.9 | 1476 | 114.9 | 0 | 63.8 | 403.5 | 0 | 3.9 | 0 | 0 | 0 | 2612
2019-09-06 | 15:00 | 2596.5 | 549.9 | 1509.8 | 156.6 | 0 | 63.8 | 312.1 | 0 | 4.3 | 0 | 0 | 0 | 2596.5
2019-09-06 | 16:00 | 2572.2 | 549.9 | 1567.3 | 193.6 | 0 | 63.8 | 192.6 | 0 | 5 | 0 | 0 | 0 | 2572.2
2019-09-06 | 17:00 | 2423.9 | 549.9 | 1533.2 | 193.6 | 0 | 63.8 | 78.1 | 0 | 5.3 | 0 | 0 | 0 | 2423.9
2019-09-06 | 18:00 | 2336.3 | 549.9 | 1507.5 | 193.6 | 0 | 63.8 | 16.2 | 0 | 5.3 | 0 | 0 | 0 | 2336.3
2019-09-06 | 19:00 | 2216.3 | 549.9 | 1404.7 | 193.6 | 0 | 63.8 | 0 | 0 | 4.3 | 0 | 0 | 0 | 2216.3
2019-09-06 | 20:00 | 2074.1 | 549.9 | 1263.4 | 193.6 | 0 | 63.8 | 0 | 0 | 3.4 | 0 | 0 | 0 | 2074.1
2019-09-06 | 21:00 | 1955.9 | 549.9 | 1145 | 193.6 | 0 | 63.8 | 0 | 0 | 3.6 | 0 | 0 | 0 | 1955.9
2019-09-06 | 22:00 | 1856.5 | 549.9 | 1045.9 | 193.6 | 0 | 63.8 | 0 | 0 | 3.3 | 0 | 0 | 0 | 1856.5
2019-09-06 | 23:00 | 1730.6 | 549.9 | 919.6 | 193.6 | 0 | 63.8 | 0 | 0 | 3.7 | 0 | 0 | 0 | 1730.6
2019-09-07 | 0:00 | 1579.2 | 549.9 | 767.3 | 193.6 | 0 | 63.8 | 0 | 0 | 4.6 | 0 | 0 | 0 | 1579.2
2019-09-07 | 1:00 | 1463.7 | 549.9 | 651.8 | 193.6 | 0 | 63.8 | 0 | 0 | 4.6 | 0 | 0 | 0 | 1463.7
2019-09-07 | 2:00 | 1447.5 | 549.9 | 635.8 | 193.6 | 0 | 63.8 | 0 | 0 | 4.4 | 0 | 0 | 0 | 1447.5
2019-09-07 | 3:00 | 1460.6 | 549.9 | 648.5 | 193.6 | 0 | 63.8 | 0 | 0 | 4.8 | 0 | 0 | 0 | 1460.6
2019-09-07 | 4:00 | 1446.2 | 549.9 | 634.1 | 193.6 | 0 | 63.8 | 0 | 0 | 4.8 | 0 | 0 | 0 | 1446.2
2019-09-07 | 5:00 | 1432.1 | 549.9 | 602.1 | 193.6 | 0 | 63.8 | 16.5 | 0 | 6.2 | 0 | 0 | 0 | 1432.1
2019-09-07 | 6:00 | 1466 | 549.9 | 612.8 | 156.6 | 0 | 63.8 | 76.8 | 0 | 6.1 | 0 | 0 | 0 | 1466
2019-09-07 | 7:00 | 1594.9 | 549.9 | 672.3 | 114.9 | 0 | 63.8 | 187.9 | 0 | 6.1 | 0 | 0 | 0 | 1594.9
2019-09-07 | 8:00 | 1786 | 549.9 | 771.6 | 97.4 | 0 | 63.8 | 296.6 | 0 | 6.7 | 0 | 0 | 0 | 1786
2019-09-07 | 9:00 | 1999 | 549.9 | 887.6 | 92.7 | 0 | 63.8 | 397.9 | 0 | 7.1 | 0 | 0 | 0 | 1999
2019-09-07 | 10:00 | 2114.4 | 549.9 | 929.9 | 92.7 | 0 | 63.8 | 472.3 | 0 | 5.8 | 0 | 0 | 0 | 2114.4
2019-09-07 | 11:00 | 2173.2 | 549.9 | 963.1 | 92.7 | 0 | 63.8 | 498.3 | 0 | 5.4 | 0 | 0 | 0 | 2173.2
2019-09-07 | 12:00 | 2183.4 | 549.9 | 959.8 | 92.7 | 0 | 63.8 | 512.2 | 0 | 5 | 0 | 0 | 0 | 2183.4
2019-09-07 | 13:00 | 2221.2 | 549.9 | 1038.6 | 97.4 | 0 | 63.8 | 466.7 | 0 | 4.8 | 0 | 0 | 0 | 2221.2
2019-09-07 | 14:00 | 2230.4 | 549.9 | 1099.2 | 114.9 | 0 | 63.8 | 397.6 | 0 | 5 | 0 | 0 | 0 | 2230.4
2019-09-07 | 15:00 | 2194.6 | 549.9 | 1117.5 | 156.6 | 0 | 63.8 | 302.8 | 0 | 4 | 0 | 0 | 0 | 2194.6
2019-09-07 | 16:00 | 2182.7 | 549.9 | 1179.3 | 193.6 | 0 | 63.8 | 192 | 0 | 4.1 | 0 | 0 | 0 | 2182.7
2019-09-07 | 17:00 | 2118.3 | 549.9 | 1229 | 193.6 | 0 | 63.8 | 77.7 | 0 | 4.3 | 0 | 0 | 0 | 2118.3
2019-09-07 | 18:00 | 2085.9 | 549.9 | 1258.8 | 193.6 | 0 | 63.8 | 15.9 | 0 | 3.9 | 0 | 0 | 0 | 2085.9
2019-09-07 | 19:00 | 2026.4 | 549.9 | 1216.2 | 193.6 | 0 | 63.8 | 0 | 0 | 2.9 | 0 | 0 | 0 | 2026.4
2019-09-07 | 20:00 | 1929.5 | 549.9 | 1119.5 | 193.6 | 0 | 63.8 | 0 | 0 | 2.7 | 0 | 0 | 0 | 1929.5
2019-09-07 | 21:00 | 1836.1 | 549.9 | 1025.2 | 193.6 | 0 | 63.8 | 0 | 0 | 3.6 | 0 | 0 | 0 | 1836.1
2019-09-07 | 22:00 | 1765.4 | 549.9 | 954.7 | 193.6 | 0 | 63.8 | 0 | 0 | 3.4 | 0 | 0 | 0 | 1765.4
2019-09-07 | 23:00 | 1671.8 | 549.9 | 861.1 | 193.6 | 0 | 63.8 | 0 | 0 | 3.4 | 0 | 0 | 0 | 1671.8
2019-09-08 | 0:00 | 1526.3 | 549.9 | 715.2 | 193.6 | 0 | 63.8 | 0 | 0 | 3.8 | 0 | 0 | 0 | 1526.3
2019-09-08 | 1:00 | 1423.5 | 549.9 | 612.8 | 193.6 | 0 | 63.8 | 0 | 0 | 3.4 | 0 | 0 | 0 | 1423.5
2019-09-08 | 2:00 | 1413.7 | 549.9 | 602.5 | 193.6 | 0 | 63.8 | 0 | 0 | 3.9 | 0 | 0 | 0 | 1413.7
2019-09-08 | 3:00 | 1427.1 | 549.9 | 616 | 193.6 | 0 | 63.8 | 0 | 0 | 3.8 | 0 | 0 | 0 | 1427.1
2019-09-08 | 4:00 | 1408.7 | 549.9 | 597.3 | 193.6 | 0 | 63.8 | 0 | 0 | 4.1 | 0 | 0 | 0 | 1408.7
2019-09-08 | 5:00 | 1387.5 | 549.9 | 559.2 | 193.6 | 0 | 63.8 | 16.5 | 0 | 4.5 | 0 | 0 | 0 | 1387.5
2019-09-08 | 6:00 | 1414.1 | 549.9 | 559.8 | 156.6 | 0 | 63.8 | 80.9 | 0 | 3.1 | 0 | 0 | 0 | 1414.1
2019-09-08 | 7:00 | 1546.3 | 549.9 | 617.6 | 114.9 | 0 | 63.8 | 197.8 | 0 | 2.3 | 0 | 0 | 0 | 1546.3
2019-09-08 | 8:00 | 1733.9 | 549.9 | 710.3 | 97.4 | 0 | 63.8 | 310.1 | 0 | 2.4 | 0 | 0 | 0 | 1733.9
2019-09-08 | 9:00 | 1903.4 | 549.9 | 802.1 | 92.7 | 0 | 63.8 | 392.5 | 0 | 2.4 | 0 | 0 | 0 | 1903.4
2019-09-08 | 10:00 | 1994.4 | 549.9 | 808.9 | 92.7 | 0 | 63.8 | 476.6 | 0 | 2.5 | 0 | 0 | 0 | 1994.4
2019-09-08 | 11:00 | 2081.3 | 549.9 | 855.2 | 92.7 | 0 | 63.8 | 517.2 | 0 | 2.5 | 0 | 0 | 0 | 2081.3
2019-09-08 | 12:00 | 2122.5 | 549.9 | 902.3 | 92.7 | 0 | 63.8 | 511.2 | 0 | 2.6 | 0 | 0 | 0 | 2122.5
2019-09-08 | 13:00 | 2140 | 549.9 | 955.2 | 97.4 | 0 | 63.8 | 471.1 | 0 | 2.6 | 0 | 0 | 0 | 2140
2019-09-08 | 14:00 | 2140.9 | 549.9 | 1004.4 | 114.9 | 0 | 63.8 | 405.5 | 0 | 2.4 | 0 | 0 | 0 | 2140.9
2019-09-08 | 15:00 | 2143.6 | 549.9 | 1062.7 | 156.6 | 0 | 63.8 | 308.3 | 0 | 2.3 | 0 | 0 | 0 | 2143.6
2019-09-08 | 16:00 | 2168.7 | 549.9 | 1168.5 | 193.6 | 0 | 63.8 | 191 | 0 | 1.9 | 0 | 0 | 0 | 2168.7
2019-09-08 | 17:00 | 2160.7 | 549.9 | 1278.8 | 193.6 | 0 | 63.8 | 72.9 | 0 | 1.7 | 0 | 0 | 0 | 2160.7
2019-09-08 | 18:00 | 2161 | 549.9 | 1336.4 | 193.6 | 0 | 63.8 | 15.5 | 0 | 1.8 | 0 | 0 | 0 | 2161
2019-09-08 | 19:00 | 2114.7 | 549.9 | 1305.2 | 193.6 | 0 | 63.8 | 0 | 0 | 2.2 | 0 | 0 | 0 | 2114.7
2019-09-08 | 20:00 | 2032.3 | 549.9 | 1222.4 | 193.6 | 0 | 63.8 | 0 | 0 | 2.6 | 0 | 0 | 0 | 2032.3
2019-09-08 | 21:00 | 1919.8 | 549.9 | 1110 | 193.6 | 0 | 63.8 | 0 | 0 | 2.5 | 0 | 0 | 0 | 1919.8
2019-09-08 | 22:00 | 1798.7 | 549.9 | 989 | 193.6 | 0 | 63.8 | 0 | 0 | 2.4 | 0 | 0 | 0 | 1798.7
2019-09-08 | 23:00 | 1675 | 549.9 | 865.5 | 193.6 | 0 | 63.8 | 0 | 0 | 2.2 | 0 | 0 | 0 | 1675
2019-09-09 | 0:00 | 1527.8 | 549.9 | 718.6 | 193.6 | 0 | 63.8 | 0 | 0 | 1.9 | 0 | 0 | 0 | 1527.8
2019-09-09 | 1:00 | 1431.9 | 549.9 | 622.8 | 193.6 | 0 | 63.8 | 0 | 0 | 1.8 | 0 | 0 | 0 | 1431.9
2019-09-09 | 2:00 | 1413.2 | 549.9 | 604.2 | 193.6 | 0 | 63.8 | 0 | 0 | 1.7 | 0 | 0 | 0 | 1413.2
2019-09-09 | 3:00 | 1431.8 | 549.9 | 622.7 | 193.6 | 0 | 63.8 | 0 | 0 | 1.8 | 0 | 0 | 0 | 1431.8
2019-09-09 | 4:00 | 1429.7 | 549.9 | 620.7 | 193.6 | 0 | 63.8 | 0 | 0 | 1.7 | 0 | 0 | 0 | 1429.7
2019-09-09 | 5:00 | 1456.5 | 549.9 | 631.3 | 193.6 | 0 | 63.8 | 16.2 | 0 | 1.7 | 0 | 0 | 0 | 1456.5
2019-09-09 | 6:00 | 1585.6 | 549.9 | 735.4 | 156.6 | 0 | 63.8 | 78.2 | 0 | 1.7 | 0 | 0 | 0 | 1585.6
2019-09-09 | 7:00 | 1858.6 | 549.9 | 928.7 | 114.9 | 0 | 63.8 | 199.5 | 0 | 1.8 | 0 | 0 | 0 | 1858.6
2019-09-09 | 8:00 | 2230.1 | 549.9 | 1192.6 | 97.4 | 0 | 63.8 | 324.4 | 0 | 2 | 0 | 0 | 0 | 2230.1
2019-09-09 | 9:00 | 2503.9 | 549.9 | 1375.6 | 92.7 | 0 | 63.8 | 419.6 | 0 | 2.3 | 0 | 0 | 0 | 2503.9
2019-09-09 | 10:00 | 2621.8 | 549.9 | 1421.3 | 92.7 | 0 | 63.8 | 491.7 | 0 | 2.4 | 0 | 0 | 0 | 2621.8
2019-09-09 | 11:00 | 2693.7 | 549.9 | 1459.9 | 92.7 | 0 | 63.8 | 525 | 0 | 2.4 | 0 | 0 | 0 | 2693.7
2019-09-09 | 12:00 | 2638.3 | 549.9 | 1410.8 | 92.7 | 0 | 63.8 | 518.6 | 0 | 2.5 | 0 | 0 | 0 | 2638.3
2019-09-09 | 13:00 | 2753.1 | 549.9 | 1565.1 | 97.4 | 0 | 63.8 | 474.3 | 0 | 2.6 | 0 | 0 | 0 | 2753.1
2019-09-09 | 14:00 | 2761.2 | 549.9 | 1632.5 | 114.9 | 0 | 63.8 | 397.4 | 0 | 2.7 | 0 | 0 | 0 | 2761.2
2019-09-09 | 15:00 | 2745.5 | 549.9 | 1672.5 | 156.6 | 0 | 63.8 | 299.8 | 0 | 2.9 | 0 | 0 | 0 | 2745.5
2019-09-09 | 16:00 | 2726.4 | 549.9 | 1732.4 | 193.6 | 0 | 63.8 | 183.7 | 0 | 3 | 0 | 0 | 0 | 2726.4
2019-09-09 | 17:00 | 2591.2 | 549.9 | 1709.1 | 193.6 | 0 | 63.8 | 71.5 | 0 | 3.3 | 0 | 0 | 0 | 2591.2
2019-09-09 | 18:00 | 2501.2 | 549.9 | 1674.7 | 193.6 | 0 | 63.8 | 15.2 | 0 | 4 | 0 | 0 | 0 | 2501.2
2019-09-09 | 19:00 | 2363.4 | 549.9 | 1551.8 | 193.6 | 0 | 63.8 | 0 | 0 | 4.3 | 0 | 0 | 0 | 2363.4
2019-09-09 | 20:00 | 2209.5 | 549.9 | 1398.2 | 193.6 | 0 | 63.8 | 0 | 0 | 4 | 0 | 0 | 0 | 2209.5
2019-09-09 | 21:00 | 2081 | 549.9 | 1270 | 193.6 | 0 | 63.8 | 0 | 0 | 3.7 | 0 | 0 | 0 | 2081
2019-09-09 | 22:00 | 1979.4 | 549.9 | 1168.7 | 193.6 | 0 | 63.8 | 0 | 0 | 3.4 | 0 | 0 | 0 | 1979.4
2019-09-09 | 23:00 | 1851.9 | 549.9 | 1041.5 | 193.6 | 0 | 63.8 | 0 | 0 | 3.1 | 0 | 0 | 0 | 1851.9
2019-09-10 | 0:00 | 1666.9 | 549.9 | 856.9 | 193.6 | 0 | 63.8 | 0 | 0 | 2.7 | 0 | 0 | 0 | 1666.9
2019-09-10 | 1:00 | 1551.2 | 549.9 | 741.3 | 193.6 | 0 | 63.8 | 0 | 0 | 2.6 | 0 | 0 | 0 | 1551.2
2019-09-10 | 2:00 | 1530.3 | 549.9 | 720.7 | 193.6 | 0 | 63.8 | 0 | 0 | 2.3 | 0 | 0 | 0 | 1530.3
2019-09-10 | 3:00 | 1546.7 | 549.9 | 737.2 | 193.6 | 0 | 63.8 | 0 | 0 | 2.2 | 0 | 0 | 0 | 1546.7
2019-09-10 | 4:00 | 1537.3 | 549.9 | 727.6 | 193.6 | 0 | 63.8 | 0 | 0 | 2.4 | 0 | 0 | 0 | 1537.3
2019-09-10 | 5:00 | 1553.7 | 549.9 | 728.4 | 193.6 | 0 | 63.8 | 15.4 | 0 | 2.6 | 0 | 0 | 0 | 1553.7
2019-09-10 | 6:00 | 1658.7 | 549.9 | 825.3 | 156.6 | 0 | 63.8 | 61.2 | 0 | 1.9 | 0 | 0 | 0 | 1658.7
2019-09-10 | 7:00 | 1918.7 | 549.9 | 1006.5 | 114.9 | 0 | 63.8 | 181.8 | 0 | 1.8 | 0 | 0 | 0 | 1918.7
2019-09-10 | 8:00 | 2276.7 | 549.9 | 1253.3 | 97.4 | 0 | 63.8 | 310.4 | 0 | 1.9 | 0 | 0 | 0 | 2276.7
2019-09-10 | 9:00 | 2537 | 549.9 | 1420.9 | 92.7 | 0 | 63.8 | 407.5 | 0 | 2.2 | 0 | 0 | 0 | 2537
2019-09-10 | 10:00 | 2645.3 | 549.9 | 1462.2 | 92.7 | 0 | 63.8 | 474.3 | 0 | 2.4 | 0 | 0 | 0 | 2645.3
2019-09-10 | 11:00 | 2716.5 | 549.9 | 1509.1 | 92.7 | 0 | 63.8 | 498.6 | 0 | 2.4 | 0 | 0 | 0 | 2716.5
2019-09-10 | 12:00 | 2654.1 | 549.9 | 1459.1 | 92.7 | 0 | 63.8 | 486.2 | 0 | 2.4 | 0 | 0 | 0 | 2654.1
2019-09-10 | 13:00 | 2767.9 | 549.9 | 1605.7 | 97.4 | 0 | 63.8 | 448.7 | 0 | 2.4 | 0 | 0 | 0 | 2767.9
2019-09-10 | 14:00 | 2794.6 | 549.9 | 1684.5 | 114.9 | 0 | 63.8 | 379.2 | 0 | 2.3 | 0 | 0 | 0 | 2794.6
2019-09-10 | 15:00 | 2746.5 | 549.9 | 1719.4 | 156.6 | 0 | 63.8 | 254.8 | 0 | 2 | 0 | 0 | 0 | 2746.5
2019-09-10 | 16:00 | 2715.1 | 549.9 | 1753.2 | 193.6 | 0 | 63.8 | 152.7 | 0 | 1.9 | 0 | 0 | 0 | 2715.1
2019-09-10 | 17:00 | 2598.6 | 549.9 | 1726.5 | 193.6 | 0 | 63.8 | 63.1 | 0 | 1.7 | 0 | 0 | 0 | 2598.6
2019-09-10 | 18:00 | 2522.9 | 549.9 | 1699.2 | 193.6 | 0 | 63.8 | 14.8 | 0 | 1.6 | 0 | 0 | 0 | 2522.9
2019-09-10 | 19:00 | 2392.3 | 549.9 | 1583.4 | 193.6 | 0 | 63.8 | 0 | 0 | 1.6 | 0 | 0 | 0 | 2392.3
2019-09-10 | 20:00 | 2254 | 549.9 | 1445.1 | 193.6 | 0 | 63.8 | 0 | 0 | 1.6 | 0 | 0 | 0 | 2254
2019-09-10 | 21:00 | 2126.5 | 549.9 | 1317.6 | 193.6 | 0 | 63.8 | 0 | 0 | 1.6 | 0 | 0 | 0 | 2126.5
2019-09-10 | 22:00 | 2030.3 | 549.9 | 1221.4 | 193.6 | 0 | 63.8 | 0 | 0 | 1.6 | 0 | 0 | 0 | 2030.3
2019-09-10 | 23:00 | 1884.8 | 549.9 | 1075.9 | 193.6 | 0 | 63.8 | 0 | 0 | 1.6 | 0 | 0 | 0 | 1884.8
2019-09-11 | 0:00 | 1700.1 | 549.9 | 891.2 | 193.6 | 0 | 63.8 | 0 | 0 | 1.6 | 0 | 0 | 0 | 1700.1
2019-09-11 | 1:00 | 1580.4 | 549.9 | 771.5 | 193.6 | 0 | 63.8 | 0 | 0 | 1.6 | 0 | 0 | 0 | 1580.4
2019-09-11 | 2:00 | 1557.1 | 549.9 | 748.2 | 193.6 | 0 | 63.8 | 0 | 0 | 1.6 | 0 | 0 | 0 | 1557.1
2019-09-11 | 3:00 | 1563.3 | 549.9 | 754.4 | 193.6 | 0 | 63.8 | 0 | 0 | 1.6 | 0 | 0 | 0 | 1563.3
2019-09-11 | 4:00 | 1551.7 | 549.9 | 742.8 | 193.6 | 0 | 63.8 | 0 | 0 | 1.6 | 0 | 0 | 0 | 1551.7
2019-09-11 | 5:00 | 1556.2 | 549.9 | 731.4 | 193.6 | 0 | 63.8 | 15.9 | 0 | 1.6 | 0 | 0 | 0 | 1556.2
2019-09-11 | 6:00 | 1666 | 549.9 | 819.1 | 156.6 | 0 | 63.8 | 74.9 | 0 | 1.7 | 0 | 0 | 0 | 1666
2019-09-11 | 7:00 | 1920.9 | 549.9 | 1003.7 | 114.9 | 0 | 63.8 | 186.8 | 0 | 1.8 | 0 | 0 | 0 | 1920.9
2019-09-11 | 8:00 | 2289.1 | 549.9 | 1274.2 | 97.4 | 0 | 63.8 | 301.8 | 0 | 2 | 0 | 0 | 0 | 2289.1
2019-09-11 | 9:00 | 2556.7 | 549.9 | 1462.7 | 92.7 | 0 | 63.8 | 385.3 | 0 | 2.3 | 0 | 0 | 0 | 2556.7
2019-09-11 | 10:00 | 2674.9 | 549.9 | 1515.7 | 92.7 | 0 | 63.8 | 450.4 | 0 | 2.4 | 0 | 0 | 0 | 2674.9
2019-09-11 | 11:00 | 2722.9 | 549.9 | 1561.2 | 92.7 | 0 | 63.8 | 452.8 | 0 | 2.5 | 0 | 0 | 0 | 2722.9
2019-09-11 | 12:00 | 2635.7 | 549.9 | 1496.6 | 92.7 | 0 | 63.8 | 430.2 | 0 | 2.5 | 0 | 0 | 0 | 2635.7
2019-09-11 | 13:00 | 2723.7 | 549.9 | 1639.8 | 97.4 | 0 | 63.8 | 370.3 | 0 | 2.5 | 0 | 0 | 0 | 2723.7
2019-09-11 | 14:00 | 2692.3 | 549.9 | 1705.5 | 114.9 | 0 | 63.8 | 255.8 | 0 | 2.4 | 0 | 0 | 0 | 2692.3
2019-09-11 | 15:00 | 2568.7 | 549.9 | 1658.2 | 156.6 | 0 | 63.8 | 137.9 | 0 | 2.3 | 0 | 0 | 0 | 2568.7
2019-09-11 | 16:00 | 2504.3 | 549.9 | 1627.8 | 193.6 | 0 | 63.8 | 66.7 | 0 | 2.5 | 0 | 0 | 0 | 2504.3
2019-09-11 | 17:00 | 2401.8 | 549.9 | 1564.3 | 193.6 | 0 | 63.8 | 26.5 | 0 | 3.7 | 0 | 0 | 0 | 2401.8
2019-09-11 | 18:00 | 2328.7 | 549.9 | 1504.8 | 193.6 | 0 | 63.8 | 14 | 0 | 2.6 | 0 | 0 | 0 | 2328.7
2019-09-11 | 19:00 | 2206.8 | 549.9 | 1396.8 | 193.6 | 0 | 63.8 | 0 | 0 | 2.7 | 0 | 0 | 0 | 2206.8
2019-09-11 | 20:00 | 2080.2 | 549.9 | 1270.2 | 193.6 | 0 | 63.8 | 0 | 0 | 2.7 | 0 | 0 | 0 | 2080.2
2019-09-11 | 21:00 | 1955.8 | 549.9 | 1146.2 | 193.6 | 0 | 63.8 | 0 | 0 | 2.3 | 0 | 0 | 0 | 1955.8
2019-09-11 | 22:00 | 1861.9 | 549.9 | 1052.2 | 193.6 | 0 | 63.8 | 0 | 0 | 2.4 | 0 | 0 | 0 | 1861.9
2019-09-11 | 23:00 | 1740.5 | 549.9 | 930.5 | 193.6 | 0 | 63.8 | 0 | 0 | 2.7 | 0 | 0 | 0 | 1740.5
2019-09-12 | 0:00 | 1575.6 | 549.9 | 765.2 | 193.6 | 0 | 63.8 | 0 | 0 | 3.1 | 0 | 0 | 0 | 1575.6
2019-09-12 | 1:00 | 1471.8 | 549.9 | 661.4 | 193.6 | 0 | 63.8 | 0 | 0 | 3.1 | 0 | 0 | 0 | 1471.8
2019-09-12 | 2:00 | 1461.2 | 549.9 | 650.2 | 193.6 | 0 | 63.8 | 0 | 0 | 3.7 | 0 | 0 | 0 | 1461.2
2019-09-12 | 3:00 | 1472.5 | 549.9 | 659 | 193.6 | 0 | 63.8 | 0 | 0 | 6.2 | 0 | 0 | 0 | 1472.5
2019-09-12 | 4:00 | 1464.7 | 549.9 | 650.6 | 193.6 | 0 | 63.8 | 0 | 0 | 6.8 | 0 | 0 | 0 | 1464.7
2019-09-12 | 5:00 | 1468.5 | 549.9 | 638.5 | 193.6 | 0 | 63.8 | 15.6 | 0 | 7.1 | 0 | 0 | 0 | 1468.5
2019-09-12 | 6:00 | 1555.7 | 549.9 | 703.4 | 156.6 | 0 | 63.8 | 74.1 | 0 | 7.9 | 0 | 0 | 0 | 1555.7
2019-09-12 | 7:00 | 1740.7 | 549.9 | 825.7 | 114.9 | 0 | 63.8 | 178.3 | 0 | 8.1 | 0 | 0 | 0 | 1740.7
2019-09-12 | 8:00 | 2027.4 | 549.9 | 1022.6 | 97.4 | 0 | 63.8 | 286.2 | 0 | 7.5 | 0 | 0 | 0 | 2027.4
2019-09-12 | 9:00 | 2202 | 549.9 | 1123.9 | 92.7 | 0 | 63.8 | 364.6 | 0 | 7.1 | 0 | 0 | 0 | 2202
2019-09-12 | 10:00 | 2252 | 549.9 | 1099.9 | 92.7 | 0 | 63.8 | 439 | 0 | 6.7 | 0 | 0 | 0 | 2252
2019-09-12 | 11:00 | 2292.5 | 549.9 | 1091.5 | 92.7 | 0 | 63.8 | 488.7 | 0 | 5.9 | 0 | 0 | 0 | 2292.5
2019-09-12 | 12:00 | 2202.9 | 549.9 | 1016.7 | 92.7 | 0 | 63.8 | 474.4 | 0 | 5.4 | 0 | 0 | 0 | 2202.9
2019-09-12 | 13:00 | 2250.7 | 549.9 | 1126.1 | 97.4 | 0 | 63.8 | 408.1 | 0 | 5.4 | 0 | 0 | 0 | 2250.7
2019-09-12 | 14:00 | 2241.3 | 549.9 | 1132.8 | 114.9 | 0 | 63.8 | 373.2 | 0 | 6.7 | 0 | 0 | 0 | 2241.3
2019-09-12 | 15:00 | 2230.9 | 549.9 | 1163.2 | 156.6 | 0 | 63.8 | 289.6 | 0 | 7.8 | 0 | 0 | 0 | 2230.9
2019-09-12 | 16:00 | 2205.6 | 549.9 | 1236.2 | 193.6 | 0 | 63.8 | 155.3 | 0 | 6.8 | 0 | 0 | 0 | 2205.6
2019-09-12 | 17:00 | 2086.2 | 549.9 | 1220 | 193.6 | 0 | 63.8 | 52.9 | 0 | 6 | 0 | 0 | 0 | 2086.2
2019-09-12 | 18:00 | 2029.8 | 549.9 | 1203.4 | 193.6 | 0 | 63.8 | 14.4 | 0 | 4.7 | 0 | 0 | 0 | 2029.8
2019-09-12 | 19:00 | 1911.2 | 549.9 | 1099.5 | 193.6 | 0 | 63.8 | 0 | 0 | 4.4 | 0 | 0 | 0 | 1911.2
2019-09-12 | 20:00 | 1797.7 | 549.9 | 986.6 | 193.6 | 0 | 63.8 | 0 | 0 | 3.8 | 0 | 0 | 0 | 1797.7
2019-09-12 | 21:00 | 1698.1 | 549.9 | 887.6 | 193.6 | 0 | 63.8 | 0 | 0 | 3.2 | 0 | 0 | 0 | 1698.1
2019-09-12 | 22:00 | 1641.4 | 549.9 | 831.2 | 193.6 | 0 | 63.8 | 0 | 0 | 2.9 | 0 | 0 | 0 | 1641.4
2019-09-12 | 23:00 | 1547.7 | 549.9 | 737.5 | 193.6 | 0 | 63.8 | 0 | 0 | 2.9 | 0 | 0 | 0 | 1547.7
2019-09-13 | 0:00 | 1417.1 | 549.9 | 607.6 | 193.6 | 0 | 63.8 | 0 | 0 | 2.2 | 0 | 0 | 0 | 1417.1
2019-09-13 | 1:00 | 1332.6 | 549.9 | 523.1 | 193.6 | 0 | 63.8 | 0 | 0 | 2.2 | 0 | 0 | 0 | 1332.6
2019-09-13 | 2:00 | 1340.6 | 549.9 | 530.6 | 193.6 | 0 | 63.8 | 0 | 0 | 2.7 | 0 | 0 | 0 | 1340.6
2019-09-13 | 3:00 | 1375.4 | 549.9 | 565.8 | 193.6 | 0 | 63.8 | 0 | 0 | 2.3 | 0 | 0 | 0 | 1375.4
2019-09-13 | 4:00 | 1383.7 | 549.9 | 572.7 | 193.6 | 0 | 63.8 | 0 | 0 | 3.7 | 0 | 0 | 0 | 1383.7
2019-09-13 | 5:00 | 1411.7 | 549.9 | 585.9 | 193.6 | 0 | 63.8 | 14.4 | 0 | 4.1 | 0 | 0 | 0 | 1411.7
2019-09-13 | 6:00 | 1488.6 | 549.9 | 682.9 | 156.6 | 0 | 63.8 | 31.5 | 0 | 3.9 | 0 | 0 | 0 | 1488.6
2019-09-13 | 7:00 | 1654.3 | 549.9 | 867.8 | 114.9 | 0 | 63.8 | 54.8 | 0 | 3.1 | 0 | 0 | 0 | 1654.3
2019-09-13 | 8:00 | 1880.6 | 549.9 | 1102.8 | 97.4 | 0 | 63.8 | 63.8 | 0 | 2.9 | 0 | 0 | 0 | 1880.6
2019-09-13 | 9:00 | 2030.6 | 549.9 | 1239.8 | 92.7 | 0 | 63.8 | 81.5 | 0 | 2.9 | 0 | 0 | 0 | 2030.6
2019-09-13 | 10:00 | 2050.9 | 549.9 | 1227.9 | 92.7 | 0 | 63.8 | 113.3 | 0 | 3.3 | 0 | 0 | 0 | 2050.9
2019-09-13 | 11:00 | 2056.9 | 549.9 | 1199.8 | 92.7 | 0 | 63.8 | 146.6 | 0 | 4.1 | 0 | 0 | 0 | 2056.9
2019-09-13 | 12:00 | 1941 | 549.9 | 1071.4 | 92.7 | 0 | 63.8 | 160.9 | 0 | 2.3 | 0 | 0 | 0 | 1941
2019-09-13 | 13:00 | 2038.1 | 549.9 | 1145.5 | 97.4 | 0 | 63.8 | 178.8 | 0 | 2.7 | 0 | 0 | 0 | 2038.1
2019-09-13 | 14:00 | 2041.5 | 549.9 | 1157.9 | 114.9 | 0 | 63.8 | 152.8 | 0 | 2.2 | 0 | 0 | 0 | 2041.5
2019-09-13 | 15:00 | 2007.6 | 549.9 | 1119.5 | 156.6 | 0 | 63.8 | 115.5 | 0 | 2.3 | 0 | 0 | 0 | 2007.6
2019-09-13 | 16:00 | 2023.2 | 549.9 | 1126.6 | 193.6 | 0 | 63.8 | 86.8 | 0 | 2.5 | 0 | 0 | 0 | 2023.2
2019-09-13 | 17:00 | 1956.5 | 549.9 | 1104.5 | 193.6 | 0 | 63.8 | 41.5 | 0 | 3.2 | 0 | 0 | 0 | 1956.5
2019-09-13 | 18:00 | 1927.3 | 549.9 | 1102.7 | 193.6 | 0 | 63.8 | 14.3 | 0 | 3 | 0 | 0 | 0 | 1927.3
2019-09-13 | 19:00 | 1834.1 | 549.9 | 1024.3 | 193.6 | 0 | 63.8 | 0 | 0 | 2.5 | 0 | 0 | 0 | 1834.1
2019-09-13 | 20:00 | 1734.7 | 549.9 | 924.5 | 193.6 | 0 | 63.8 | 0 | 0 | 2.9 | 0 | 0 | 0 | 1734.7
2019-09-13 | 21:00 | 1644.1 | 549.9 | 834.2 | 193.6 | 0 | 63.8 | 0 | 0 | 2.6 | 0 | 0 | 0 | 1644.1
2019-09-13 | 22:00 | 1591.7 | 549.9 | 781.8 | 193.6 | 0 | 63.8 | 0 | 0 | 2.6 | 0 | 0 | 0 | 1591.7
2019-09-13 | 23:00 | 1520.7 | 549.9 | 711 | 193.6 | 0 | 63.8 | 0 | 0 | 2.4 | 0 | 0 | 0 | 1520.7
2019-09-14 | 0:00 | 1392.5 | 549.9 | 582.9 | 193.6 | 0 | 63.8 | 0 | 0 | 2.3 | 0 | 0 | 0 | 1392.5
2019-09-14 | 1:00 | 1318.2 | 549.9 | 509 | 193.6 | 0 | 63.8 | 0 | 0 | 1.9 | 0 | 0 | 0 | 1318.2
2019-09-14 | 2:00 | 1327.4 | 549.9 | 518.2 | 193.6 | 0 | 63.8 | 0 | 0 | 1.9 | 0 | 0 | 0 | 1327.4
2019-09-14 | 3:00 | 1356.8 | 549.9 | 547.3 | 193.6 | 0 | 63.8 | 0 | 0 | 2.2 | 0 | 0 | 0 | 1356.8
2019-09-14 | 4:00 | 1355 | 549.9 | 545.7 | 193.6 | 0 | 63.8 | 0 | 0 | 2 | 0 | 0 | 0 | 1355
2019-09-14 | 5:00 | 1335.1 | 549.9 | 510.5 | 193.6 | 0 | 63.8 | 15.1 | 0 | 2.2 | 0 | 0 | 0 | 1335.1
2019-09-14 | 6:00 | 1335.9 | 549.9 | 495.7 | 156.6 | 0 | 63.8 | 68 | 0 | 1.9 | 0 | 0 | 0 | 1335.9
2019-09-14 | 7:00 | 1423.5 | 549.9 | 498.9 | 114.9 | 0 | 63.8 | 194 | 0 | 2 | 0 | 0 | 0 | 1423.5
2019-09-14 | 8:00 | 1574.9 | 549.9 | 542.2 | 97.4 | 0 | 63.8 | 319.2 | 0 | 2.4 | 0 | 0 | 0 | 1574.9
2019-09-14 | 9:00 | 1722 | 549.9 | 591.5 | 92.7 | 0 | 63.8 | 421.7 | 0 | 2.4 | 0 | 0 | 0 | 1722
2019-09-14 | 10:00 | 1811.9 | 549.9 | 615.7 | 92.7 | 0 | 63.8 | 487.4 | 0 | 2.4 | 0 | 0 | 0 | 1811.9
2019-09-14 | 11:00 | 1867.4 | 549.9 | 639.5 | 92.7 | 0 | 63.8 | 519 | 0 | 2.5 | 0 | 0 | 0 | 1867.4
2019-09-14 | 12:00 | 1870 | 549.9 | 650 | 92.7 | 0 | 63.8 | 511.2 | 0 | 2.4 | 0 | 0 | 0 | 1870
2019-09-14 | 13:00 | 1923 | 549.9 | 738.4 | 97.4 | 0 | 63.8 | 471.1 | 0 | 2.4 | 0 | 0 | 0 | 1923
2019-09-14 | 14:00 | 1930.5 | 549.9 | 821 | 114.9 | 0 | 63.8 | 378.6 | 0 | 2.3 | 0 | 0 | 0 | 1930.5
2019-09-14 | 15:00 | 1905.1 | 549.9 | 864.4 | 156.6 | 0 | 63.8 | 268.2 | 0 | 2.2 | 0 | 0 | 0 | 1905.1
2019-09-14 | 16:00 | 1895.9 | 549.9 | 928.7 | 193.6 | 0 | 63.8 | 158 | 0 | 1.9 | 0 | 0 | 0 | 1895.9
2019-09-14 | 17:00 | 1839.4 | 549.9 | 974.4 | 193.6 | 0 | 63.8 | 55.9 | 0 | 1.8 | 0 | 0 | 0 | 1839.4
2019-09-14 | 18:00 | 1835.6 | 549.9 | 1012 | 193.6 | 0 | 63.8 | 14.3 | 0 | 2 | 0 | 0 | 0 | 1835.6
2019-09-14 | 19:00 | 1773.5 | 549.9 | 964 | 193.6 | 0 | 63.8 | 0 | 0 | 2.2 | 0 | 0 | 0 | 1773.5
2019-09-14 | 20:00 | 1683.7 | 549.9 | 874 | 193.6 | 0 | 63.8 | 0 | 0 | 2.4 | 0 | 0 | 0 | 1683.7
2019-09-14 | 21:00 | 1604.3 | 549.9 | 794.5 | 193.6 | 0 | 63.8 | 0 | 0 | 2.5 | 0 | 0 | 0 | 1604.3
2019-09-14 | 22:00 | 1541.5 | 549.9 | 731.9 | 193.6 | 0 | 63.8 | 0 | 0 | 2.3 | 0 | 0 | 0 | 1541.5
2019-09-14 | 23:00 | 1466.3 | 549.9 | 657.1 | 193.6 | 0 | 63.8 | 0 | 0 | 1.9 | 0 | 0 | 0 | 1466.3
2019-09-15 | 0:00 | 1346.1 | 549.9 | 536.9 | 193.6 | 0 | 63.8 | 0 | 0 | 1.9 | 0 | 0 | 0 | 1346.1
2019-09-15 | 1:00 | 1262 | 549.9 | 452.9 | 193.6 | 0 | 63.8 | 0 | 0 | 1.8 | 0 | 0 | 0 | 1262
2019-09-15 | 2:00 | 1260.9 | 549.9 | 451.7 | 193.6 | 0 | 63.8 | 0 | 0 | 1.9 | 0 | 0 | 0 | 1260.9
2019-09-15 | 3:00 | 1290.4 | 549.9 | 480.8 | 193.6 | 0 | 63.8 | 0 | 0 | 2.3 | 0 | 0 | 0 | 1290.4
2019-09-15 | 4:00 | 1290.2 | 549.9 | 480.7 | 193.6 | 0 | 63.8 | 0 | 0 | 2.2 | 0 | 0 | 0 | 1290.2
2019-09-15 | 5:00 | 1272.2 | 549.9 | 448.1 | 193.6 | 0 | 63.8 | 15 | 0 | 1.8 | 0 | 0 | 0 | 1272.2
2019-09-15 | 6:00 | 1263.3 | 549.9 | 425.4 | 156.6 | 0 | 63.8 | 65.6 | 0 | 2 | 0 | 0 | 0 | 1263.3
2019-09-15 | 7:00 | 1361 | 549.9 | 435.2 | 114.9 | 0 | 63.8 | 195.3 | 0 | 1.9 | 0 | 0 | 0 | 1361
2019-09-15 | 8:00 | 1493.7 | 549.9 | 459.4 | 97.4 | 0 | 63.8 | 321.2 | 0 | 2 | 0 | 0 | 0 | 1493.7
2019-09-15 | 9:00 | 1641.6 | 549.9 | 507.5 | 92.7 | 0 | 63.8 | 425.4 | 0 | 2.3 | 0 | 0 | 0 | 1641.6
2019-09-15 | 10:00 | 1739.6 | 549.9 | 534.4 | 92.7 | 0 | 63.8 | 496.2 | 0 | 2.6 | 0 | 0 | 0 | 1739.6
2019-09-15 | 11:00 | 1798.4 | 549.9 | 559.7 | 92.7 | 0 | 63.8 | 529.3 | 0 | 3 | 0 | 0 | 0 | 1798.4
2019-09-15 | 12:00 | 1840.4 | 549.9 | 608 | 92.7 | 0 | 63.8 | 522.7 | 0 | 3.3 | 0 | 0 | 0 | 1840.4
2019-09-15 | 13:00 | 1867.4 | 549.9 | 676.2 | 97.4 | 0 | 63.8 | 476.9 | 0 | 3.2 | 0 | 0 | 0 | 1867.4
2019-09-15 | 14:00 | 1884.7 | 549.9 | 762.9 | 114.9 | 0 | 63.8 | 389.9 | 0 | 3.3 | 0 | 0 | 0 | 1884.7
2019-09-15 | 15:00 | 1868.7 | 549.9 | 817.4 | 156.6 | 0 | 63.8 | 277.9 | 0 | 3.1 | 0 | 0 | 0 | 1868.7
2019-09-15 | 16:00 | 1865.3 | 549.9 | 890.5 | 193.6 | 0 | 63.8 | 164.5 | 0 | 3 | 0 | 0 | 0 | 1865.3
2019-09-15 | 17:00 | 1866.7 | 549.9 | 999.1 | 193.6 | 0 | 63.8 | 57.4 | 0 | 2.9 | 0 | 0 | 0 | 1866.7
2019-09-15 | 18:00 | 1875.3 | 549.9 | 1050.9 | 193.6 | 0 | 63.8 | 14.1 | 0 | 3 | 0 | 0 | 0 | 1875.3
2019-09-15 | 19:00 | 1819.9 | 549.9 | 1009.4 | 193.6 | 0 | 63.8 | 0 | 0 | 3.2 | 0 | 0 | 0 | 1819.9
2019-09-15 | 20:00 | 1740.2 | 549.9 | 928.8 | 193.6 | 0 | 63.8 | 0 | 0 | 4.1 | 0 | 0 | 0 | 1740.2
2019-09-15 | 21:00 | 1625.8 | 549.9 | 813.5 | 193.6 | 0 | 63.8 | 0 | 0 | 5 | 0 | 0 | 0 | 1625.8
2019-09-15 | 22:00 | 1538.2 | 549.9 | 726.5 | 193.6 | 0 | 63.8 | 0 | 0 | 4.4 | 0 | 0 | 0 | 1538.2
2019-09-15 | 23:00 | 1456.8 | 549.9 | 644.8 | 193.6 | 0 | 63.8 | 0 | 0 | 4.7 | 0 | 0 | 0 | 1456.8
2019-09-16 | 0:00 | 1341.8 | 549.9 | 529.1 | 193.6 | 0 | 63.8 | 0 | 0 | 5.4 | 0 | 0 | 0 | 1341.8
2019-09-16 | 1:00 | 1260.4 | 549.9 | 447.4 | 193.6 | 0 | 63.8 | 0 | 0 | 5.7 | 0 | 0 | 0 | 1260.4
2019-09-16 | 2:00 | 1262.7 | 549.9 | 449.9 | 193.6 | 0 | 63.8 | 0 | 0 | 5.5 | 0 | 0 | 0 | 1262.7
2019-09-16 | 3:00 | 1292.9 | 549.9 | 479.5 | 193.6 | 0 | 63.8 | 0 | 0 | 6.1 | 0 | 0 | 0 | 1292.9
2019-09-16 | 4:00 | 1287.6 | 549.9 | 473.1 | 193.6 | 0 | 63.8 | 0 | 0 | 7.2 | 0 | 0 | 0 | 1287.6
2019-09-16 | 5:00 | 1296.4 | 549.9 | 467.7 | 193.6 | 0 | 63.8 | 14.8 | 0 | 6.6 | 0 | 0 | 0 | 1296.4
2019-09-16 | 6:00 | 1311.9 | 549.9 | 478 | 156.6 | 0 | 63.8 | 57.1 | 0 | 6.5 | 0 | 0 | 0 | 1311.9
2019-09-16 | 7:00 | 1438.5 | 549.9 | 527.7 | 114.9 | 0 | 63.8 | 176.2 | 0 | 6 | 0 | 0 | 0 | 1438.5
2019-09-16 | 8:00 | 1653.5 | 549.9 | 631.3 | 97.4 | 0 | 63.8 | 304.9 | 0 | 6.2 | 0 | 0 | 0 | 1653.5
2019-09-16 | 9:00 | 1827 | 549.9 | 752.5 | 92.7 | 0 | 63.8 | 360.8 | 0 | 7.3 | 0 | 0 | 0 | 1827
2019-09-16 | 10:00 | 1889.4 | 549.9 | 788.9 | 92.7 | 0 | 63.8 | 385.7 | 0 | 8.4 | 0 | 0 | 0 | 1889.4
2019-09-16 | 11:00 | 1926.8 | 549.9 | 804.4 | 92.7 | 0 | 63.8 | 408.1 | 0 | 7.9 | 0 | 0 | 0 | 1926.8
2019-09-16 | 12:00 | 1905.9 | 549.9 | 794.9 | 92.7 | 0 | 63.8 | 396.7 | 0 | 7.9 | 0 | 0 | 0 | 1905.9
2019-09-16 | 13:00 | 1944.3 | 549.9 | 847.9 | 97.4 | 0 | 63.8 | 377.5 | 0 | 7.8 | 0 | 0 | 0 | 1944.3
2019-09-16 | 14:00 | 1943.1 | 549.9 | 893.8 | 114.9 | 0 | 63.8 | 312.6 | 0 | 8.1 | 0 | 0 | 0 | 1943.1
2019-09-16 | 15:00 | 1926.9 | 549.9 | 907.2 | 156.6 | 0 | 63.8 | 241.5 | 0 | 7.9 | 0 | 0 | 0 | 1926.9
2019-09-16 | 16:00 | 1906.3 | 549.9 | 949.7 | 193.6 | 0 | 63.8 | 140.9 | 0 | 8.4 | 0 | 0 | 0 | 1906.3
2019-09-16 | 17:00 | 1881.8 | 549.9 | 1015.8 | 193.6 | 0 | 63.8 | 50.2 | 0 | 8.5 | 0 | 0 | 0 | 1881.8
2019-09-16 | 18:00 | 1885.9 | 549.9 | 1056 | 193.6 | 0 | 63.8 | 14 | 0 | 8.6 | 0 | 0 | 0 | 1885.9
2019-09-16 | 19:00 | 1825 | 549.9 | 1009.1 | 193.6 | 0 | 63.8 | 0 | 0 | 8.6 | 0 | 0 | 0 | 1825
2019-09-16 | 20:00 | 1748.9 | 549.9 | 933.1 | 193.6 | 0 | 63.8 | 0 | 0 | 8.5 | 0 | 0 | 0 | 1748.9
2019-09-16 | 21:00 | 1665.7 | 549.9 | 850.4 | 193.6 | 0 | 63.8 | 0 | 0 | 8 | 0 | 0 | 0 | 1665.7
2019-09-16 | 22:00 | 1574.5 | 549.9 | 759.4 | 193.6 | 0 | 63.8 | 0 | 0 | 7.8 | 0 | 0 | 0 | 1574.5
2019-09-16 | 23:00 | 1493.5 | 549.9 | 678.6 | 193.6 | 0 | 63.8 | 0 | 0 | 7.6 | 0 | 0 | 0 | 1493.5
2019-09-17 | 0:00 | 1361.4 | 549.9 | 547.3 | 193.6 | 0 | 63.8 | 0 | 0 | 6.8 | 0 | 0 | 0 | 1361.4
2019-09-17 | 1:00 | 1290 | 549.9 | 476.5 | 193.6 | 0 | 63.8 | 0 | 0 | 6.2 | 0 | 0 | 0 | 1290
2019-09-17 | 2:00 | 1302.7 | 549.9 | 488.8 | 193.6 | 0 | 63.8 | 0 | 0 | 6.6 | 0 | 0 | 0 | 1302.7
2019-09-17 | 3:00 | 1337.7 | 549.9 | 524.2 | 193.6 | 0 | 63.8 | 0 | 0 | 6.2 | 0 | 0 | 0 | 1337.7
2019-09-17 | 4:00 | 1346.6 | 549.9 | 533.9 | 193.6 | 0 | 63.8 | 0 | 0 | 5.4 | 0 | 0 | 0 | 1346.6
2019-09-17 | 5:00 | 1362 | 549.9 | 534.5 | 193.6 | 0 | 63.8 | 14.9 | 0 | 5.3 | 0 | 0 | 0 | 1362
2019-09-17 | 6:00 | 1445 | 549.9 | 603.8 | 156.6 | 0 | 63.8 | 65.4 | 0 | 5.5 | 0 | 0 | 0 | 1445
2019-09-17 | 7:00 | 1652.6 | 549.9 | 736 | 114.9 | 0 | 63.8 | 181.9 | 0 | 6.1 | 0 | 0 | 0 | 1652.6
2019-09-17 | 8:00 | 1949.3 | 549.9 | 936.3 | 97.4 | 0 | 63.8 | 296.2 | 0 | 5.7 | 0 | 0 | 0 | 1949.3
2019-09-17 | 9:00 | 2163 | 549.9 | 1081.6 | 92.7 | 0 | 63.8 | 369.9 | 0 | 5.1 | 0 | 0 | 0 | 2163
2019-09-17 | 10:00 | 2240.7 | 549.9 | 1096.8 | 92.7 | 0 | 63.8 | 432.1 | 0 | 5.4 | 0 | 0 | 0 | 2240.7
2019-09-17 | 11:00 | 2279.7 | 549.9 | 1120.7 | 92.7 | 0 | 63.8 | 446.9 | 0 | 5.7 | 0 | 0 | 0 | 2279.7
2019-09-17 | 12:00 | 2192.4 | 549.9 | 1066.9 | 92.7 | 0 | 63.8 | 413.8 | 0 | 5.3 | 0 | 0 | 0 | 2192.4
2019-09-17 | 13:00 | 2273.6 | 549.9 | 1200.1 | 97.4 | 0 | 63.8 | 357.9 | 0 | 4.5 | 0 | 0 | 0 | 2273.6
2019-09-17 | 14:00 | 2277.1 | 549.9 | 1246 | 114.9 | 0 | 63.8 | 298.2 | 0 | 4.3 | 0 | 0 | 0 | 2277.1
2019-09-17 | 15:00 | 2251.9 | 549.9 | 1250.3 | 156.6 | 0 | 63.8 | 226.8 | 0 | 4.5 | 0 | 0 | 0 | 2251.9
2019-09-17 | 16:00 | 2232.9 | 549.9 | 1290.9 | 193.6 | 0 | 63.8 | 130.3 | 0 | 4.4 | 0 | 0 | 0 | 2232.9
2019-09-17 | 17:00 | 2115.2 | 549.9 | 1258.2 | 193.6 | 0 | 63.8 | 45.4 | 0 | 4.3 | 0 | 0 | 0 | 2115.2
2019-09-17 | 18:00 | 2055.8 | 549.9 | 1230.9 | 193.6 | 0 | 63.8 | 14 | 0 | 3.6 | 0 | 0 | 0 | 2055.8
2019-09-17 | 19:00 | 1941.3 | 549.9 | 1130.8 | 193.6 | 0 | 63.8 | 0 | 0 | 3.2 | 0 | 0 | 0 | 1941.3
2019-09-17 | 20:00 | 1826.8 | 549.9 | 1016.5 | 193.6 | 0 | 63.8 | 0 | 0 | 3 | 0 | 0 | 0 | 1826.8
2019-09-17 | 21:00 | 1725.9 | 549.9 | 916 | 193.6 | 0 | 63.8 | 0 | 0 | 2.6 | 0 | 0 | 0 | 1725.9
2019-09-17 | 22:00 | 1647.3 | 549.9 | 837.8 | 193.6 | 0 | 63.8 | 0 | 0 | 2.2 | 0 | 0 | 0 | 1647.3
2019-09-17 | 23:00 | 1550.5 | 549.9 | 741.2 | 193.6 | 0 | 63.8 | 0 | 0 | 2 | 0 | 0 | 0 | 1550.5
2019-09-18 | 0:00 | 1428.1 | 549.9 | 618.9 | 193.6 | 0 | 63.8 | 0 | 0 | 1.9 | 0 | 0 | 0 | 1428.1
2019-09-18 | 1:00 | 1347.2 | 549.9 | 537.7 | 193.6 | 0 | 63.8 | 0 | 0 | 2.2 | 0 | 0 | 0 | 1347.2
2019-09-18 | 2:00 | 1349.9 | 549.9 | 540.4 | 193.6 | 0 | 63.8 | 0 | 0 | 2.2 | 0 | 0 | 0 | 1349.9
2019-09-18 | 3:00 | 1386.6 | 549.9 | 577.1 | 193.6 | 0 | 63.8 | 0 | 0 | 2.2 | 0 | 0 | 0 | 1386.6
2019-09-18 | 4:00 | 1393.1 | 549.9 | 582.6 | 193.6 | 0 | 63.8 | 0 | 0 | 3.2 | 0 | 0 | 0 | 1393.1
2019-09-18 | 5:00 | 1407.8 | 549.9 | 582.6 | 193.6 | 0 | 63.8 | 14.5 | 0 | 3.4 | 0 | 0 | 0 | 1407.8
2019-09-18 | 6:00 | 1481.9 | 549.9 | 665.7 | 156.6 | 0 | 63.8 | 42.9 | 0 | 3 | 0 | 0 | 0 | 1481.9
2019-09-18 | 7:00 | 1648.8 | 549.9 | 825.1 | 114.9 | 0 | 63.8 | 92 | 0 | 3.1 | 0 | 0 | 0 | 1648.8
2019-09-18 | 8:00 | 1885.4 | 549.9 | 1036 | 97.4 | 0 | 63.8 | 135.2 | 0 | 3.1 | 0 | 0 | 0 | 1885.4
2019-09-18 | 9:00 | 2041.3 | 549.9 | 1149.8 | 92.7 | 0 | 63.8 | 181.4 | 0 | 3.7 | 0 | 0 | 0 | 2041.3
2019-09-18 | 10:00 | 2078.1 | 549.9 | 1075.7 | 92.7 | 0 | 63.8 | 291.9 | 0 | 4.1 | 0 | 0 | 0 | 2078.1
2019-09-18 | 11:00 | 2182.7 | 549.9 | 1104.2 | 92.7 | 0 | 63.8 | 368.9 | 0 | 3.2 | 0 | 0 | 0 | 2182.7
2019-09-18 | 12:00 | 2073.5 | 549.9 | 1038.2 | 92.7 | 0 | 63.8 | 325.9 | 0 | 3 | 0 | 0 | 0 | 2073.5
2019-09-18 | 13:00 | 2175.4 | 549.9 | 1155.6 | 97.4 | 0 | 63.8 | 305.5 | 0 | 3.2 | 0 | 0 | 0 | 2175.4
2019-09-18 | 14:00 | 2187.6 | 549.9 | 1200.6 | 114.9 | 0 | 63.8 | 255.7 | 0 | 2.7 | 0 | 0 | 0 | 2187.6
2019-09-18 | 15:00 | 2162.4 | 549.9 | 1178.2 | 156.6 | 0 | 63.8 | 210.7 | 0 | 3.2 | 0 | 0 | 0 | 2162.4
2019-09-18 | 16:00 | 2135.1 | 549.9 | 1189.5 | 193.6 | 0 | 63.8 | 134.2 | 0 | 4.1 | 0 | 0 | 0 | 2135.1
2019-09-18 | 17:00 | 2007.4 | 549.9 | 1146 | 193.6 | 0 | 63.8 | 46.7 | 0 | 7.4 | 0 | 0 | 0 | 2007.4
2019-09-18 | 18:00 | 1941 | 549.9 | 1110.5 | 193.6 | 0 | 63.8 | 14 | 0 | 9.2 | 0 | 0 | 0 | 1941
2019-09-18 | 19:00 | 1827.7 | 549.9 | 1011.9 | 193.6 | 0 | 63.8 | 0 | 0 | 8.5 | 0 | 0 | 0 | 1827.7
2019-09-18 | 20:00 | 1713.7 | 549.9 | 899 | 193.6 | 0 | 63.8 | 0 | 0 | 7.4 | 0 | 0 | 0 | 1713.7
2019-09-18 | 21:00 | 1613.1 | 549.9 | 798.4 | 193.6 | 0 | 63.8 | 0 | 0 | 7.4 | 0 | 0 | 0 | 1613.1
2019-09-18 | 22:00 | 1549.7 | 549.9 | 735.1 | 193.6 | 0 | 63.8 | 0 | 0 | 7.3 | 0 | 0 | 0 | 1549.7
2019-09-18 | 23:00 | 1469.2 | 549.9 | 654.1 | 193.6 | 0 | 63.8 | 0 | 0 | 7.8 | 0 | 0 | 0 | 1469.2
2019-09-19 | 0:00 | 1348.6 | 549.9 | 534 | 193.6 | 0 | 63.8 | 0 | 0 | 7.3 | 0 | 0 | 0 | 1348.6
2019-09-19 | 1:00 | 1280.2 | 549.9 | 465.6 | 193.6 | 0 | 63.8 | 0 | 0 | 7.3 | 0 | 0 | 0 | 1280.2
2019-09-19 | 2:00 | 1292 | 549.9 | 478 | 193.6 | 0 | 63.8 | 0 | 0 | 6.7 | 0 | 0 | 0 | 1292
2019-09-19 | 3:00 | 1340.7 | 549.9 | 526.9 | 193.6 | 0 | 63.8 | 0 | 0 | 6.5 | 0 | 0 | 0 | 1340.7
2019-09-19 | 4:00 | 1356.2 | 549.9 | 541.8 | 193.6 | 0 | 63.8 | 0 | 0 | 7.1 | 0 | 0 | 0 | 1356.2
2019-09-19 | 5:00 | 1358 | 549.9 | 528.9 | 193.6 | 0 | 63.8 | 14.5 | 0 | 7.3 | 0 | 0 | 0 | 1358
2019-09-19 | 6:00 | 1400.9 | 549.9 | 575 | 156.6 | 0 | 63.8 | 48.7 | 0 | 6.9 | 0 | 0 | 0 | 1400.9
2019-09-19 | 7:00 | 1527.8 | 549.9 | 649 | 114.9 | 0 | 63.8 | 143 | 0 | 7.2 | 0 | 0 | 0 | 1527.8
2019-09-19 | 8:00 | 1755.2 | 549.9 | 757.2 | 97.4 | 0 | 63.8 | 279 | 0 | 7.9 | 0 | 0 | 0 | 1755.2
2019-09-19 | 9:00 | 1913.3 | 549.9 | 824.7 | 92.7 | 0 | 63.8 | 375 | 0 | 7.2 | 0 | 0 | 0 | 1913.3
2019-09-19 | 10:00 | 1978.6 | 549.9 | 802.6 | 92.7 | 0 | 63.8 | 460.5 | 0 | 9.1 | 0 | 0 | 0 | 1978.6
2019-09-19 | 11:00 | 1998.8 | 549.9 | 786 | 92.7 | 0 | 63.8 | 498.2 | 0 | 8.2 | 0 | 0 | 0 | 1998.8
2019-09-19 | 12:00 | 1894.7 | 549.9 | 672.5 | 92.7 | 0 | 63.8 | 507.2 | 0 | 8.6 | 0 | 0 | 0 | 1894.7
2019-09-19 | 13:00 | 1977.7 | 549.9 | 785 | 97.4 | 0 | 63.8 | 473.8 | 0 | 7.8 | 0 | 0 | 0 | 1977.7
2019-09-19 | 14:00 | 1987.2 | 549.9 | 854.7 | 114.9 | 0 | 63.8 | 397.1 | 0 | 6.8 | 0 | 0 | 0 | 1987.2
2019-09-19 | 15:00 | 1969.6 | 549.9 | 905.2 | 156.6 | 0 | 63.8 | 288 | 0 | 6.1 | 0 | 0 | 0 | 1969.6
2019-09-19 | 16:00 | 1978.2 | 549.9 | 1002.7 | 193.6 | 0 | 63.8 | 162.1 | 0 | 6.1 | 0 | 0 | 0 | 1978.2
2019-09-19 | 17:00 | 1891.4 | 549.9 | 1028.4 | 193.6 | 0 | 63.8 | 49.7 | 0 | 6 | 0 | 0 | 0 | 1891.4
2019-09-19 | 18:00 | 1842 | 549.9 | 1029 | 193.6 | 0 | 63.8 | 0 | 0 | 5.7 | 0 | 0 | 0 | 1842
2019-09-19 | 19:00 | 1742.3 | 549.9 | 928.8 | 193.6 | 0 | 63.8 | 0 | 0 | 6.2 | 0 | 0 | 0 | 1742.3
2019-09-19 | 20:00 | 1637.9 | 549.9 | 824.2 | 193.6 | 0 | 63.8 | 0 | 0 | 6.4 | 0 | 0 | 0 | 1637.9
2019-09-19 | 21:00 | 1541 | 549.9 | 728.9 | 193.6 | 0 | 63.8 | 0 | 0 | 4.8 | 0 | 0 | 0 | 1541
2019-09-19 | 22:00 | 1485.6 | 549.9 | 674.6 | 193.6 | 0 | 63.8 | 0 | 0 | 3.7 | 0 | 0 | 0 | 1485.6
2019-09-19 | 23:00 | 1414.4 | 549.9 | 604.1 | 193.6 | 0 | 63.8 | 0 | 0 | 3 | 0 | 0 | 0 | 1414.4
2019-09-20 | 0:00 | 1302.8 | 549.9 | 493.3 | 193.6 | 0 | 63.8 | 0 | 0 | 2.2 | 0 | 0 | 0 | 1302.8
2019-09-20 | 1:00 | 1234.8 | 549.9 | 425.2 | 193.6 | 0 | 63.8 | 0 | 0 | 2.3 | 0 | 0 | 0 | 1234.8
2019-09-20 | 2:00 | 1255.5 | 549.9 | 445.3 | 193.6 | 0 | 63.8 | 0 | 0 | 2.9 | 0 | 0 | 0 | 1255.5
2019-09-20 | 3:00 | 1306.4 | 549.9 | 495.3 | 193.6 | 0 | 63.8 | 0 | 0 | 3.8 | 0 | 0 | 0 | 1306.4
2019-09-20 | 4:00 | 1320.8 | 549.9 | 509.2 | 193.6 | 0 | 63.8 | 0 | 0 | 4.3 | 0 | 0 | 0 | 1320.8
2019-09-20 | 5:00 | 1332.6 | 549.9 | 507.2 | 193.6 | 0 | 63.8 | 14.5 | 0 | 3.6 | 0 | 0 | 0 | 1332.6
2019-09-20 | 6:00 | 1363.4 | 549.9 | 526.9 | 156.6 | 0 | 63.8 | 63.3 | 0 | 2.9 | 0 | 0 | 0 | 1363.4
2019-09-20 | 7:00 | 1464.1 | 549.9 | 574.6 | 114.9 | 0 | 63.8 | 157.8 | 0 | 3.1 | 0 | 0 | 0 | 1464.1
2019-09-20 | 8:00 | 1646.8 | 549.9 | 657.1 | 97.4 | 0 | 63.8 | 276 | 0 | 2.6 | 0 | 0 | 0 | 1646.8
2019-09-20 | 9:00 | 1813.9 | 549.9 | 714.2 | 92.7 | 0 | 63.8 | 390.7 | 0 | 2.6 | 0 | 0 | 0 | 1813.9
2019-09-20 | 10:00 | 1877.5 | 549.9 | 729 | 92.7 | 0 | 63.8 | 439.6 | 0 | 2.5 | 0 | 0 | 0 | 1877.5
2019-09-20 | 11:00 | 1926.4 | 549.9 | 767.4 | 92.7 | 0 | 63.8 | 450.6 | 0 | 2 | 0 | 0 | 0 | 1926.4
2019-09-20 | 12:00 | 1848.8 | 549.9 | 775.6 | 92.7 | 0 | 63.8 | 365 | 0 | 1.8 | 0 | 0 | 0 | 1848.8
2019-09-20 | 13:00 | 1940.1 | 549.9 | 1023 | 97.4 | 0 | 63.8 | 204 | 0 | 2 | 0 | 0 | 0 | 1940.1
2019-09-20 | 14:00 | 1928.2 | 549.9 | 1103.9 | 114.9 | 0 | 63.8 | 93.8 | 0 | 1.9 | 0 | 0 | 0 | 1928.2
2019-09-20 | 15:00 | 1904.7 | 549.9 | 1078 | 156.6 | 0 | 63.8 | 54 | 0 | 2.4 | 0 | 0 | 0 | 1904.7
2019-09-20 | 16:00 | 1897.5 | 549.9 | 1048.1 | 193.6 | 0 | 63.8 | 39.8 | 0 | 2.3 | 0 | 0 | 0 | 1897.5
2019-09-20 | 17:00 | 1837.1 | 549.9 | 1004.9 | 193.6 | 0 | 63.8 | 22.4 | 0 | 2.5 | 0 | 0 | 0 | 1837.1
2019-09-20 | 18:00 | 1785.7 | 549.9 | 975.1 | 193.6 | 0 | 63.8 | 0 | 0 | 3.3 | 0 | 0 | 0 | 1785.7
2019-09-20 | 19:00 | 1698.1 | 549.9 | 886.9 | 193.6 | 0 | 63.8 | 0 | 0 | 3.9 | 0 | 0 | 0 | 1698.1
2019-09-20 | 20:00 | 1606.4 | 549.9 | 795.4 | 193.6 | 0 | 63.8 | 0 | 0 | 3.7 | 0 | 0 | 0 | 1606.4
2019-09-20 | 21:00 | 1529.7 | 549.9 | 718.3 | 193.6 | 0 | 63.8 | 0 | 0 | 4.1 | 0 | 0 | 0 | 1529.7
2019-09-20 | 22:00 | 1471.5 | 549.9 | 660.4 | 193.6 | 0 | 63.8 | 0 | 0 | 3.8 | 0 | 0 | 0 | 1471.5
2019-09-20 | 23:00 | 1409.4 | 549.9 | 599.2 | 193.6 | 0 | 63.8 | 0 | 0 | 2.9 | 0 | 0 | 0 | 1409.4
2019-09-21 | 0:00 | 1299 | 549.9 | 489.8 | 193.6 | 0 | 63.8 | 0 | 0 | 1.9 | 0 | 0 | 0 | 1299
2019-09-21 | 1:00 | 1224 | 549.9 | 414.7 | 193.6 | 0 | 63.8 | 0 | 0 | 2 | 0 | 0 | 0 | 1224
2019-09-21 | 2:00 | 1240.4 | 549.9 | 430.9 | 193.6 | 0 | 63.8 | 0 | 0 | 2.2 | 0 | 0 | 0 | 1240.4
2019-09-21 | 3:00 | 1289.2 | 549.9 | 479.6 | 193.6 | 0 | 63.8 | 0 | 0 | 2.3 | 0 | 0 | 0 | 1289.2
2019-09-21 | 4:00 | 1294.7 | 549.9 | 485.5 | 193.6 | 0 | 63.8 | 0 | 0 | 1.9 | 0 | 0 | 0 | 1294.7
2019-09-21 | 5:00 | 1273.1 | 549.9 | 449.6 | 193.6 | 0 | 63.8 | 14.3 | 0 | 1.9 | 0 | 0 | 0 | 1273.1
2019-09-21 | 6:00 | 1276.3 | 549.9 | 466.3 | 156.6 | 0 | 63.8 | 37.9 | 0 | 1.8 | 0 | 0 | 0 | 1276.3
2019-09-21 | 7:00 | 1361.6 | 549.9 | 560.6 | 114.9 | 0 | 63.8 | 70.4 | 0 | 2 | 0 | 0 | 0 | 1361.6
2019-09-21 | 8:00 | 1485.7 | 549.9 | 688.9 | 97.4 | 0 | 63.8 | 83.5 | 0 | 2.2 | 0 | 0 | 0 | 1485.7
2019-09-21 | 9:00 | 1570.9 | 549.9 | 771.6 | 92.7 | 0 | 63.8 | 90.7 | 0 | 2.2 | 0 | 0 | 0 | 1570.9
2019-09-21 | 10:00 | 1599 | 549.9 | 771.8 | 92.7 | 0 | 63.8 | 118.6 | 0 | 2.2 | 0 | 0 | 0 | 1599
2019-09-21 | 11:00 | 1607.6 | 549.9 | 762 | 92.7 | 0 | 63.8 | 136.6 | 0 | 2.6 | 0 | 0 | 0 | 1607.6
2019-09-21 | 12:00 | 1542.7 | 549.9 | 652 | 92.7 | 0 | 63.8 | 181.3 | 0 | 3 | 0 | 0 | 0 | 1542.7
2019-09-21 | 13:00 | 1603.3 | 549.9 | 671.4 | 97.4 | 0 | 63.8 | 218.1 | 0 | 2.7 | 0 | 0 | 0 | 1603.3
2019-09-21 | 14:00 | 1600.1 | 549.9 | 712.2 | 114.9 | 0 | 63.8 | 156.9 | 0 | 2.4 | 0 | 0 | 0 | 1600.1
2019-09-21 | 15:00 | 1581.2 | 549.9 | 687.8 | 156.6 | 0 | 63.8 | 120.6 | 0 | 2.5 | 0 | 0 | 0 | 1581.2
2019-09-21 | 16:00 | 1578.1 | 549.9 | 690.2 | 193.6 | 0 | 63.8 | 78.3 | 0 | 2.3 | 0 | 0 | 0 | 1578.1
2019-09-21 | 17:00 | 1564.8 | 549.9 | 725.4 | 193.6 | 0 | 63.8 | 29.9 | 0 | 2.2 | 0 | 0 | 0 | 1564.8
2019-09-21 | 18:00 | 1579.5 | 549.9 | 769.9 | 193.6 | 0 | 63.8 | 0 | 0 | 2.3 | 0 | 0 | 0 | 1579.5
2019-09-21 | 19:00 | 1539.9 | 549.9 | 730.3 | 193.6 | 0 | 63.8 | 0 | 0 | 2.3 | 0 | 0 | 0 | 1539.9
2019-09-21 | 20:00 | 1481.5 | 549.9 | 671.6 | 193.6 | 0 | 63.8 | 0 | 0 | 2.6 | 0 | 0 | 0 | 1481.5
2019-09-21 | 21:00 | 1415.4 | 549.9 | 605.4 | 193.6 | 0 | 63.8 | 0 | 0 | 2.7 | 0 | 0 | 0 | 1415.4
2019-09-21 | 22:00 | 1368.4 | 549.9 | 558.4 | 193.6 | 0 | 63.8 | 0 | 0 | 2.7 | 0 | 0 | 0 | 1368.4
2019-09-21 | 23:00 | 1319.1 | 549.9 | 508.9 | 193.6 | 0 | 63.8 | 0 | 0 | 2.9 | 0 | 0 | 0 | 1319.1
2019-09-22 | 0:00 | 1241.6 | 549.9 | 431.3 | 193.6 | 0 | 63.8 | 0 | 0 | 3 | 0 | 0 | 0 | 1241.6
2019-09-22 | 1:00 | 1185.7 | 549.9 | 375 | 193.6 | 0 | 63.8 | 0 | 0 | 3.4 | 0 | 0 | 0 | 1185.7
2019-09-22 | 2:00 | 1207.4 | 549.9 | 396.5 | 193.6 | 0 | 63.8 | 0 | 0 | 3.6 | 0 | 0 | 0 | 1207.4
2019-09-22 | 3:00 | 1260.5 | 549.9 | 449.5 | 193.6 | 0 | 63.8 | 0 | 0 | 3.7 | 0 | 0 | 0 | 1260.5
2019-09-22 | 4:00 | 1250.3 | 549.9 | 438.7 | 193.6 | 0 | 63.8 | 0 | 0 | 4.3 | 0 | 0 | 0 | 1250.3
2019-09-22 | 5:00 | 1217.8 | 549.9 | 392.1 | 193.6 | 0 | 63.8 | 14.1 | 0 | 4.3 | 0 | 0 | 0 | 1217.8
2019-09-22 | 6:00 | 1187.5 | 549.9 | 376.3 | 156.6 | 0 | 63.8 | 35.8 | 0 | 5.1 | 0 | 0 | 0 | 1187.5
2019-09-22 | 7:00 | 1248.9 | 549.9 | 428.1 | 114.9 | 0 | 63.8 | 86.4 | 0 | 5.8 | 0 | 0 | 0 | 1248.9
2019-09-22 | 8:00 | 1330.1 | 549.9 | 498.8 | 97.4 | 0 | 63.8 | 113.5 | 0 | 6.7 | 0 | 0 | 0 | 1330.1
2019-09-22 | 9:00 | 1413.8 | 549.9 | 564.4 | 92.7 | 0 | 63.8 | 135.2 | 0 | 7.8 | 0 | 0 | 0 | 1413.8
2019-09-22 | 10:00 | 1447.4 | 549.9 | 551.4 | 92.7 | 0 | 63.8 | 180.1 | 0 | 9.5 | 0 | 0 | 0 | 1447.4
2019-09-22 | 11:00 | 1479.1 | 549.9 | 554.2 | 92.7 | 0 | 63.8 | 210.1 | 0 | 8.4 | 0 | 0 | 0 | 1479.1
2019-09-22 | 12:00 | 1506.2 | 549.9 | 609.9 | 92.7 | 0 | 63.8 | 183.3 | 0 | 6.6 | 0 | 0 | 0 | 1506.2
2019-09-22 | 13:00 | 1509.7 | 549.9 | 640.7 | 97.4 | 0 | 63.8 | 151.9 | 0 | 6 | 0 | 0 | 0 | 1509.7
2019-09-22 | 14:00 | 1528.3 | 549.9 | 648.9 | 114.9 | 0 | 63.8 | 144.3 | 0 | 6.5 | 0 | 0 | 0 | 1528.3
2019-09-22 | 15:00 | 1539.8 | 549.9 | 664.9 | 156.6 | 0 | 63.8 | 95.8 | 0 | 8.8 | 0 | 0 | 0 | 1539.8
2019-09-22 | 16:00 | 1535.8 | 549.9 | 646.8 | 193.6 | 0 | 63.8 | 72.5 | 0 | 9.2 | 0 | 0 | 0 | 1535.8
2019-09-22 | 17:00 | 1572.9 | 549.9 | 726.4 | 193.6 | 0 | 63.8 | 29.9 | 0 | 9.3 | 0 | 0 | 0 | 1572.9
2019-09-22 | 18:00 | 1618.5 | 549.9 | 802.3 | 193.6 | 0 | 63.8 | 0 | 0 | 8.9 | 0 | 0 | 0 | 1618.5
2019-09-22 | 19:00 | 1594.1 | 549.9 | 778.4 | 193.6 | 0 | 63.8 | 0 | 0 | 8.4 | 0 | 0 | 0 | 1594.1
2019-09-22 | 20:00 | 1544.9 | 549.9 | 730 | 193.6 | 0 | 63.8 | 0 | 0 | 7.6 | 0 | 0 | 0 | 1544.9
2019-09-22 | 21:00 | 1480.3 | 549.9 | 666.1 | 193.6 | 0 | 63.8 | 0 | 0 | 6.9 | 0 | 0 | 0 | 1480.3
2019-09-22 | 22:00 | 1412.5 | 549.9 | 600.2 | 193.6 | 0 | 63.8 | 0 | 0 | 5 | 0 | 0 | 0 | 1412.5
2019-09-22 | 23:00 | 1364.1 | 549.9 | 552.8 | 193.6 | 0 | 63.8 | 0 | 0 | 4 | 0 | 0 | 0 | 1364.1
2019-09-23 | 0:00 | 1272.3 | 549.9 | 461.8 | 193.6 | 0 | 63.8 | 0 | 0 | 3.2 | 0 | 0 | 0 | 1272.3
2019-09-23 | 1:00 | 1214.2 | 549.9 | 404.3 | 193.6 | 0 | 63.8 | 0 | 0 | 2.6 | 0 | 0 | 0 | 1214.2
2019-09-23 | 2:00 | 1237.5 | 549.9 | 427.7 | 193.6 | 0 | 63.8 | 0 | 0 | 2.5 | 0 | 0 | 0 | 1237.5
2019-09-23 | 3:00 | 1279.5 | 549.9 | 469.9 | 193.6 | 0 | 63.8 | 0 | 0 | 2.3 | 0 | 0 | 0 | 1279.5
2019-09-23 | 4:00 | 1284.9 | 549.9 | 475.4 | 193.6 | 0 | 63.8 | 0 | 0 | 2.2 | 0 | 0 | 0 | 1284.9
2019-09-23 | 5:00 | 1271.6 | 549.9 | 446.8 | 193.6 | 0 | 63.8 | 14.1 | 0 | 3.4 | 0 | 0 | 0 | 1271.6
2019-09-23 | 6:00 | 1279.7 | 549.9 | 471.9 | 156.6 | 0 | 63.8 | 30.7 | 0 | 6.8 | 0 | 0 | 0 | 1279.7
2019-09-23 | 7:00 | 1396.9 | 549.9 | 556.6 | 114.9 | 0 | 63.8 | 103.2 | 0 | 8.5 | 0 | 0 | 0 | 1396.9
2019-09-23 | 8:00 | 1612 | 549.9 | 685 | 97.4 | 0 | 63.8 | 208.3 | 0 | 7.6 | 0 | 0 | 0 | 1612
2019-09-23 | 9:00 | 1779.7 | 549.9 | 788.5 | 92.7 | 0 | 63.8 | 277.2 | 0 | 7.6 | 0 | 0 | 0 | 1779.7
2019-09-23 | 10:00 | 1843 | 549.9 | 817.6 | 92.7 | 0 | 63.8 | 311.1 | 0 | 7.9 | 0 | 0 | 0 | 1843
2019-09-23 | 11:00 | 1836.2 | 549.9 | 845.4 | 92.7 | 0 | 63.8 | 277 | 0 | 7.4 | 0 | 0 | 0 | 1836.2
2019-09-23 | 12:00 | 1770.5 | 549.9 | 807.8 | 92.7 | 0 | 63.8 | 249.6 | 0 | 6.7 | 0 | 0 | 0 | 1770.5
2019-09-23 | 13:00 | 1767.9 | 549.9 | 810.8 | 97.4 | 0 | 63.8 | 240.7 | 0 | 5.3 | 0 | 0 | 0 | 1767.9
2019-09-23 | 14:00 | 1746.2 | 549.9 | 791.3 | 114.9 | 0 | 63.8 | 221.2 | 0 | 5.1 | 0 | 0 | 0 | 1746.2
2019-09-23 | 15:00 | 1740.4 | 549.9 | 777.8 | 156.6 | 0 | 63.8 | 187 | 0 | 5.3 | 0 | 0 | 0 | 1740.4
2019-09-23 | 16:00 | 1747.6 | 549.9 | 831.4 | 193.6 | 0 | 63.8 | 104.2 | 0 | 4.7 | 0 | 0 | 0 | 1747.6
2019-09-23 | 17:00 | 1738.3 | 549.9 | 894.6 | 193.6 | 0 | 63.8 | 32.5 | 0 | 3.9 | 0 | 0 | 0 | 1738.3
2019-09-23 | 18:00 | 1755.6 | 549.9 | 944.7 | 193.6 | 0 | 63.8 | 0 | 0 | 3.6 | 0 | 0 | 0 | 1755.6
2019-09-23 | 19:00 | 1703.4 | 549.9 | 892.5 | 193.6 | 0 | 63.8 | 0 | 0 | 3.6 | 0 | 0 | 0 | 1703.4
2019-09-23 | 20:00 | 1626.6 | 549.9 | 816.1 | 193.6 | 0 | 63.8 | 0 | 0 | 3.2 | 0 | 0 | 0 | 1626.6
2019-09-23 | 21:00 | 1541.7 | 549.9 | 731.4 | 193.6 | 0 | 63.8 | 0 | 0 | 3 | 0 | 0 | 0 | 1541.7
2019-09-23 | 22:00 | 1466.3 | 549.9 | 656.5 | 193.6 | 0 | 63.8 | 0 | 0 | 2.5 | 0 | 0 | 0 | 1466.3
2019-09-23 | 23:00 | 1383.7 | 549.9 | 574.1 | 193.6 | 0 | 63.8 | 0 | 0 | 2.3 | 0 | 0 | 0 | 1383.7
2019-09-24 | 0:00 | 1274.6 | 549.9 | 464.7 | 193.6 | 0 | 63.8 | 0 | 0 | 2.6 | 0 | 0 | 0 | 1274.6
2019-09-24 | 1:00 | 1213.4 | 549.9 | 403.8 | 193.6 | 0 | 63.8 | 0 | 0 | 2.3 | 0 | 0 | 0 | 1213.4
2019-09-24 | 2:00 | 1235.9 | 549.9 | 426.2 | 193.6 | 0 | 63.8 | 0 | 0 | 2.4 | 0 | 0 | 0 | 1235.9
2019-09-24 | 3:00 | 1281.7 | 549.9 | 471.8 | 193.6 | 0 | 63.8 | 0 | 0 | 2.6 | 0 | 0 | 0 | 1281.7
2019-09-24 | 4:00 | 1302.1 | 549.9 | 492.5 | 193.6 | 0 | 63.8 | 0 | 0 | 2.3 | 0 | 0 | 0 | 1302.1
2019-09-24 | 5:00 | 1318.1 | 549.9 | 494.5 | 193.6 | 0 | 63.8 | 14.3 | 0 | 2 | 0 | 0 | 0 | 1318.1
2019-09-24 | 6:00 | 1377.2 | 549.9 | 556.4 | 156.6 | 0 | 63.8 | 48.2 | 0 | 2.3 | 0 | 0 | 0 | 1377.2
2019-09-24 | 7:00 | 1519.5 | 549.9 | 691.7 | 114.9 | 0 | 63.8 | 96.8 | 0 | 2.4 | 0 | 0 | 0 | 1519.5
2019-09-24 | 8:00 | 1735.2 | 549.9 | 895.8 | 97.4 | 0 | 63.8 | 126.3 | 0 | 2 | 0 | 0 | 0 | 1735.2
2019-09-24 | 9:00 | 1864.4 | 549.9 | 1029 | 92.7 | 0 | 63.8 | 126.5 | 0 | 2.5 | 0 | 0 | 0 | 1864.4
2019-09-24 | 10:00 | 1881.3 | 549.9 | 1029.9 | 92.7 | 0 | 63.8 | 142 | 0 | 3 | 0 | 0 | 0 | 1881.3
2019-09-24 | 11:00 | 1887.1 | 549.9 | 991.1 | 92.7 | 0 | 63.8 | 186.9 | 0 | 2.7 | 0 | 0 | 0 | 1887.1
2019-09-24 | 12:00 | 1821.8 | 549.9 | 881.9 | 92.7 | 0 | 63.8 | 230.1 | 0 | 3.4 | 0 | 0 | 0 | 1821.8
2019-09-24 | 13:00 | 1934.7 | 549.9 | 1036.8 | 97.4 | 0 | 63.8 | 183.5 | 0 | 3.3 | 0 | 0 | 0 | 1934.7
2019-09-24 | 14:00 | 1936.3 | 549.9 | 1069.6 | 114.9 | 0 | 63.8 | 134.8 | 0 | 3.3 | 0 | 0 | 0 | 1936.3
2019-09-24 | 15:00 | 1927.3 | 549.9 | 1058.8 | 156.6 | 0 | 63.8 | 95.1 | 0 | 3.1 | 0 | 0 | 0 | 1927.3
2019-09-24 | 16:00 | 1933.7 | 549.9 | 1063.9 | 193.6 | 0 | 63.8 | 59.4 | 0 | 3.1 | 0 | 0 | 0 | 1933.7
2019-09-24 | 17:00 | 1884.7 | 549.9 | 1048.5 | 193.6 | 0 | 63.8 | 25 | 0 | 3.9 | 0 | 0 | 0 | 1884.7
2019-09-24 | 18:00 | 1832.8 | 549.9 | 1020.9 | 193.6 | 0 | 63.8 | 0 | 0 | 4.6 | 0 | 0 | 0 | 1832.8
2019-09-24 | 19:00 | 1735.6 | 549.9 | 923 | 193.6 | 0 | 63.8 | 0 | 0 | 5.3 | 0 | 0 | 0 | 1735.6
2019-09-24 | 20:00 | 1635.9 | 549.9 | 824.7 | 193.6 | 0 | 63.8 | 0 | 0 | 3.9 | 0 | 0 | 0 | 1635.9
2019-09-24 | 21:00 | 1545.2 | 549.9 | 734.3 | 193.6 | 0 | 63.8 | 0 | 0 | 3.6 | 0 | 0 | 0 | 1545.2
2019-09-24 | 22:00 | 1480.2 | 549.9 | 669.5 | 193.6 | 0 | 63.8 | 0 | 0 | 3.4 | 0 | 0 | 0 | 1480.2
2019-09-24 | 23:00 | 1404.8 | 549.9 | 593.4 | 193.6 | 0 | 63.8 | 0 | 0 | 4.1 | 0 | 0 | 0 | 1404.8
2019-09-25 | 0:00 | 1294.3 | 549.9 | 482.2 | 193.6 | 0 | 63.8 | 0 | 0 | 4.8 | 0 | 0 | 0 | 1294.3
2019-09-25 | 1:00 | 1221.8 | 549.9 | 409.9 | 193.6 | 0 | 63.8 | 0 | 0 | 4.6 | 0 | 0 | 0 | 1221.8
2019-09-25 | 2:00 | 1237 | 549.9 | 424.2 | 193.6 | 0 | 63.8 | 0 | 0 | 5.5 | 0 | 0 | 0 | 1237
2019-09-25 | 3:00 | 1291.8 | 549.9 | 478.7 | 193.6 | 0 | 63.8 | 0 | 0 | 5.8 | 0 | 0 | 0 | 1291.8
2019-09-25 | 4:00 | 1305.3 | 549.9 | 491.9 | 193.6 | 0 | 63.8 | 0 | 0 | 6.1 | 0 | 0 | 0 | 1305.3
2019-09-25 | 5:00 | 1310.1 | 549.9 | 483.2 | 193.6 | 0 | 63.8 | 14.3 | 0 | 5.3 | 0 | 0 | 0 | 1310.1
2019-09-25 | 6:00 | 1345.8 | 549.9 | 511.1 | 156.6 | 0 | 63.8 | 59 | 0 | 5.4 | 0 | 0 | 0 | 1345.8
2019-09-25 | 7:00 | 1471.4 | 549.9 | 563.5 | 114.9 | 0 | 63.8 | 174.1 | 0 | 5.2 | 0 | 0 | 0 | 1471.4
2019-09-25 | 8:00 | 1673.8 | 549.9 | 659.2 | 97.4 | 0 | 63.8 | 299.2 | 0 | 4.3 | 0 | 0 | 0 | 1673.8
2019-09-25 | 9:00 | 1845.9 | 549.9 | 734.4 | 92.7 | 0 | 63.8 | 401.2 | 0 | 3.9 | 0 | 0 | 0 | 1845.9
2019-09-25 | 10:00 | 1919.8 | 549.9 | 740.9 | 92.7 | 0 | 63.8 | 468.6 | 0 | 3.9 | 0 | 0 | 0 | 1919.8
2019-09-25 | 11:00 | 1950 | 549.9 | 761 | 92.7 | 0 | 63.8 | 478.9 | 0 | 3.7 | 0 | 0 | 0 | 1950
2019-09-25 | 12:00 | 1864.3 | 549.9 | 686.3 | 92.7 | 0 | 63.8 | 468.2 | 0 | 3.4 | 0 | 0 | 0 | 1864.3
2019-09-25 | 13:00 | 1963.4 | 549.9 | 828.9 | 97.4 | 0 | 63.8 | 420.1 | 0 | 3.3 | 0 | 0 | 0 | 1963.4
2019-09-25 | 14:00 | 1977.4 | 549.9 | 884.1 | 114.9 | 0 | 63.8 | 361.6 | 0 | 3.1 | 0 | 0 | 0 | 1977.4
2019-09-25 | 15:00 | 1981.4 | 549.9 | 944 | 156.6 | 0 | 63.8 | 264.2 | 0 | 2.9 | 0 | 0 | 0 | 1981.4
2019-09-25 | 16:00 | 1978 | 549.9 | 1035.3 | 193.6 | 0 | 63.8 | 132.7 | 0 | 2.7 | 0 | 0 | 0 | 1978
2019-09-25 | 17:00 | 1880.9 | 549.9 | 1036.3 | 193.6 | 0 | 63.8 | 34.7 | 0 | 2.6 | 0 | 0 | 0 | 1880.9
2019-09-25 | 18:00 | 1835.2 | 549.9 | 1024.8 | 193.6 | 0 | 63.8 | 0 | 0 | 3.1 | 0 | 0 | 0 | 1835.2
2019-09-25 | 19:00 | 1738.4 | 549.9 | 928.1 | 193.6 | 0 | 63.8 | 0 | 0 | 3 | 0 | 0 | 0 | 1738.4
2019-09-25 | 20:00 | 1640.7 | 549.9 | 830.9 | 193.6 | 0 | 63.8 | 0 | 0 | 2.5 | 0 | 0 | 0 | 1640.7
2019-09-25 | 21:00 | 1553.7 | 549.9 | 744.2 | 193.6 | 0 | 63.8 | 0 | 0 | 2.2 | 0 | 0 | 0 | 1553.7
2019-09-25 | 22:00 | 1493.9 | 549.9 | 684.6 | 193.6 | 0 | 63.8 | 0 | 0 | 2 | 0 | 0 | 0 | 1493.9
2019-09-25 | 23:00 | 1408.8 | 549.9 | 599.7 | 193.6 | 0 | 63.8 | 0 | 0 | 1.8 | 0 | 0 | 0 | 1408.8
2019-09-26 | 0:00 | 1296.6 | 549.9 | 487.4 | 193.6 | 0 | 63.8 | 0 | 0 | 1.9 | 0 | 0 | 0 | 1296.6
2019-09-26 | 1:00 | 1229.9 | 549.9 | 420.8 | 193.6 | 0 | 63.8 | 0 | 0 | 1.8 | 0 | 0 | 0 | 1229.9
2019-09-26 | 2:00 | 1249.1 | 549.9 | 439.9 | 193.6 | 0 | 63.8 | 0 | 0 | 1.9 | 0 | 0 | 0 | 1249.1
2019-09-26 | 3:00 | 1302.2 | 549.9 | 493.1 | 193.6 | 0 | 63.8 | 0 | 0 | 1.8 | 0 | 0 | 0 | 1302.2
2019-09-26 | 4:00 | 1316.8 | 549.9 | 507.8 | 193.6 | 0 | 63.8 | 0 | 0 | 1.7 | 0 | 0 | 0 | 1316.8
2019-09-26 | 5:00 | 1327.8 | 549.9 | 504.7 | 193.6 | 0 | 63.8 | 14.1 | 0 | 1.7 | 0 | 0 | 0 | 1327.8
2019-09-26 | 6:00 | 1363.9 | 549.9 | 533.8 | 156.6 | 0 | 63.8 | 58.1 | 0 | 1.7 | 0 | 0 | 0 | 1363.9
2019-09-26 | 7:00 | 1479.6 | 549.9 | 575.3 | 114.9 | 0 | 63.8 | 173.8 | 0 | 1.9 | 0 | 0 | 0 | 1479.6
2019-09-26 | 8:00 | 1688.1 | 549.9 | 674.3 | 97.4 | 0 | 63.8 | 300.9 | 0 | 1.8 | 0 | 0 | 0 | 1688.1
2019-09-26 | 9:00 | 1888.7 | 549.9 | 776.2 | 92.7 | 0 | 63.8 | 404.4 | 0 | 1.7 | 0 | 0 | 0 | 1888.7
2019-09-26 | 10:00 | 1985.1 | 549.9 | 815.7 | 92.7 | 0 | 63.8 | 461.3 | 0 | 1.7 | 0 | 0 | 0 | 1985.1
2019-09-26 | 11:00 | 2031.1 | 549.9 | 845 | 92.7 | 0 | 63.8 | 478 | 0 | 1.7 | 0 | 0 | 0 | 2031.1
2019-09-26 | 12:00 | 1961.3 | 549.9 | 790.3 | 92.7 | 0 | 63.8 | 462.9 | 0 | 1.7 | 0 | 0 | 0 | 1961.3
2019-09-26 | 13:00 | 2072.5 | 549.9 | 941.6 | 97.4 | 0 | 63.8 | 418.1 | 0 | 1.7 | 0 | 0 | 0 | 2072.5
2019-09-26 | 14:00 | 2094.7 | 549.9 | 1019.5 | 114.9 | 0 | 63.8 | 344.9 | 0 | 1.7 | 0 | 0 | 0 | 2094.7
2019-09-26 | 15:00 | 2087.7 | 549.9 | 1066.8 | 156.6 | 0 | 63.8 | 249 | 0 | 1.6 | 0 | 0 | 0 | 2087.7
2019-09-26 | 16:00 | 2078.3 | 549.9 | 1142.1 | 193.6 | 0 | 63.8 | 127.3 | 0 | 1.6 | 0 | 0 | 0 | 2078.3
2019-09-26 | 17:00 | 1990.6 | 549.9 | 1148.7 | 193.6 | 0 | 63.8 | 33 | 0 | 1.6 | 0 | 0 | 0 | 1990.6
2019-09-26 | 18:00 | 1942.9 | 549.9 | 1134 | 193.6 | 0 | 63.8 | 0 | 0 | 1.6 | 0 | 0 | 0 | 1942.9
2019-09-26 | 19:00 | 1845.1 | 549.9 | 1036.1 | 193.6 | 0 | 63.8 | 0 | 0 | 1.7 | 0 | 0 | 0 | 1845.1
2019-09-26 | 20:00 | 1736.8 | 549.9 | 927.7 | 193.6 | 0 | 63.8 | 0 | 0 | 1.8 | 0 | 0 | 0 | 1736.8
2019-09-26 | 21:00 | 1639 | 549.9 | 829.7 | 193.6 | 0 | 63.8 | 0 | 0 | 2 | 0 | 0 | 0 | 1639
2019-09-26 | 22:00 | 1564.1 | 549.9 | 754.6 | 193.6 | 0 | 63.8 | 0 | 0 | 2.2 | 0 | 0 | 0 | 1564.1
2019-09-26 | 23:00 | 1485.4 | 549.9 | 675.9 | 193.6 | 0 | 63.8 | 0 | 0 | 2.2 | 0 | 0 | 0 | 1485.4
2019-09-27 | 0:00 | 1359.5 | 549.9 | 550.2 | 193.6 | 0 | 63.8 | 0 | 0 | 2 | 0 | 0 | 0 | 1359.5
2019-09-27 | 1:00 | 1283.9 | 549.9 | 474.7 | 193.6 | 0 | 63.8 | 0 | 0 | 1.9 | 0 | 0 | 0 | 1283.9
2019-09-27 | 2:00 | 1298.2 | 549.9 | 489.1 | 193.6 | 0 | 63.8 | 0 | 0 | 1.8 | 0 | 0 | 0 | 1298.2
2019-09-27 | 3:00 | 1342.5 | 549.9 | 533.3 | 193.6 | 0 | 63.8 | 0 | 0 | 1.9 | 0 | 0 | 0 | 1342.5
2019-09-27 | 4:00 | 1352.7 | 549.9 | 543.4 | 193.6 | 0 | 63.8 | 0 | 0 | 2 | 0 | 0 | 0 | 1352.7
2019-09-27 | 5:00 | 1358.6 | 549.9 | 535 | 193.6 | 0 | 63.8 | 14.1 | 0 | 2.2 | 0 | 0 | 0 | 1358.6
2019-09-27 | 6:00 | 1404.6 | 549.9 | 592.9 | 156.6 | 0 | 63.8 | 39.2 | 0 | 2.2 | 0 | 0 | 0 | 1404.6
2019-09-27 | 7:00 | 1551.8 | 549.9 | 722.4 | 114.9 | 0 | 63.8 | 98.9 | 0 | 1.9 | 0 | 0 | 0 | 1551.8
2019-09-27 | 8:00 | 1802.9 | 549.9 | 929.8 | 97.4 | 0 | 63.8 | 160.2 | 0 | 1.8 | 0 | 0 | 0 | 1802.9
2019-09-27 | 9:00 | 1984.3 | 549.9 | 1054.3 | 92.7 | 0 | 63.8 | 221.8 | 0 | 1.8 | 0 | 0 | 0 | 1984.3
2019-09-27 | 10:00 | 2046.7 | 549.9 | 1094.5 | 92.7 | 0 | 63.8 | 244.1 | 0 | 1.7 | 0 | 0 | 0 | 2046.7
2019-09-27 | 11:00 | 2053.9 | 549.9 | 1123.1 | 92.7 | 0 | 63.8 | 222.7 | 0 | 1.7 | 0 | 0 | 0 | 2053.9
2019-09-27 | 12:00 | 1985.7 | 549.9 | 1064.2 | 92.7 | 0 | 63.8 | 213.4 | 0 | 1.7 | 0 | 0 | 0 | 1985.7
2019-09-27 | 13:00 | 2053.8 | 549.9 | 1177.7 | 97.4 | 0 | 63.8 | 163.3 | 0 | 1.7 | 0 | 0 | 0 | 2053.8
2019-09-27 | 14:00 | 2048.9 | 549.9 | 1152.8 | 114.9 | 0 | 63.8 | 165.9 | 0 | 1.6 | 0 | 0 | 0 | 2048.9
2019-09-27 | 15:00 | 2045.5 | 549.9 | 1131.7 | 156.6 | 0 | 63.8 | 141.8 | 0 | 1.7 | 0 | 0 | 0 | 2045.5
2019-09-27 | 16:00 | 2046.9 | 549.9 | 1158.1 | 193.6 | 0 | 63.8 | 79.7 | 0 | 1.8 | 0 | 0 | 0 | 2046.9
2019-09-27 | 17:00 | 1985.8 | 549.9 | 1151.7 | 193.6 | 0 | 63.8 | 24.8 | 0 | 2 | 0 | 0 | 0 | 1985.8
2019-09-27 | 18:00 | 1937.6 | 549.9 | 1128.4 | 193.6 | 0 | 63.8 | 0 | 0 | 1.9 | 0 | 0 | 0 | 1937.6
2019-09-27 | 19:00 | 1847.3 | 549.9 | 1037.7 | 193.6 | 0 | 63.8 | 0 | 0 | 2.3 | 0 | 0 | 0 | 1847.3
2019-09-27 | 20:00 | 1748.9 | 549.9 | 939.1 | 193.6 | 0 | 63.8 | 0 | 0 | 2.5 | 0 | 0 | 0 | 1748.9
2019-09-27 | 21:00 | 1651.7 | 549.9 | 842.5 | 193.6 | 0 | 63.8 | 0 | 0 | 1.9 | 0 | 0 | 0 | 1651.7
2019-09-27 | 22:00 | 1580.5 | 549.9 | 771.4 | 193.6 | 0 | 63.8 | 0 | 0 | 1.8 | 0 | 0 | 0 | 1580.5
2019-09-27 | 23:00 | 1488.3 | 549.9 | 679.3 | 193.6 | 0 | 63.8 | 0 | 0 | 1.7 | 0 | 0 | 0 | 1488.3
2019-09-28 | 0:00 | 1369.1 | 549.9 | 560 | 193.6 | 0 | 63.8 | 0 | 0 | 1.8 | 0 | 0 | 0 | 1369.1
2019-09-28 | 1:00 | 1285.8 | 549.9 | 476.7 | 193.6 | 0 | 63.8 | 0 | 0 | 1.8 | 0 | 0 | 0 | 1285.8
2019-09-28 | 2:00 | 1292.4 | 549.9 | 483.4 | 193.6 | 0 | 63.8 | 0 | 0 | 1.7 | 0 | 0 | 0 | 1292.4
2019-09-28 | 3:00 | 1329.4 | 549.9 | 520.3 | 193.6 | 0 | 63.8 | 0 | 0 | 1.8 | 0 | 0 | 0 | 1329.4
2019-09-28 | 4:00 | 1327.1 | 549.9 | 517.6 | 193.6 | 0 | 63.8 | 0 | 0 | 2.2 | 0 | 0 | 0 | 1327.1
2019-09-28 | 5:00 | 1308.6 | 549.9 | 485.4 | 193.6 | 0 | 63.8 | 14 | 0 | 1.9 | 0 | 0 | 0 | 1308.6
2019-09-28 | 6:00 | 1303.1 | 549.9 | 485.7 | 156.6 | 0 | 63.8 | 45.1 | 0 | 2 | 0 | 0 | 0 | 1303.1
2019-09-28 | 7:00 | 1377.4 | 549.9 | 544.4 | 114.9 | 0 | 63.8 | 102.2 | 0 | 2.2 | 0 | 0 | 0 | 1377.4
2019-09-28 | 8:00 | 1538 | 549.9 | 642.9 | 97.4 | 0 | 63.8 | 181.8 | 0 | 2.2 | 0 | 0 | 0 | 1538
2019-09-28 | 9:00 | 1681.3 | 549.9 | 755.5 | 92.7 | 0 | 63.8 | 216.9 | 0 | 2.5 | 0 | 0 | 0 | 1681.3
2019-09-28 | 10:00 | 1745 | 549.9 | 834 | 92.7 | 0 | 63.8 | 202.4 | 0 | 2.2 | 0 | 0 | 0 | 1745
2019-09-28 | 11:00 | 1728 | 549.9 | 862.4 | 92.7 | 0 | 63.8 | 156.5 | 0 | 2.7 | 0 | 0 | 0 | 1728
2019-09-28 | 12:00 | 1675.8 | 549.9 | 767 | 92.7 | 0 | 63.8 | 199.4 | 0 | 3 | 0 | 0 | 0 | 1675.8
2019-09-28 | 13:00 | 1735.8 | 549.9 | 762.9 | 97.4 | 0 | 63.8 | 258.9 | 0 | 2.9 | 0 | 0 | 0 | 1735.8
2019-09-28 | 14:00 | 1754.9 | 549.9 | 783.5 | 114.9 | 0 | 63.8 | 240.2 | 0 | 2.6 | 0 | 0 | 0 | 1754.9
2019-09-28 | 15:00 | 1761 | 549.9 | 817.6 | 156.6 | 0 | 63.8 | 170.2 | 0 | 2.9 | 0 | 0 | 0 | 1761
2019-09-28 | 16:00 | 1739.1 | 549.9 | 858.1 | 193.6 | 0 | 63.8 | 71.3 | 0 | 2.4 | 0 | 0 | 0 | 1739.1
2019-09-28 | 17:00 | 1722.5 | 549.9 | 891.3 | 193.6 | 0 | 63.8 | 21.9 | 0 | 2 | 0 | 0 | 0 | 1722.5
2019-09-28 | 18:00 | 1722.3 | 549.9 | 912.7 | 193.6 | 0 | 63.8 | 0 | 0 | 2.3 | 0 | 0 | 0 | 1722.3
2019-09-28 | 19:00 | 1673.5 | 549.9 | 863.8 | 193.6 | 0 | 63.8 | 0 | 0 | 2.4 | 0 | 0 | 0 | 1673.5
2019-09-28 | 20:00 | 1609.2 | 549.9 | 800 | 193.6 | 0 | 63.8 | 0 | 0 | 1.9 | 0 | 0 | 0 | 1609.2
2019-09-28 | 21:00 | 1519.1 | 549.9 | 709.8 | 193.6 | 0 | 63.8 | 0 | 0 | 2 | 0 | 0 | 0 | 1519.1
2019-09-28 | 22:00 | 1456.5 | 549.9 | 647.4 | 193.6 | 0 | 63.8 | 0 | 0 | 1.8 | 0 | 0 | 0 | 1456.5
2019-09-28 | 23:00 | 1384.3 | 549.9 | 575.1 | 193.6 | 0 | 63.8 | 0 | 0 | 1.9 | 0 | 0 | 0 | 1384.3
2019-09-29 | 0:00 | 1274.4 | 549.9 | 465.4 | 193.6 | 0 | 63.8 | 0 | 0 | 1.7 | 0 | 0 | 0 | 1274.4
2019-09-29 | 1:00 | 1201.8 | 549.9 | 392.9 | 193.6 | 0 | 63.8 | 0 | 0 | 1.6 | 0 | 0 | 0 | 1201.8
2019-09-29 | 2:00 | 1204.3 | 549.9 | 395.3 | 193.6 | 0 | 63.8 | 0 | 0 | 1.7 | 0 | 0 | 0 | 1204.3
2019-09-29 | 3:00 | 1247.9 | 549.9 | 438.9 | 193.6 | 0 | 63.8 | 0 | 0 | 1.7 | 0 | 0 | 0 | 1247.9
2019-09-29 | 4:00 | 1241.1 | 549.9 | 432.1 | 193.6 | 0 | 63.8 | 0 | 0 | 1.7 | 0 | 0 | 0 | 1241.1
2019-09-29 | 5:00 | 1217.9 | 549.9 | 394.9 | 193.6 | 0 | 63.8 | 14 | 0 | 1.7 | 0 | 0 | 0 | 1217.9
2019-09-29 | 6:00 | 1197.5 | 549.9 | 376.9 | 156.6 | 0 | 63.8 | 48.6 | 0 | 1.7 | 0 | 0 | 0 | 1197.5
2019-09-29 | 7:00 | 1269.2 | 549.9 | 396.7 | 114.9 | 0 | 63.8 | 142.1 | 0 | 1.8 | 0 | 0 | 0 | 1269.2
2019-09-29 | 8:00 | 1388 | 549.9 | 436 | 97.4 | 0 | 63.8 | 238.6 | 0 | 2.3 | 0 | 0 | 0 | 1388
2019-09-29 | 9:00 | 1502.9 | 549.9 | 451.3 | 92.7 | 0 | 63.8 | 342.8 | 0 | 2.4 | 0 | 0 | 0 | 1502.9
2019-09-29 | 10:00 | 1621 | 549.9 | 461.4 | 92.7 | 0 | 63.8 | 450.6 | 0 | 2.6 | 0 | 0 | 0 | 1621
2019-09-29 | 11:00 | 1683.9 | 549.9 | 515.6 | 92.7 | 0 | 63.8 | 459.2 | 0 | 2.7 | 0 | 0 | 0 | 1683.9
2019-09-29 | 12:00 | 1724.3 | 549.9 | 594.3 | 92.7 | 0 | 63.8 | 421.2 | 0 | 2.4 | 0 | 0 | 0 | 1724.3
2019-09-29 | 13:00 | 1721.8 | 549.9 | 655.4 | 97.4 | 0 | 63.8 | 352.8 | 0 | 2.5 | 0 | 0 | 0 | 1721.8
2019-09-29 | 14:00 | 1739.4 | 549.9 | 736.5 | 114.9 | 0 | 63.8 | 272 | 0 | 2.3 | 0 | 0 | 0 | 1739.4
2019-09-29 | 15:00 | 1705.2 | 549.9 | 777.3 | 156.6 | 0 | 63.8 | 155.7 | 0 | 1.9 | 0 | 0 | 0 | 1705.2
2019-09-29 | 16:00 | 1710.9 | 549.9 | 824.3 | 193.6 | 0 | 63.8 | 77.6 | 0 | 1.7 | 0 | 0 | 0 | 1710.9
2019-09-29 | 17:00 | 1744.4 | 549.9 | 913 | 193.6 | 0 | 63.8 | 22.4 | 0 | 1.7 | 0 | 0 | 0 | 1744.4
2019-09-29 | 18:00 | 1784.4 | 549.9 | 975.5 | 193.6 | 0 | 63.8 | 0 | 0 | 1.6 | 0 | 0 | 0 | 1784.4
2019-09-29 | 19:00 | 1747.4 | 549.9 | 938.5 | 193.6 | 0 | 63.8 | 0 | 0 | 1.6 | 0 | 0 | 0 | 1747.4
2019-09-29 | 20:00 | 1682 | 549.9 | 873.1 | 193.6 | 0 | 63.8 | 0 | 0 | 1.6 | 0 | 0 | 0 | 1682
2019-09-29 | 21:00 | 1593.8 | 549.9 | 784.9 | 193.6 | 0 | 63.8 | 0 | 0 | 1.6 | 0 | 0 | 0 | 1593.8
2019-09-29 | 22:00 | 1496.8 | 549.9 | 687.9 | 193.6 | 0 | 63.8 | 0 | 0 | 1.6 | 0 | 0 | 0 | 1496.8
2019-09-29 | 23:00 | 1410.4 | 549.9 | 601.5 | 193.6 | 0 | 63.8 | 0 | 0 | 1.6 | 0 | 0 | 0 | 1410.4
2019-09-30 | 0:00 | 1290 | 549.9 | 481.1 | 193.6 | 0 | 63.8 | 0 | 0 | 1.6 | 0 | 0 | 0 | 1290
2019-09-30 | 1:00 | 1210.4 | 549.9 | 401.5 | 193.6 | 0 | 63.8 | 0 | 0 | 1.6 | 0 | 0 | 0 | 1210.4
2019-09-30 | 2:00 | 1227.4 | 549.9 | 418.4 | 193.6 | 0 | 63.8 | 0 | 0 | 1.7 | 0 | 0 | 0 | 1227.4
2019-09-30 | 3:00 | 1257.6 | 549.9 | 448.4 | 193.6 | 0 | 63.8 | 0 | 0 | 1.9 | 0 | 0 | 0 | 1257.6
2019-09-30 | 4:00 | 1269.7 | 549.9 | 460.5 | 193.6 | 0 | 63.8 | 0 | 0 | 1.9 | 0 | 0 | 0 | 1269.7
2019-09-30 | 5:00 | 1285 | 549.9 | 461.7 | 193.6 | 0 | 63.8 | 14 | 0 | 2 | 0 | 0 | 0 | 1285
2019-09-30 | 6:00 | 1356.3 | 549.9 | 537.9 | 156.6 | 0 | 63.8 | 46.1 | 0 | 2 | 0 | 0 | 0 | 1356.3
2019-09-30 | 7:00 | 1548.8 | 549.9 | 690.4 | 114.9 | 0 | 63.8 | 127.4 | 0 | 2.4 | 0 | 0 | 0 | 1548.8
2019-09-30 | 8:00 | 1832 | 549.9 | 894.2 | 97.4 | 0 | 63.8 | 224.1 | 0 | 2.6 | 0 | 0 | 0 | 1832
2019-09-30 | 9:00 | 2056.4 | 549.9 | 1026.9 | 92.7 | 0 | 63.8 | 320.5 | 0 | 2.6 | 0 | 0 | 0 | 2056.4
2019-09-30 | 10:00 | 2152.3 | 549.9 | 1071.3 | 92.7 | 0 | 63.8 | 371.9 | 0 | 2.7 | 0 | 0 | 0 | 2152.3
2019-09-30 | 11:00 | 2170.2 | 549.9 | 1107 | 92.7 | 0 | 63.8 | 353.7 | 0 | 3.1 | 0 | 0 | 0 | 2170.2
2019-09-30 | 12:00 | 2106.4 | 549.9 | 1038.4 | 92.7 | 0 | 63.8 | 358.3 | 0 | 3.3 | 0 | 0 | 0 | 2106.4
2019-09-30 | 13:00 | 2238 | 549.9 | 1177.3 | 97.4 | 0 | 63.8 | 346 | 0 | 3.6 | 0 | 0 | 0 | 2238
2019-09-30 | 14:00 | 2258.3 | 549.9 | 1258 | 114.9 | 0 | 63.8 | 268.8 | 0 | 2.9 | 0 | 0 | 0 | 2258.3
2019-09-30 | 15:00 | 2234.9 | 549.9 | 1288.1 | 156.6 | 0 | 63.8 | 174.6 | 0 | 1.9 | 0 | 0 | 0 | 2234.9
2019-09-30 | 16:00 | 2204.6 | 549.9 | 1315.4 | 193.6 | 0 | 63.8 | 80.2 | 0 | 1.7 | 0 | 0 | 0 | 2204.6
2019-09-30 | 17:00 | 2133.2 | 549.9 | 1299.5 | 193.6 | 0 | 63.8 | 24.7 | 0 | 1.7 | 0 | 0 | 0 | 2133.2
2019-09-30 | 18:00 | 2085.8 | 549.9 | 1276.5 | 193.6 | 0 | 63.8 | 0 | 0 | 2 | 0 | 0 | 0 | 2085.8
2019-09-30 | 19:00 | 1982 | 549.9 | 1172.9 | 193.6 | 0 | 63.8 | 0 | 0 | 1.8 | 0 | 0 | 0 | 1982
2019-09-30 | 20:00 | 1871 | 549.9 | 1062 | 193.6 | 0 | 63.8 | 0 | 0 | 1.7 | 0 | 0 | 0 | 1871
2019-09-30 | 21:00 | 1769.4 | 549.9 | 960.5 | 193.6 | 0 | 63.8 | 0 | 0 | 1.6 | 0 | 0 | 0 | 1769.4
2019-09-30 | 22:00 | 1676.7 | 549.9 | 867.8 | 193.6 | 0 | 63.8 | 0 | 0 | 1.6 | 0 | 0 | 0 | 1676.7
2019-09-30 | 23:00 | 1574.6 | 549.9 | 765.7 | 193.6 | 0 | 63.8 | 0 | 0 | 1.6 | 0 | 0 | 0 | 1574.6
2019-10-01 | 0:00 | 1432.2 | 549.9 | 668.9 | 147.3 | 0 | 63.8 | 0 | 0 | 2.3 | 0 | 0 | 0 | 1432.2
2019-10-01 | 1:00 | 1338.4 | 549.9 | 575.1 | 147.3 | 0 | 63.8 | 0 | 0 | 2.3 | 0 | 0 | 0 | 1338.4
2019-10-01 | 2:00 | 1332 | 549.9 | 568.7 | 147.3 | 0 | 63.8 | 0 | 0 | 2.3 | 0 | 0 | 0 | 1332
2019-10-01 | 3:00 | 1363.7 | 549.9 | 600.4 | 147.3 | 0 | 63.8 | 0 | 0 | 2.3 | 0 | 0 | 0 | 1363.7
2019-10-01 | 4:00 | 1366.1 | 549.9 | 602.8 | 147.3 | 0 | 63.8 | 0 | 0 | 2.3 | 0 | 0 | 0 | 1366.1
2019-10-01 | 5:00 | 1380.9 | 549.9 | 602.4 | 147.3 | 0 | 63.8 | 15.2 | 0 | 2.3 | 0 | 0 | 0 | 1380.9
2019-10-01 | 6:00 | 1439.9 | 549.9 | 641.6 | 120 | 0 | 63.8 | 62.2 | 0 | 2.4 | 0 | 0 | 0 | 1439.9
2019-10-01 | 7:00 | 1620.7 | 549.9 | 742.5 | 93.2 | 0 | 63.8 | 168.7 | 0 | 2.6 | 0 | 0 | 0 | 1620.7
2019-10-01 | 8:00 | 1901.9 | 549.9 | 909.9 | 80.1 | 0 | 63.8 | 295.5 | 0 | 2.7 | 0 | 0 | 0 | 1901.9
2019-10-01 | 9:00 | 2143.3 | 549.9 | 1045.2 | 77.2 | 0 | 63.8 | 404.5 | 0 | 2.7 | 0 | 0 | 0 | 2143.3
2019-10-01 | 10:00 | 2252.3 | 549.9 | 1091.4 | 77.2 | 0 | 63.8 | 467 | 0 | 3 | 0 | 0 | 0 | 2252.3
2019-10-01 | 11:00 | 2321.1 | 549.9 | 1142.5 | 77.2 | 0 | 63.8 | 484.3 | 0 | 3.4 | 0 | 0 | 0 | 2321.1
2019-10-01 | 12:00 | 2253.4 | 549.9 | 1102.3 | 77.2 | 0 | 63.8 | 456.6 | 0 | 3.6 | 0 | 0 | 0 | 2253.4
2019-10-01 | 13:00 | 2383.2 | 549.9 | 1289.8 | 80.1 | 0 | 63.8 | 396.6 | 0 | 3 | 0 | 0 | 0 | 2383.2
2019-10-01 | 14:00 | 2387.5 | 549.9 | 1380.2 | 93.2 | 0 | 63.8 | 297.2 | 0 | 3.2 | 0 | 0 | 0 | 2387.5
2019-10-01 | 15:00 | 2341.6 | 549.9 | 1397.8 | 120 | 0 | 63.8 | 206.5 | 0 | 3.6 | 0 | 0 | 0 | 2341.6
2019-10-01 | 16:00 | 2304.2 | 549.9 | 1438.6 | 147.3 | 0 | 63.8 | 100.8 | 0 | 3.8 | 0 | 0 | 0 | 2304.2
2019-10-01 | 17:00 | 2188.8 | 549.9 | 1399.3 | 147.3 | 0 | 63.8 | 24.4 | 0 | 4.1 | 0 | 0 | 0 | 2188.8
2019-10-01 | 18:00 | 2117 | 549.9 | 1351.3 | 147.3 | 0 | 63.8 | 0 | 0 | 4.7 | 0 | 0 | 0 | 2117
2019-10-01 | 19:00 | 2012.8 | 549.9 | 1247.7 | 147.3 | 0 | 63.8 | 0 | 0 | 4.1 | 0 | 0 | 0 | 2012.8
2019-10-01 | 20:00 | 1903.7 | 549.9 | 1138.2 | 147.3 | 0 | 63.8 | 0 | 0 | 4.5 | 0 | 0 | 0 | 1903.7
2019-10-01 | 21:00 | 1801.8 | 549.9 | 1036.1 | 147.3 | 0 | 63.8 | 0 | 0 | 4.7 | 0 | 0 | 0 | 1801.8
2019-10-01 | 22:00 | 1698.9 | 549.9 | 932.9 | 147.3 | 0 | 63.8 | 0 | 0 | 5 | 0 | 0 | 0 | 1698.9
2019-10-01 | 23:00 | 1593.8 | 549.9 | 828.4 | 147.3 | 0 | 63.8 | 0 | 0 | 4.4 | 0 | 0 | 0 | 1593.8
2019-10-02 | 0:00 | 1437.8 | 549.9 | 673.2 | 147.3 | 0 | 63.8 | 0 | 0 | 3.6 | 0 | 0 | 0 | 1437.8
2019-10-02 | 1:00 | 1347.2 | 549.9 | 583 | 147.3 | 0 | 63.8 | 0 | 0 | 3.2 | 0 | 0 | 0 | 1347.2
2019-10-02 | 2:00 | 1345.2 | 549.9 | 580.5 | 147.3 | 0 | 63.8 | 0 | 0 | 3.7 | 0 | 0 | 0 | 1345.2
2019-10-02 | 3:00 | 1385.5 | 549.9 | 620.4 | 147.3 | 0 | 63.8 | 0 | 0 | 4.1 | 0 | 0 | 0 | 1385.5
2019-10-02 | 4:00 | 1396.2 | 549.9 | 631.6 | 147.3 | 0 | 63.8 | 0 | 0 | 3.6 | 0 | 0 | 0 | 1396.2
2019-10-02 | 5:00 | 1404.3 | 549.9 | 625 | 147.3 | 0 | 63.8 | 15.2 | 0 | 3.1 | 0 | 0 | 0 | 1404.3
2019-10-02 | 6:00 | 1464.5 | 549.9 | 695.2 | 120 | 0 | 63.8 | 31.9 | 0 | 3.7 | 0 | 0 | 0 | 1464.5
2019-10-02 | 7:00 | 1617.6 | 549.9 | 837.2 | 93.2 | 0 | 63.8 | 69.4 | 0 | 4.1 | 0 | 0 | 0 | 1617.6
2019-10-02 | 8:00 | 1863.8 | 549.9 | 1049.2 | 80.1 | 0 | 63.8 | 116 | 0 | 4.8 | 0 | 0 | 0 | 1863.8
2019-10-02 | 9:00 | 2058.8 | 549.9 | 1195.7 | 77.2 | 0 | 63.8 | 167.1 | 0 | 5.1 | 0 | 0 | 0 | 2058.8
2019-10-02 | 10:00 | 2097.9 | 549.9 | 1205.8 | 77.2 | 0 | 63.8 | 197.2 | 0 | 4 | 0 | 0 | 0 | 2097.9
2019-10-02 | 11:00 | 2120.9 | 549.9 | 1216.4 | 77.2 | 0 | 63.8 | 209.2 | 0 | 4.4 | 0 | 0 | 0 | 2120.9
2019-10-02 | 12:00 | 2031.9 | 549.9 | 1143.1 | 77.2 | 0 | 63.8 | 193.4 | 0 | 4.5 | 0 | 0 | 0 | 2031.9
2019-10-02 | 13:00 | 2119.5 | 549.9 | 1245.4 | 80.1 | 0 | 63.8 | 174.8 | 0 | 5.5 | 0 | 0 | 0 | 2119.5
2019-10-02 | 14:00 | 2118.2 | 549.9 | 1258.2 | 93.2 | 0 | 63.8 | 148.1 | 0 | 5 | 0 | 0 | 0 | 2118.2
2019-10-02 | 15:00 | 2105.6 | 549.9 | 1252.7 | 120 | 0 | 63.8 | 114.4 | 0 | 4.8 | 0 | 0 | 0 | 2105.6
2019-10-02 | 16:00 | 2094.2 | 549.9 | 1267.3 | 147.3 | 0 | 63.8 | 61.2 | 0 | 4.7 | 0 | 0 | 0 | 2094.2
2019-10-02 | 17:00 | 2031.8 | 549.9 | 1243.9 | 147.3 | 0 | 63.8 | 21 | 0 | 5.9 | 0 | 0 | 0 | 2031.8
2019-10-02 | 18:00 | 1980.4 | 549.9 | 1211.4 | 147.3 | 0 | 63.8 | 0 | 0 | 8 | 0 | 0 | 0 | 1980.4
2019-10-02 | 19:00 | 1886.3 | 549.9 | 1117.8 | 147.3 | 0 | 63.8 | 0 | 0 | 7.5 | 0 | 0 | 0 | 1886.3
2019-10-02 | 20:00 | 1780.5 | 549.9 | 1012.3 | 147.3 | 0 | 63.8 | 0 | 0 | 7.2 | 0 | 0 | 0 | 1780.5
2019-10-02 | 21:00 | 1688.9 | 549.9 | 919.3 | 147.3 | 0 | 63.8 | 0 | 0 | 8.6 | 0 | 0 | 0 | 1688.9
2019-10-02 | 22:00 | 1606.4 | 549.9 | 836.3 | 147.3 | 0 | 63.8 | 0 | 0 | 9.1 | 0 | 0 | 0 | 1606.4
2019-10-02 | 23:00 | 1515.2 | 549.9 | 744.7 | 147.3 | 0 | 63.8 | 0 | 0 | 9.5 | 0 | 0 | 0 | 1515.2
2019-10-03 | 0:00 | 1387.1 | 549.9 | 617.2 | 147.3 | 0 | 63.8 | 0 | 0 | 8.9 | 0 | 0 | 0 | 1387.1
2019-10-03 | 1:00 | 1307.6 | 549.9 | 537.8 | 147.3 | 0 | 63.8 | 0 | 0 | 8.8 | 0 | 0 | 0 | 1307.6
2019-10-03 | 2:00 | 1323 | 549.9 | 552.8 | 147.3 | 0 | 63.8 | 0 | 0 | 9.2 | 0 | 0 | 0 | 1323
2019-10-03 | 3:00 | 1362.2 | 549.9 | 592.5 | 147.3 | 0 | 63.8 | 0 | 0 | 8.7 | 0 | 0 | 0 | 1362.2
2019-10-03 | 4:00 | 1369.9 | 549.9 | 599.6 | 147.3 | 0 | 63.8 | 0 | 0 | 9.3 | 0 | 0 | 0 | 1369.9
2019-10-03 | 5:00 | 1380.9 | 549.9 | 595.1 | 147.3 | 0 | 63.8 | 15.2 | 0 | 9.6 | 0 | 0 | 0 | 1380.9
2019-10-03 | 6:00 | 1432.8 | 549.9 | 654.5 | 120 | 0 | 63.8 | 35 | 0 | 9.6 | 0 | 0 | 0 | 1432.8
2019-10-03 | 7:00 | 1590.9 | 549.9 | 767.9 | 93.2 | 0 | 63.8 | 105.9 | 0 | 10.2 | 0 | 0 | 0 | 1590.9
2019-10-03 | 8:00 | 1826.1 | 549.9 | 962.9 | 80.1 | 0 | 63.8 | 159.5 | 0 | 9.9 | 0 | 0 | 0 | 1826.1
2019-10-03 | 9:00 | 1996.1 | 549.9 | 1097.2 | 77.2 | 0 | 63.8 | 196.7 | 0 | 11.3 | 0 | 0 | 0 | 1996.1
2019-10-03 | 10:00 | 2069.4 | 549.9 | 1117.3 | 77.2 | 0 | 63.8 | 249.7 | 0 | 11.5 | 0 | 0 | 0 | 2069.4
2019-10-03 | 11:00 | 2103.3 | 549.9 | 1196.6 | 77.2 | 0 | 63.8 | 204.1 | 0 | 11.7 | 0 | 0 | 0 | 2103.3
2019-10-03 | 12:00 | 1972.8 | 549.9 | 1132.2 | 77.2 | 0 | 63.8 | 138 | 0 | 11.7 | 0 | 0 | 0 | 1972.8
2019-10-03 | 13:00 | 2059.6 | 549.9 | 1259.6 | 80.1 | 0 | 63.8 | 94.3 | 0 | 11.9 | 0 | 0 | 0 | 2059.6
2019-10-03 | 14:00 | 2038.8 | 549.9 | 1245.3 | 93.2 | 0 | 63.8 | 75.8 | 0 | 10.8 | 0 | 0 | 0 | 2038.8
2019-10-03 | 15:00 | 2017 | 549.9 | 1186.7 | 120 | 0 | 63.8 | 86.4 | 0 | 10.2 | 0 | 0 | 0 | 2017
2019-10-03 | 16:00 | 2011.5 | 549.9 | 1183.8 | 147.3 | 0 | 63.8 | 55.7 | 0 | 11 | 0 | 0 | 0 | 2011.5
2019-10-03 | 17:00 | 1964.8 | 549.9 | 1169.3 | 147.3 | 0 | 63.8 | 23.2 | 0 | 11.3 | 0 | 0 | 0 | 1964.8
2019-10-03 | 18:00 | 1915.3 | 549.9 | 1143 | 147.3 | 0 | 63.8 | 0 | 0 | 11.3 | 0 | 0 | 0 | 1915.3
2019-10-03 | 19:00 | 1827.9 | 549.9 | 1054.3 | 147.3 | 0 | 63.8 | 0 | 0 | 12.6 | 0 | 0 | 0 | 1827.9
2019-10-03 | 20:00 | 1728.1 | 549.9 | 954 | 147.3 | 0 | 63.8 | 0 | 0 | 13.1 | 0 | 0 | 0 | 1728.1
2019-10-03 | 21:00 | 1652.5 | 549.9 | 880 | 147.3 | 0 | 63.8 | 0 | 0 | 11.5 | 0 | 0 | 0 | 1652.5
2019-10-03 | 22:00 | 1580.4 | 549.9 | 811.2 | 147.3 | 0 | 63.8 | 0 | 0 | 8.2 | 0 | 0 | 0 | 1580.4
2019-10-03 | 23:00 | 1502.2 | 549.9 | 731.9 | 147.3 | 0 | 63.8 | 0 | 0 | 9.3 | 0 | 0 | 0 | 1502.2
2019-10-04 | 0:00 | 1386.1 | 549.9 | 616.9 | 147.3 | 0 | 63.8 | 0 | 0 | 8.2 | 0 | 0 | 0 | 1386.1
2019-10-04 | 1:00 | 1321.9 | 549.9 | 553.5 | 147.3 | 0 | 63.8 | 0 | 0 | 7.4 | 0 | 0 | 0 | 1321.9
2019-10-04 | 2:00 | 1326 | 549.9 | 558.9 | 147.3 | 0 | 63.8 | 0 | 0 | 6.1 | 0 | 0 | 0 | 1326
2019-10-04 | 3:00 | 1363.9 | 549.9 | 595.8 | 147.3 | 0 | 63.8 | 0 | 0 | 7.1 | 0 | 0 | 0 | 1363.9
2019-10-04 | 4:00 | 1370.7 | 549.9 | 602.1 | 147.3 | 0 | 63.8 | 0 | 0 | 7.6 | 0 | 0 | 0 | 1370.7
2019-10-04 | 5:00 | 1378.7 | 549.9 | 594 | 147.3 | 0 | 63.8 | 15.2 | 0 | 8.5 | 0 | 0 | 0 | 1378.7
2019-10-04 | 6:00 | 1426.2 | 549.9 | 636.8 | 120 | 0 | 63.8 | 47.9 | 0 | 7.8 | 0 | 0 | 0 | 1426.2
2019-10-04 | 7:00 | 1596.8 | 549.9 | 706.5 | 93.2 | 0 | 63.8 | 175.2 | 0 | 8.2 | 0 | 0 | 0 | 1596.8
2019-10-04 | 8:00 | 1840.5 | 549.9 | 842.5 | 80.1 | 0 | 63.8 | 296.3 | 0 | 7.9 | 0 | 0 | 0 | 1840.5
2019-10-04 | 9:00 | 2025.2 | 549.9 | 964 | 77.2 | 0 | 63.8 | 364.1 | 0 | 6.2 | 0 | 0 | 0 | 2025.2
2019-10-04 | 10:00 | 2077.6 | 549.9 | 990.8 | 77.2 | 0 | 63.8 | 388.3 | 0 | 7.6 | 0 | 0 | 0 | 2077.6
2019-10-04 | 11:00 | 2078.5 | 549.9 | 998.7 | 77.2 | 0 | 63.8 | 381.1 | 0 | 7.8 | 0 | 0 | 0 | 2078.5
2019-10-04 | 12:00 | 1996.2 | 549.9 | 898.7 | 77.2 | 0 | 63.8 | 398.6 | 0 | 8 | 0 | 0 | 0 | 1996.2
2019-10-04 | 13:00 | 2103.4 | 549.9 | 1030.5 | 80.1 | 0 | 63.8 | 370.9 | 0 | 8.2 | 0 | 0 | 0 | 2103.4
2019-10-04 | 14:00 | 2111.3 | 549.9 | 1098.3 | 93.2 | 0 | 63.8 | 298.7 | 0 | 7.4 | 0 | 0 | 0 | 2111.3
2019-10-04 | 15:00 | 2061.3 | 549.9 | 1126.4 | 120 | 0 | 63.8 | 193.2 | 0 | 8 | 0 | 0 | 0 | 2061.3
2019-10-04 | 16:00 | 2016.3 | 549.9 | 1147.9 | 147.3 | 0 | 63.8 | 98.2 | 0 | 9.2 | 0 | 0 | 0 | 2016.3
2019-10-04 | 17:00 | 1914.7 | 549.9 | 1118.8 | 147.3 | 0 | 63.8 | 26 | 0 | 8.9 | 0 | 0 | 0 | 1914.7
2019-10-04 | 18:00 | 1855.1 | 549.9 | 1084.3 | 147.3 | 0 | 63.8 | 0 | 0 | 9.8 | 0 | 0 | 0 | 1855.1
2019-10-04 | 19:00 | 1761.4 | 549.9 | 991.6 | 147.3 | 0 | 63.8 | 0 | 0 | 8.8 | 0 | 0 | 0 | 1761.4
2019-10-04 | 20:00 | 1665.7 | 549.9 | 894.9 | 147.3 | 0 | 63.8 | 0 | 0 | 9.8 | 0 | 0 | 0 | 1665.7
2019-10-04 | 21:00 | 1588 | 549.9 | 818.2 | 147.3 | 0 | 63.8 | 0 | 0 | 8.8 | 0 | 0 | 0 | 1588
2019-10-04 | 22:00 | 1522.6 | 549.9 | 755.6 | 147.3 | 0 | 63.8 | 0 | 0 | 6 | 0 | 0 | 0 | 1522.6
2019-10-04 | 23:00 | 1435 | 549.9 | 668.3 | 147.3 | 0 | 63.8 | 0 | 0 | 5.7 | 0 | 0 | 0 | 1435
2019-10-05 | 0:00 | 1323.8 | 549.9 | 557.1 | 147.3 | 0 | 63.8 | 0 | 0 | 5.7 | 0 | 0 | 0 | 1323.8
2019-10-05 | 1:00 | 1252.8 | 549.9 | 486.4 | 147.3 | 0 | 63.8 | 0 | 0 | 5.4 | 0 | 0 | 0 | 1252.8
2019-10-05 | 2:00 | 1266.1 | 549.9 | 500.1 | 147.3 | 0 | 63.8 | 0 | 0 | 5 | 0 | 0 | 0 | 1266.1
2019-10-05 | 3:00 | 1306.8 | 549.9 | 541.7 | 147.3 | 0 | 63.8 | 0 | 0 | 4.1 | 0 | 0 | 0 | 1306.8
2019-10-05 | 4:00 | 1315.9 | 549.9 | 550.8 | 147.3 | 0 | 63.8 | 0 | 0 | 4.1 | 0 | 0 | 0 | 1315.9
2019-10-05 | 5:00 | 1290.2 | 549.9 | 524.9 | 147.3 | 0 | 63.8 | 0 | 0 | 4.3 | 0 | 0 | 0 | 1290.2
2019-10-05 | 6:00 | 1282.2 | 549.9 | 491.9 | 120 | 0 | 63.8 | 51.2 | 0 | 5.4 | 0 | 0 | 0 | 1282.2
2019-10-05 | 7:00 | 1357.6 | 549.9 | 492.7 | 93.2 | 0 | 63.8 | 152.1 | 0 | 5.9 | 0 | 0 | 0 | 1357.6
2019-10-05 | 8:00 | 1486.4 | 549.9 | 522.7 | 80.1 | 0 | 63.8 | 263.9 | 0 | 6 | 0 | 0 | 0 | 1486.4
2019-10-05 | 9:00 | 1607.2 | 549.9 | 556.3 | 77.2 | 0 | 63.8 | 353.9 | 0 | 6.1 | 0 | 0 | 0 | 1607.2
2019-10-05 | 10:00 | 1660.3 | 549.9 | 562.9 | 77.2 | 0 | 63.8 | 399.6 | 0 | 6.9 | 0 | 0 | 0 | 1660.3
2019-10-05 | 11:00 | 1662.6 | 549.9 | 569.9 | 77.2 | 0 | 63.8 | 394.6 | 0 | 7.2 | 0 | 0 | 0 | 1662.6
2019-10-05 | 12:00 | 1647 | 549.9 | 511.8 | 77.2 | 0 | 63.8 | 437.4 | 0 | 6.9 | 0 | 0 | 0 | 1647
2019-10-05 | 13:00 | 1693.6 | 549.9 | 559.1 | 80.1 | 0 | 63.8 | 434.6 | 0 | 6.1 | 0 | 0 | 0 | 1693.6
2019-10-05 | 14:00 | 1690.9 | 549.9 | 610.1 | 93.2 | 0 | 63.8 | 368.1 | 0 | 5.8 | 0 | 0 | 0 | 1690.9
2019-10-05 | 15:00 | 1684.1 | 549.9 | 689.2 | 120 | 0 | 63.8 | 256.1 | 0 | 5.1 | 0 | 0 | 0 | 1684.1
2019-10-05 | 16:00 | 1681.2 | 549.9 | 790.3 | 147.3 | 0 | 63.8 | 125.4 | 0 | 4.5 | 0 | 0 | 0 | 1681.2
2019-10-05 | 17:00 | 1653.5 | 549.9 | 860 | 147.3 | 0 | 63.8 | 27.8 | 0 | 4.7 | 0 | 0 | 0 | 1653.5
2019-10-05 | 18:00 | 1653.4 | 549.9 | 887.8 | 147.3 | 0 | 63.8 | 0 | 0 | 4.6 | 0 | 0 | 0 | 1653.4
2019-10-05 | 19:00 | 1601.5 | 549.9 | 835.7 | 147.3 | 0 | 63.8 | 0 | 0 | 4.8 | 0 | 0 | 0 | 1601.5
2019-10-05 | 20:00 | 1525.4 | 549.9 | 759.3 | 147.3 | 0 | 63.8 | 0 | 0 | 5.1 | 0 | 0 | 0 | 1525.4
2019-10-05 | 21:00 | 1449.2 | 549.9 | 683.2 | 147.3 | 0 | 63.8 | 0 | 0 | 5 | 0 | 0 | 0 | 1449.2
2019-10-05 | 22:00 | 1376 | 549.9 | 611 | 147.3 | 0 | 63.8 | 0 | 0 | 4 | 0 | 0 | 0 | 1376
2019-10-05 | 23:00 | 1321.2 | 549.9 | 555.6 | 147.3 | 0 | 63.8 | 0 | 0 | 4.6 | 0 | 0 | 0 | 1321.2
2019-10-06 | 0:00 | 1210.3 | 549.9 | 444.7 | 147.3 | 0 | 63.8 | 0 | 0 | 4.6 | 0 | 0 | 0 | 1210.3
2019-10-06 | 1:00 | 1156.9 | 549.9 | 390.6 | 147.3 | 0 | 63.8 | 0 | 0 | 5.3 | 0 | 0 | 0 | 1156.9
2019-10-06 | 2:00 | 1175.3 | 549.9 | 408.3 | 147.3 | 0 | 63.8 | 0 | 0 | 6 | 0 | 0 | 0 | 1175.3
2019-10-06 | 3:00 | 1224.1 | 549.9 | 456.2 | 147.3 | 0 | 63.8 | 0 | 0 | 6.9 | 0 | 0 | 0 | 1224.1
2019-10-06 | 4:00 | 1235.3 | 549.9 | 468.1 | 147.3 | 0 | 63.8 | 0 | 0 | 6.2 | 0 | 0 | 0 | 1235.3
2019-10-06 | 5:00 | 1210 | 549.9 | 443.5 | 147.3 | 0 | 63.8 | 0 | 0 | 5.5 | 0 | 0 | 0 | 1210
2019-10-06 | 6:00 | 1196.6 | 549.9 | 413.1 | 120 | 0 | 63.8 | 44.6 | 0 | 5.2 | 0 | 0 | 0 | 1196.6
2019-10-06 | 7:00 | 1251.1 | 549.9 | 417.4 | 93.2 | 0 | 63.8 | 120.8 | 0 | 6 | 0 | 0 | 0 | 1251.1
2019-10-06 | 8:00 | 1338.5 | 549.9 | 433.6 | 80.1 | 0 | 63.8 | 203.5 | 0 | 7.6 | 0 | 0 | 0 | 1338.5
2019-10-06 | 9:00 | 1400.7 | 549.9 | 434.2 | 77.2 | 0 | 63.8 | 266 | 0 | 9.6 | 0 | 0 | 0 | 1400.7
2019-10-06 | 10:00 | 1451.4 | 549.9 | 409.5 | 77.2 | 0 | 63.8 | 342.1 | 0 | 8.9 | 0 | 0 | 0 | 1451.4
2019-10-06 | 11:00 | 1464 | 549.9 | 400.6 | 77.2 | 0 | 63.8 | 363.6 | 0 | 8.9 | 0 | 0 | 0 | 1464
2019-10-06 | 12:00 | 1478.8 | 549.9 | 363.8 | 77.2 | 0 | 63.8 | 414.9 | 0 | 9.2 | 0 | 0 | 0 | 1478.8
2019-10-06 | 13:00 | 1483.8 | 549.9 | 389.4 | 80.1 | 0 | 63.8 | 392.2 | 0 | 8.4 | 0 | 0 | 0 | 1483.8
2019-10-06 | 14:00 | 1488 | 549.9 | 470.2 | 93.2 | 0 | 63.8 | 303.8 | 0 | 7.1 | 0 | 0 | 0 | 1488
2019-10-06 | 15:00 | 1455.7 | 549.9 | 528.7 | 120 | 0 | 63.8 | 186.7 | 0 | 6.6 | 0 | 0 | 0 | 1455.7
2019-10-06 | 16:00 | 1459.2 | 549.9 | 601.7 | 147.3 | 0 | 63.8 | 88.6 | 0 | 7.9 | 0 | 0 | 0 | 1459.2
2019-10-06 | 17:00 | 1510.8 | 549.9 | 717.9 | 147.3 | 0 | 63.8 | 22.7 | 0 | 9.2 | 0 | 0 | 0 | 1510.8
2019-10-06 | 18:00 | 1546.7 | 549.9 | 777.2 | 147.3 | 0 | 63.8 | 0 | 0 | 8.5 | 0 | 0 | 0 | 1546.7
2019-10-06 | 19:00 | 1506.2 | 549.9 | 737.2 | 147.3 | 0 | 63.8 | 0 | 0 | 8 | 0 | 0 | 0 | 1506.2
2019-10-06 | 20:00 | 1456.3 | 549.9 | 687.8 | 147.3 | 0 | 63.8 | 0 | 0 | 7.5 | 0 | 0 | 0 | 1456.3
2019-10-06 | 21:00 | 1386.3 | 549.9 | 619.1 | 147.3 | 0 | 63.8 | 0 | 0 | 6.2 | 0 | 0 | 0 | 1386.3
2019-10-06 | 22:00 | 1311.9 | 549.9 | 545 | 147.3 | 0 | 63.8 | 0 | 0 | 5.9 | 0 | 0 | 0 | 1311.9
2019-10-06 | 23:00 | 1247.3 | 549.9 | 480.6 | 147.3 | 0 | 63.8 | 0 | 0 | 5.7 | 0 | 0 | 0 | 1247.3
2019-10-07 | 0:00 | 1154.8 | 549.9 | 388.7 | 147.3 | 0 | 63.8 | 0 | 0 | 5.1 | 0 | 0 | 0 | 1154.8
2019-10-07 | 1:00 | 1106.5 | 549.9 | 341.2 | 147.3 | 0 | 63.8 | 0 | 0 | 4.3 | 0 | 0 | 0 | 1106.5
2019-10-07 | 2:00 | 1138.7 | 549.9 | 374.5 | 147.3 | 0 | 63.8 | 0 | 0 | 3.2 | 0 | 0 | 0 | 1138.7
2019-10-07 | 3:00 | 1212.4 | 549.9 | 448.7 | 147.3 | 0 | 63.8 | 0 | 0 | 2.7 | 0 | 0 | 0 | 1212.4
2019-10-07 | 4:00 | 1230.3 | 549.9 | 466.8 | 147.3 | 0 | 63.8 | 0 | 0 | 2.5 | 0 | 0 | 0 | 1230.3
2019-10-07 | 5:00 | 1233 | 549.9 | 469.5 | 147.3 | 0 | 63.8 | 0 | 0 | 2.5 | 0 | 0 | 0 | 1233
2019-10-07 | 6:00 | 1288.5 | 549.9 | 501.4 | 120 | 0 | 63.8 | 50.9 | 0 | 2.5 | 0 | 0 | 0 | 1288.5
2019-10-07 | 7:00 | 1411.8 | 549.9 | 526.9 | 93.2 | 0 | 63.8 | 175.3 | 0 | 2.7 | 0 | 0 | 0 | 1411.8
2019-10-07 | 8:00 | 1624 | 549.9 | 624.6 | 80.1 | 0 | 63.8 | 302.6 | 0 | 3 | 0 | 0 | 0 | 1624
2019-10-07 | 9:00 | 1791.4 | 549.9 | 696.4 | 77.2 | 0 | 63.8 | 400.9 | 0 | 3.2 | 0 | 0 | 0 | 1791.4
2019-10-07 | 10:00 | 1872.6 | 549.9 | 717.6 | 77.2 | 0 | 63.8 | 460.8 | 0 | 3.3 | 0 | 0 | 0 | 1872.6
2019-10-07 | 11:00 | 1910.8 | 549.9 | 766.4 | 77.2 | 0 | 63.8 | 450.1 | 0 | 3.4 | 0 | 0 | 0 | 1910.8
2019-10-07 | 12:00 | 1828.8 | 549.9 | 686.4 | 77.2 | 0 | 63.8 | 448.1 | 0 | 3.4 | 0 | 0 | 0 | 1828.8
2019-10-07 | 13:00 | 1953.7 | 549.9 | 836.2 | 80.1 | 0 | 63.8 | 420.4 | 0 | 3.3 | 0 | 0 | 0 | 1953.7
2019-10-07 | 14:00 | 1985.1 | 549.9 | 936.8 | 93.2 | 0 | 63.8 | 338.3 | 0 | 3.1 | 0 | 0 | 0 | 1985.1
2019-10-07 | 15:00 | 1955.5 | 549.9 | 1020 | 120 | 0 | 63.8 | 198.9 | 0 | 2.9 | 0 | 0 | 0 | 1955.5
2019-10-07 | 16:00 | 1947.2 | 549.9 | 1084.8 | 147.3 | 0 | 63.8 | 98.9 | 0 | 2.5 | 0 | 0 | 0 | 1947.2
2019-10-07 | 17:00 | 1887.6 | 549.9 | 1100.5 | 147.3 | 0 | 63.8 | 23.8 | 0 | 2.3 | 0 | 0 | 0 | 1887.6
2019-10-07 | 18:00 | 1827.5 | 549.9 | 1064.1 | 147.3 | 0 | 63.8 | 0 | 0 | 2.4 | 0 | 0 | 0 | 1827.5
2019-10-07 | 19:00 | 1731.8 | 549.9 | 967.4 | 147.3 | 0 | 63.8 | 0 | 0 | 3.4 | 0 | 0 | 0 | 1731.8
2019-10-07 | 20:00 | 1641.9 | 549.9 | 874.8 | 147.3 | 0 | 63.8 | 0 | 0 | 6.1 | 0 | 0 | 0 | 1641.9
2019-10-07 | 21:00 | 1571.4 | 549.9 | 803.6 | 147.3 | 0 | 63.8 | 0 | 0 | 6.8 | 0 | 0 | 0 | 1571.4
2019-10-07 | 22:00 | 1516.2 | 549.9 | 748 | 147.3 | 0 | 63.8 | 0 | 0 | 7.2 | 0 | 0 | 0 | 1516.2
2019-10-07 | 23:00 | 1437.4 | 549.9 | 669.1 | 147.3 | 0 | 63.8 | 0 | 0 | 7.3 | 0 | 0 | 0 | 1437.4
2019-10-08 | 0:00 | 1326.6 | 549.9 | 557.6 | 147.3 | 0 | 63.8 | 0 | 0 | 8 | 0 | 0 | 0 | 1326.6
2019-10-08 | 1:00 | 1256.8 | 549.9 | 487 | 147.3 | 0 | 63.8 | 0 | 0 | 8.8 | 0 | 0 | 0 | 1256.8
2019-10-08 | 2:00 | 1277.6 | 549.9 | 507.7 | 147.3 | 0 | 63.8 | 0 | 0 | 8.9 | 0 | 0 | 0 | 1277.6
2019-10-08 | 3:00 | 1335.4 | 549.9 | 565.3 | 147.3 | 0 | 63.8 | 0 | 0 | 9.1 | 0 | 0 | 0 | 1335.4
2019-10-08 | 4:00 | 1353.7 | 549.9 | 585.2 | 147.3 | 0 | 63.8 | 0 | 0 | 7.5 | 0 | 0 | 0 | 1353.7
2019-10-08 | 5:00 | 1344.4 | 549.9 | 575.9 | 147.3 | 0 | 63.8 | 0 | 0 | 7.5 | 0 | 0 | 0 | 1344.4
2019-10-08 | 6:00 | 1405.8 | 549.9 | 629.9 | 120 | 0 | 63.8 | 36 | 0 | 6.2 | 0 | 0 | 0 | 1405.8
2019-10-08 | 7:00 | 1555.4 | 549.9 | 768.3 | 93.2 | 0 | 63.8 | 75.6 | 0 | 4.6 | 0 | 0 | 0 | 1555.4
2019-10-08 | 8:00 | 1781 | 549.9 | 976.1 | 80.1 | 0 | 63.8 | 107.1 | 0 | 4 | 0 | 0 | 0 | 1781
2019-10-08 | 9:00 | 1959.4 | 549.9 | 1130 | 77.2 | 0 | 63.8 | 134.8 | 0 | 3.7 | 0 | 0 | 0 | 1959.4
2019-10-08 | 10:00 | 1997.1 | 549.9 | 1181.1 | 77.2 | 0 | 63.8 | 119.2 | 0 | 5.9 | 0 | 0 | 0 | 1997.1
2019-10-08 | 11:00 | 1975.8 | 549.9 | 1179.7 | 77.2 | 0 | 63.8 | 97.4 | 0 | 7.8 | 0 | 0 | 0 | 1975.8
2019-10-08 | 12:00 | 1839.3 | 549.9 | 1050 | 77.2 | 0 | 63.8 | 88.6 | 0 | 9.8 | 0 | 0 | 0 | 1839.3
2019-10-08 | 13:00 | 1937.3 | 549.9 | 1130.9 | 80.1 | 0 | 63.8 | 103.2 | 0 | 9.4 | 0 | 0 | 0 | 1937.3
2019-10-08 | 14:00 | 1925.8 | 549.9 | 1110 | 93.2 | 0 | 63.8 | 101 | 0 | 7.9 | 0 | 0 | 0 | 1925.8
2019-10-08 | 15:00 | 1892.4 | 549.9 | 1074.3 | 120 | 0 | 63.8 | 76.9 | 0 | 7.5 | 0 | 0 | 0 | 1892.4
2019-10-08 | 16:00 | 1880.9 | 549.9 | 1066.1 | 147.3 | 0 | 63.8 | 46.9 | 0 | 6.9 | 0 | 0 | 0 | 1880.9
2019-10-08 | 17:00 | 1837 | 549.9 | 1050.5 | 147.3 | 0 | 63.8 | 18.9 | 0 | 6.6 | 0 | 0 | 0 | 1837
2019-10-08 | 18:00 | 1793 | 549.9 | 1023.3 | 147.3 | 0 | 63.8 | 0 | 0 | 8.7 | 0 | 0 | 0 | 1793
2019-10-08 | 19:00 | 1692.8 | 549.9 | 921.9 | 147.3 | 0 | 63.8 | 0 | 0 | 9.9 | 0 | 0 | 0 | 1692.8
2019-10-08 | 20:00 | 1606.7 | 549.9 | 837.2 | 147.3 | 0 | 63.8 | 0 | 0 | 8.5 | 0 | 0 | 0 | 1606.7
2019-10-08 | 21:00 | 1528.6 | 549.9 | 760.3 | 147.3 | 0 | 63.8 | 0 | 0 | 7.3 | 0 | 0 | 0 | 1528.6
2019-10-08 | 22:00 | 1458.9 | 549.9 | 689.8 | 147.3 | 0 | 63.8 | 0 | 0 | 8.1 | 0 | 0 | 0 | 1458.9
2019-10-08 | 23:00 | 1377.5 | 549.9 | 607.8 | 147.3 | 0 | 63.8 | 0 | 0 | 8.7 | 0 | 0 | 0 | 1377.5
2019-10-09 | 0:00 | 1268.2 | 549.9 | 498.8 | 147.3 | 0 | 63.8 | 0 | 0 | 8.4 | 0 | 0 | 0 | 1268.2
2019-10-09 | 1:00 | 1213.3 | 549.9 | 445.5 | 147.3 | 0 | 63.8 | 0 | 0 | 6.8 | 0 | 0 | 0 | 1213.3
2019-10-09 | 2:00 | 1242 | 549.9 | 472.8 | 147.3 | 0 | 63.8 | 0 | 0 | 8.2 | 0 | 0 | 0 | 1242
2019-10-09 | 3:00 | 1305.5 | 549.9 | 536.5 | 147.3 | 0 | 63.8 | 0 | 0 | 8 | 0 | 0 | 0 | 1305.5
2019-10-09 | 4:00 | 1320.8 | 549.9 | 551.1 | 147.3 | 0 | 63.8 | 0 | 0 | 8.7 | 0 | 0 | 0 | 1320.8
2019-10-09 | 5:00 | 1315.8 | 549.9 | 546 | 147.3 | 0 | 63.8 | 0 | 0 | 8.8 | 0 | 0 | 0 | 1315.8
2019-10-09 | 6:00 | 1344.8 | 549.9 | 558 | 120 | 0 | 63.8 | 44.3 | 0 | 8.8 | 0 | 0 | 0 | 1344.8
2019-10-09 | 7:00 | 1446.8 | 549.9 | 558.6 | 93.2 | 0 | 63.8 | 173.2 | 0 | 8.1 | 0 | 0 | 0 | 1446.8
2019-10-09 | 8:00 | 1621.4 | 549.9 | 615.6 | 80.1 | 0 | 63.8 | 303.6 | 0 | 8.4 | 0 | 0 | 0 | 1621.4
2019-10-09 | 9:00 | 1747.1 | 549.9 | 636.6 | 77.2 | 0 | 63.8 | 410.2 | 0 | 9.4 | 0 | 0 | 0 | 1747.1
2019-10-09 | 10:00 | 1779.8 | 549.9 | 598.9 | 77.2 | 0 | 63.8 | 481.1 | 0 | 8.9 | 0 | 0 | 0 | 1779.8
2019-10-09 | 11:00 | 1798.6 | 549.9 | 589.8 | 77.2 | 0 | 63.8 | 510.1 | 0 | 7.8 | 0 | 0 | 0 | 1798.6
2019-10-09 | 12:00 | 1707.2 | 549.9 | 508.9 | 77.2 | 0 | 63.8 | 500.6 | 0 | 6.8 | 0 | 0 | 0 | 1707.2
2019-10-09 | 13:00 | 1799.2 | 549.9 | 646.8 | 80.1 | 0 | 63.8 | 452.1 | 0 | 6.5 | 0 | 0 | 0 | 1799.2
2019-10-09 | 14:00 | 1804.5 | 549.9 | 726.4 | 93.2 | 0 | 63.8 | 364.1 | 0 | 7.1 | 0 | 0 | 0 | 1804.5
2019-10-09 | 15:00 | 1795.6 | 549.9 | 808.9 | 120 | 0 | 63.8 | 246.5 | 0 | 6.5 | 0 | 0 | 0 | 1795.6
2019-10-09 | 16:00 | 1799.2 | 549.9 | 916 | 147.3 | 0 | 63.8 | 116.2 | 0 | 6 | 0 | 0 | 0 | 1799.2
2019-10-09 | 17:00 | 1754.1 | 549.9 | 963.6 | 147.3 | 0 | 63.8 | 23.7 | 0 | 5.8 | 0 | 0 | 0 | 1754.1
2019-10-09 | 18:00 | 1715.5 | 549.9 | 948.7 | 147.3 | 0 | 63.8 | 0 | 0 | 5.8 | 0 | 0 | 0 | 1715.5
2019-10-09 | 19:00 | 1636.3 | 549.9 | 869.4 | 147.3 | 0 | 63.8 | 0 | 0 | 5.9 | 0 | 0 | 0 | 1636.3
2019-10-09 | 20:00 | 1549.2 | 549.9 | 783.6 | 147.3 | 0 | 63.8 | 0 | 0 | 4.6 | 0 | 0 | 0 | 1549.2
2019-10-09 | 21:00 | 1483.7 | 549.9 | 719 | 147.3 | 0 | 63.8 | 0 | 0 | 3.7 | 0 | 0 | 0 | 1483.7
2019-10-09 | 22:00 | 1417.4 | 549.9 | 653 | 147.3 | 0 | 63.8 | 0 | 0 | 3.4 | 0 | 0 | 0 | 1417.4
2019-10-09 | 23:00 | 1350.1 | 549.9 | 585.8 | 147.3 | 0 | 63.8 | 0 | 0 | 3.3 | 0 | 0 | 0 | 1350.1
2019-10-10 | 0:00 | 1255.1 | 549.9 | 490.9 | 147.3 | 0 | 63.8 | 0 | 0 | 3.2 | 0 | 0 | 0 | 1255.1
2019-10-10 | 1:00 | 1192.5 | 549.9 | 428.2 | 147.3 | 0 | 63.8 | 0 | 0 | 3.3 | 0 | 0 | 0 | 1192.5
2019-10-10 | 2:00 | 1231.6 | 549.9 | 467.4 | 147.3 | 0 | 63.8 | 0 | 0 | 3.2 | 0 | 0 | 0 | 1231.6
2019-10-10 | 3:00 | 1292.3 | 549.9 | 528.2 | 147.3 | 0 | 63.8 | 0 | 0 | 3.1 | 0 | 0 | 0 | 1292.3
2019-10-10 | 4:00 | 1310.8 | 549.9 | 546.7 | 147.3 | 0 | 63.8 | 0 | 0 | 3.1 | 0 | 0 | 0 | 1310.8
2019-10-10 | 5:00 | 1293.8 | 549.9 | 528.7 | 147.3 | 0 | 63.8 | 0 | 0 | 4.1 | 0 | 0 | 0 | 1293.8
2019-10-10 | 6:00 | 1330.4 | 549.9 | 550.5 | 120 | 0 | 63.8 | 43.1 | 0 | 3.1 | 0 | 0 | 0 | 1330.4
2019-10-10 | 7:00 | 1439 | 549.9 | 559.1 | 93.2 | 0 | 63.8 | 170.1 | 0 | 2.9 | 0 | 0 | 0 | 1439
2019-10-10 | 8:00 | 1621.2 | 549.9 | 624.6 | 80.1 | 0 | 63.8 | 299.2 | 0 | 3.6 | 0 | 0 | 0 | 1621.2
2019-10-10 | 9:00 | 1774.7 | 549.9 | 677.5 | 77.2 | 0 | 63.8 | 402.6 | 0 | 3.7 | 0 | 0 | 0 | 1774.7
2019-10-10 | 10:00 | 1836.7 | 549.9 | 674.4 | 77.2 | 0 | 63.8 | 468 | 0 | 3.4 | 0 | 0 | 0 | 1836.7
2019-10-10 | 11:00 | 1884.6 | 549.9 | 702.4 | 77.2 | 0 | 63.8 | 487.7 | 0 | 3.6 | 0 | 0 | 0 | 1884.6
2019-10-10 | 12:00 | 1820.1 | 549.9 | 686.4 | 77.2 | 0 | 63.8 | 439.4 | 0 | 3.4 | 0 | 0 | 0 | 1820.1
2019-10-10 | 13:00 | 1932 | 549.9 | 858.5 | 80.1 | 0 | 63.8 | 376.4 | 0 | 3.3 | 0 | 0 | 0 | 1932
2019-10-10 | 14:00 | 1947 | 549.9 | 949 | 93.2 | 0 | 63.8 | 287.9 | 0 | 3.2 | 0 | 0 | 0 | 1947
2019-10-10 | 15:00 | 1939.1 | 549.9 | 1016.4 | 120 | 0 | 63.8 | 186.3 | 0 | 2.7 | 0 | 0 | 0 | 1939.1
2019-10-10 | 16:00 | 1926.2 | 549.9 | 1085.6 | 147.3 | 0 | 63.8 | 77.3 | 0 | 2.3 | 0 | 0 | 0 | 1926.2
2019-10-10 | 17:00 | 1878.4 | 549.9 | 1095.2 | 147.3 | 0 | 63.8 | 19.9 | 0 | 2.3 | 0 | 0 | 0 | 1878.4
2019-10-10 | 18:00 | 1825.6 | 549.9 | 1062.3 | 147.3 | 0 | 63.8 | 0 | 0 | 2.3 | 0 | 0 | 0 | 1825.6
2019-10-10 | 19:00 | 1735.8 | 549.9 | 972.4 | 147.3 | 0 | 63.8 | 0 | 0 | 2.4 | 0 | 0 | 0 | 1735.8
2019-10-10 | 20:00 | 1641.2 | 549.9 | 877.8 | 147.3 | 0 | 63.8 | 0 | 0 | 2.4 | 0 | 0 | 0 | 1641.2
2019-10-10 | 21:00 | 1566.6 | 549.9 | 803.1 | 147.3 | 0 | 63.8 | 0 | 0 | 2.5 | 0 | 0 | 0 | 1566.6
2019-10-10 | 22:00 | 1510.7 | 549.9 | 747.3 | 147.3 | 0 | 63.8 | 0 | 0 | 2.4 | 0 | 0 | 0 | 1510.7
2019-10-10 | 23:00 | 1430.1 | 549.9 | 666.8 | 147.3 | 0 | 63.8 | 0 | 0 | 2.3 | 0 | 0 | 0 | 1430.1
2019-10-11 | 0:00 | 1318.6 | 549.9 | 555.2 | 147.3 | 0 | 63.8 | 0 | 0 | 2.4 | 0 | 0 | 0 | 1318.6
2019-10-11 | 1:00 | 1258 | 549.9 | 494 | 147.3 | 0 | 63.8 | 0 | 0 | 3 | 0 | 0 | 0 | 1258
2019-10-11 | 2:00 | 1285.7 | 549.9 | 521.5 | 147.3 | 0 | 63.8 | 0 | 0 | 3.2 | 0 | 0 | 0 | 1285.7
2019-10-11 | 3:00 | 1346.1 | 549.9 | 582.4 | 147.3 | 0 | 63.8 | 0 | 0 | 2.7 | 0 | 0 | 0 | 1346.1
2019-10-11 | 4:00 | 1357.6 | 549.9 | 594 | 147.3 | 0 | 63.8 | 0 | 0 | 2.6 | 0 | 0 | 0 | 1357.6
2019-10-11 | 5:00 | 1348.4 | 549.9 | 584.4 | 147.3 | 0 | 63.8 | 0 | 0 | 3 | 0 | 0 | 0 | 1348.4
2019-10-11 | 6:00 | 1403.3 | 549.9 | 633.9 | 120 | 0 | 63.8 | 32.3 | 0 | 3.4 | 0 | 0 | 0 | 1403.3
2019-10-11 | 7:00 | 1543.9 | 549.9 | 738.3 | 93.2 | 0 | 63.8 | 93.5 | 0 | 5.2 | 0 | 0 | 0 | 1543.9
2019-10-11 | 8:00 | 1733.9 | 549.9 | 884.3 | 80.1 | 0 | 63.8 | 151.2 | 0 | 4.6 | 0 | 0 | 0 | 1733.9
2019-10-11 | 9:00 | 1887 | 549.9 | 967.8 | 77.2 | 0 | 63.8 | 225 | 0 | 3.3 | 0 | 0 | 0 | 1887
2019-10-11 | 10:00 | 1943.7 | 549.9 | 992.5 | 77.2 | 0 | 63.8 | 256.9 | 0 | 3.4 | 0 | 0 | 0 | 1943.7
2019-10-11 | 11:00 | 1968.4 | 549.9 | 1014.7 | 77.2 | 0 | 63.8 | 258.7 | 0 | 4.1 | 0 | 0 | 0 | 1968.4
2019-10-11 | 12:00 | 1886.7 | 549.9 | 952.7 | 77.2 | 0 | 63.8 | 238.1 | 0 | 5 | 0 | 0 | 0 | 1886.7
2019-10-11 | 13:00 | 1982.5 | 549.9 | 1121 | 80.1 | 0 | 63.8 | 163.1 | 0 | 4.6 | 0 | 0 | 0 | 1982.5
2019-10-11 | 14:00 | 1981.4 | 549.9 | 1148 | 93.2 | 0 | 63.8 | 121.3 | 0 | 5.2 | 0 | 0 | 0 | 1981.4
2019-10-11 | 15:00 | 1958.6 | 549.9 | 1126.9 | 120 | 0 | 63.8 | 91.4 | 0 | 6.6 | 0 | 0 | 0 | 1958.6
2019-10-11 | 16:00 | 1942.5 | 549.9 | 1129.3 | 147.3 | 0 | 63.8 | 43 | 0 | 9.2 | 0 | 0 | 0 | 1942.5
2019-10-11 | 17:00 | 1901.9 | 549.9 | 1112.8 | 147.3 | 0 | 63.8 | 16.9 | 0 | 11.2 | 0 | 0 | 0 | 1901.9
2019-10-11 | 18:00 | 1839 | 549.9 | 1068.5 | 147.3 | 0 | 63.8 | 0 | 0 | 9.5 | 0 | 0 | 0 | 1839
2019-10-11 | 19:00 | 1746.9 | 549.9 | 975.3 | 147.3 | 0 | 63.8 | 0 | 0 | 10.6 | 0 | 0 | 0 | 1746.9
2019-10-11 | 20:00 | 1652.4 | 549.9 | 881.4 | 147.3 | 0 | 63.8 | 0 | 0 | 10 | 0 | 0 | 0 | 1652.4
2019-10-11 | 21:00 | 1580.5 | 549.9 | 809.3 | 147.3 | 0 | 63.8 | 0 | 0 | 10.2 | 0 | 0 | 0 | 1580.5
2019-10-11 | 22:00 | 1529.6 | 549.9 | 758.3 | 147.3 | 0 | 63.8 | 0 | 0 | 10.3 | 0 | 0 | 0 | 1529.6
2019-10-11 | 23:00 | 1446.8 | 549.9 | 675.7 | 147.3 | 0 | 63.8 | 0 | 0 | 10.1 | 0 | 0 | 0 | 1446.8
2019-10-12 | 0:00 | 1345.4 | 549.9 | 575.3 | 147.3 | 0 | 63.8 | 0 | 0 | 9.1 | 0 | 0 | 0 | 1345.4
2019-10-12 | 1:00 | 1263.7 | 549.9 | 493.6 | 147.3 | 0 | 63.8 | 0 | 0 | 9.1 | 0 | 0 | 0 | 1263.7
2019-10-12 | 2:00 | 1278.8 | 549.9 | 508.6 | 147.3 | 0 | 63.8 | 0 | 0 | 9.2 | 0 | 0 | 0 | 1278.8
2019-10-12 | 3:00 | 1326.2 | 549.9 | 555.8 | 147.3 | 0 | 63.8 | 0 | 0 | 9.4 | 0 | 0 | 0 | 1326.2
2019-10-12 | 4:00 | 1326.4 | 549.9 | 556.9 | 147.3 | 0 | 63.8 | 0 | 0 | 8.5 | 0 | 0 | 0 | 1326.4
2019-10-12 | 5:00 | 1272.6 | 549.9 | 502.9 | 147.3 | 0 | 63.8 | 0 | 0 | 8.7 | 0 | 0 | 0 | 1272.6
2019-10-12 | 6:00 | 1245 | 549.9 | 500.7 | 120 | 0 | 63.8 | 1.3 | 0 | 9.3 | 0 | 0 | 0 | 1245
2019-10-12 | 7:00 | 1337.3 | 549.9 | 577 | 93.2 | 0 | 63.8 | 44.6 | 0 | 8.8 | 0 | 0 | 0 | 1337.3
2019-10-12 | 8:00 | 1442.2 | 549.9 | 690.1 | 80.1 | 0 | 63.8 | 49 | 0 | 9.3 | 0 | 0 | 0 | 1442.2
2019-10-12 | 9:00 | 1537.2 | 549.9 | 774.3 | 77.2 | 0 | 63.8 | 63.8 | 0 | 8.2 | 0 | 0 | 0 | 1537.2
2019-10-12 | 10:00 | 1574.5 | 549.9 | 806.8 | 77.2 | 0 | 63.8 | 69.5 | 0 | 7.3 | 0 | 0 | 0 | 1574.5
2019-10-12 | 11:00 | 1581.7 | 549.9 | 816.1 | 77.2 | 0 | 63.8 | 67.8 | 0 | 6.9 | 0 | 0 | 0 | 1581.7
2019-10-12 | 12:00 | 1537.5 | 549.9 | 783.8 | 77.2 | 0 | 63.8 | 55.9 | 0 | 6.9 | 0 | 0 | 0 | 1537.5
2019-10-12 | 13:00 | 1514.6 | 549.9 | 763.9 | 80.1 | 0 | 63.8 | 49.5 | 0 | 7.4 | 0 | 0 | 0 | 1514.6
2019-10-12 | 14:00 | 1492 | 549.9 | 730.9 | 93.2 | 0 | 63.8 | 46.3 | 0 | 7.9 | 0 | 0 | 0 | 1492
2019-10-12 | 15:00 | 1477.5 | 549.9 | 692.6 | 120 | 0 | 63.8 | 43.1 | 0 | 8.1 | 0 | 0 | 0 | 1477.5
2019-10-12 | 16:00 | 1492.6 | 549.9 | 691.3 | 147.3 | 0 | 63.8 | 33 | 0 | 7.3 | 0 | 0 | 0 | 1492.6
2019-10-12 | 17:00 | 1527.2 | 549.9 | 742.8 | 147.3 | 0 | 63.8 | 16.5 | 0 | 6.9 | 0 | 0 | 0 | 1527.2
2019-10-12 | 18:00 | 1520.2 | 549.9 | 752.1 | 147.3 | 0 | 63.8 | 0 | 0 | 7.1 | 0 | 0 | 0 | 1520.2
2019-10-12 | 19:00 | 1475.5 | 549.9 | 707.4 | 147.3 | 0 | 63.8 | 0 | 0 | 7.1 | 0 | 0 | 0 | 1475.5
2019-10-12 | 20:00 | 1412.6 | 549.9 | 644.4 | 147.3 | 0 | 63.8 | 0 | 0 | 7.2 | 0 | 0 | 0 | 1412.6
2019-10-12 | 21:00 | 1347.8 | 549.9 | 578.6 | 147.3 | 0 | 63.8 | 0 | 0 | 8.2 | 0 | 0 | 0 | 1347.8
2019-10-12 | 22:00 | 1283.1 | 549.9 | 514.2 | 147.3 | 0 | 63.8 | 0 | 0 | 7.9 | 0 | 0 | 0 | 1283.1
2019-10-12 | 23:00 | 1233.3 | 549.9 | 464.4 | 147.3 | 0 | 63.8 | 0 | 0 | 7.9 | 0 | 0 | 0 | 1233.3
2019-10-13 | 0:00 | 1153.6 | 549.9 | 385 | 147.3 | 0 | 63.8 | 0 | 0 | 7.6 | 0 | 0 | 0 | 1153.6
2019-10-13 | 1:00 | 1108.3 | 549.9 | 339.7 | 147.3 | 0 | 63.8 | 0 | 0 | 7.6 | 0 | 0 | 0 | 1108.3
2019-10-13 | 2:00 | 1142 | 549.9 | 373.4 | 147.3 | 0 | 63.8 | 0 | 0 | 7.6 | 0 | 0 | 0 | 1142
2019-10-13 | 3:00 | 1199.9 | 549.9 | 430.2 | 147.3 | 0 | 63.8 | 0 | 0 | 8.7 | 0 | 0 | 0 | 1199.9
2019-10-13 | 4:00 | 1196 | 549.9 | 426.1 | 147.3 | 0 | 63.8 | 0 | 0 | 8.9 | 0 | 0 | 0 | 1196
2019-10-13 | 5:00 | 1158 | 549.9 | 388.5 | 147.3 | 0 | 63.8 | 0 | 0 | 8.5 | 0 | 0 | 0 | 1158
2019-10-13 | 6:00 | 1140.1 | 549.9 | 362.7 | 120 | 0 | 63.8 | 34.4 | 0 | 9.3 | 0 | 0 | 0 | 1140.1
2019-10-13 | 7:00 | 1197 | 549.9 | 367.2 | 93.2 | 0 | 63.8 | 114 | 0 | 8.9 | 0 | 0 | 0 | 1197
2019-10-13 | 8:00 | 1286.3 | 549.9 | 423.3 | 80.1 | 0 | 63.8 | 159 | 0 | 10.2 | 0 | 0 | 0 | 1286.3
2019-10-13 | 9:00 | 1332.9 | 549.9 | 473.4 | 77.2 | 0 | 63.8 | 158.8 | 0 | 9.8 | 0 | 0 | 0 | 1332.9
2019-10-13 | 10:00 | 1357.1 | 549.9 | 453.1 | 77.2 | 0 | 63.8 | 203.2 | 0 | 9.9 | 0 | 0 | 0 | 1357.1
2019-10-13 | 11:00 | 1338.4 | 549.9 | 399.1 | 77.2 | 0 | 63.8 | 239.1 | 0 | 9.3 | 0 | 0 | 0 | 1338.4
2019-10-13 | 12:00 | 1353.9 | 549.9 | 356 | 77.2 | 0 | 63.8 | 297.1 | 0 | 9.9 | 0 | 0 | 0 | 1353.9
2019-10-13 | 13:00 | 1339.3 | 549.9 | 345.7 | 80.1 | 0 | 63.8 | 289.3 | 0 | 10.5 | 0 | 0 | 0 | 1339.3
2019-10-13 | 14:00 | 1335.1 | 549.9 | 361.2 | 93.2 | 0 | 63.8 | 255.8 | 0 | 11.2 | 0 | 0 | 0 | 1335.1
2019-10-13 | 15:00 | 1348.9 | 549.9 | 409.9 | 120 | 0 | 63.8 | 194.1 | 0 | 11.2 | 0 | 0 | 0 | 1348.9
2019-10-13 | 16:00 | 1360.6 | 549.9 | 496.6 | 147.3 | 0 | 63.8 | 93.1 | 0 | 9.9 | 0 | 0 | 0 | 1360.6
2019-10-13 | 17:00 | 1426 | 549.9 | 636.8 | 147.3 | 0 | 63.8 | 19.3 | 0 | 8.9 | 0 | 0 | 0 | 1426
2019-10-13 | 18:00 | 1444.6 | 549.9 | 674.4 | 147.3 | 0 | 63.8 | 0 | 0 | 9.2 | 0 | 0 | 0 | 1444.6
2019-10-13 | 19:00 | 1427 | 549.9 | 657.8 | 147.3 | 0 | 63.8 | 0 | 0 | 8.2 | 0 | 0 | 0 | 1427
2019-10-13 | 20:00 | 1378.6 | 549.9 | 610.7 | 147.3 | 0 | 63.8 | 0 | 0 | 6.9 | 0 | 0 | 0 | 1378.6
2019-10-13 | 21:00 | 1326 | 549.9 | 559.3 | 147.3 | 0 | 63.8 | 0 | 0 | 5.7 | 0 | 0 | 0 | 1326
2019-10-13 | 22:00 | 1270.9 | 549.9 | 505.6 | 147.3 | 0 | 63.8 | 0 | 0 | 4.3 | 0 | 0 | 0 | 1270.9
2019-10-13 | 23:00 | 1219.4 | 549.9 | 454.4 | 147.3 | 0 | 63.8 | 0 | 0 | 4 | 0 | 0 | 0 | 1219.4
2019-10-14 | 0:00 | 1135.4 | 549.9 | 371.1 | 147.3 | 0 | 63.8 | 0 | 0 | 3.3 | 0 | 0 | 0 | 1135.4
2019-10-14 | 1:00 | 1081 | 549.9 | 316.9 | 147.3 | 0 | 63.8 | 0 | 0 | 3.1 | 0 | 0 | 0 | 1081
2019-10-14 | 2:00 | 1123.8 | 549.9 | 359.5 | 147.3 | 0 | 63.8 | 0 | 0 | 3.3 | 0 | 0 | 0 | 1123.8
2019-10-14 | 3:00 | 1193.7 | 549.9 | 429.1 | 147.3 | 0 | 63.8 | 0 | 0 | 3.6 | 0 | 0 | 0 | 1193.7
2019-10-14 | 4:00 | 1205.1 | 549.9 | 440.1 | 147.3 | 0 | 63.8 | 0 | 0 | 4 | 0 | 0 | 0 | 1205.1
2019-10-14 | 5:00 | 1181.9 | 549.9 | 416.2 | 147.3 | 0 | 63.8 | 0 | 0 | 4.7 | 0 | 0 | 0 | 1181.9
2019-10-14 | 6:00 | 1194.1 | 549.9 | 423.2 | 120 | 0 | 63.8 | 32.9 | 0 | 4.3 | 0 | 0 | 0 | 1194.1
2019-10-14 | 7:00 | 1271.5 | 549.9 | 474.1 | 93.2 | 0 | 63.8 | 86.9 | 0 | 3.6 | 0 | 0 | 0 | 1271.5
2019-10-14 | 8:00 | 1393.4 | 549.9 | 580.1 | 80.1 | 0 | 63.8 | 116.4 | 0 | 3.1 | 0 | 0 | 0 | 1393.4
2019-10-14 | 9:00 | 1469.2 | 549.9 | 647 | 77.2 | 0 | 63.8 | 127.9 | 0 | 3.4 | 0 | 0 | 0 | 1469.2
2019-10-14 | 10:00 | 1508.4 | 549.9 | 627 | 77.2 | 0 | 63.8 | 186.7 | 0 | 3.8 | 0 | 0 | 0 | 1508.4
2019-10-14 | 11:00 | 1523.7 | 549.9 | 641.9 | 77.2 | 0 | 63.8 | 186.6 | 0 | 4.3 | 0 | 0 | 0 | 1523.7
2019-10-14 | 12:00 | 1490.5 | 549.9 | 598.1 | 77.2 | 0 | 63.8 | 197 | 0 | 4.5 | 0 | 0 | 0 | 1490.5
2019-10-14 | 13:00 | 1519 | 549.9 | 627.7 | 80.1 | 0 | 63.8 | 192.8 | 0 | 4.7 | 0 | 0 | 0 | 1519
2019-10-14 | 14:00 | 1518.4 | 549.9 | 646.3 | 93.2 | 0 | 63.8 | 160.8 | 0 | 4.4 | 0 | 0 | 0 | 1518.4
2019-10-14 | 15:00 | 1519.7 | 549.9 | 668.8 | 120 | 0 | 63.8 | 112.8 | 0 | 4.4 | 0 | 0 | 0 | 1519.7
2019-10-14 | 16:00 | 1536.1 | 549.9 | 717.4 | 147.3 | 0 | 63.8 | 53.8 | 0 | 3.9 | 0 | 0 | 0 | 1536.1
2019-10-14 | 17:00 | 1586.8 | 549.9 | 802.9 | 147.3 | 0 | 63.8 | 18.3 | 0 | 4.6 | 0 | 0 | 0 | 1586.8
2019-10-14 | 18:00 | 1585.5 | 549.9 | 818.4 | 147.3 | 0 | 63.8 | 0 | 0 | 6.1 | 0 | 0 | 0 | 1585.5
2019-10-14 | 19:00 | 1541.1 | 549.9 | 773.2 | 147.3 | 0 | 63.8 | 0 | 0 | 6.9 | 0 | 0 | 0 | 1541.1
2019-10-14 | 20:00 | 1496.7 | 549.9 | 728.5 | 147.3 | 0 | 63.8 | 0 | 0 | 7.2 | 0 | 0 | 0 | 1496.7
2019-10-14 | 21:00 | 1433.8 | 549.9 | 664.2 | 147.3 | 0 | 63.8 | 0 | 0 | 8.6 | 0 | 0 | 0 | 1433.8
2019-10-14 | 22:00 | 1354.6 | 549.9 | 585 | 147.3 | 0 | 63.8 | 0 | 0 | 8.6 | 0 | 0 | 0 | 1354.6
2019-10-14 | 23:00 | 1282.2 | 549.9 | 512.4 | 147.3 | 0 | 63.8 | 0 | 0 | 8.8 | 0 | 0 | 0 | 1282.2
2019-10-15 | 0:00 | 1189.9 | 549.9 | 419.7 | 147.3 | 0 | 63.8 | 0 | 0 | 9.2 | 0 | 0 | 0 | 1189.9
2019-10-15 | 1:00 | 1143.6 | 549.9 | 372.1 | 147.3 | 0 | 63.8 | 0 | 0 | 10.5 | 0 | 0 | 0 | 1143.6
2019-10-15 | 2:00 | 1180 | 549.9 | 410.3 | 147.3 | 0 | 63.8 | 0 | 0 | 8.7 | 0 | 0 | 0 | 1180
2019-10-15 | 3:00 | 1255.2 | 549.9 | 486.2 | 147.3 | 0 | 63.8 | 0 | 0 | 8 | 0 | 0 | 0 | 1255.2
2019-10-15 | 4:00 | 1274 | 549.9 | 504.8 | 147.3 | 0 | 63.8 | 0 | 0 | 8.2 | 0 | 0 | 0 | 1274
2019-10-15 | 5:00 | 1272.2 | 549.9 | 503.4 | 147.3 | 0 | 63.8 | 0 | 0 | 7.8 | 0 | 0 | 0 | 1272.2
2019-10-15 | 6:00 | 1324.8 | 549.9 | 547.9 | 120 | 0 | 63.8 | 35.2 | 0 | 8 | 0 | 0 | 0 | 1324.8
2019-10-15 | 7:00 | 1435.7 | 549.9 | 616.1 | 93.2 | 0 | 63.8 | 104.8 | 0 | 7.9 | 0 | 0 | 0 | 1435.7
2019-10-15 | 8:00 | 1596.2 | 549.9 | 711.2 | 80.1 | 0 | 63.8 | 183.1 | 0 | 8.1 | 0 | 0 | 0 | 1596.2
2019-10-15 | 9:00 | 1700.2 | 549.9 | 746.3 | 77.2 | 0 | 63.8 | 253.6 | 0 | 9.4 | 0 | 0 | 0 | 1700.2
2019-10-15 | 10:00 | 1724.4 | 549.9 | 719 | 77.2 | 0 | 63.8 | 304.3 | 0 | 10.2 | 0 | 0 | 0 | 1724.4
2019-10-15 | 11:00 | 1725.5 | 549.9 | 676.4 | 77.2 | 0 | 63.8 | 347.9 | 0 | 10.3 | 0 | 0 | 0 | 1725.5
2019-10-15 | 12:00 | 1634.2 | 549.9 | 569.4 | 77.2 | 0 | 63.8 | 364 | 0 | 9.9 | 0 | 0 | 0 | 1634.2
2019-10-15 | 13:00 | 1731.6 | 549.9 | 689.7 | 80.1 | 0 | 63.8 | 339.2 | 0 | 8.9 | 0 | 0 | 0 | 1731.6
2019-10-15 | 14:00 | 1726.1 | 549.9 | 761.5 | 93.2 | 0 | 63.8 | 249 | 0 | 8.7 | 0 | 0 | 0 | 1726.1
2019-10-15 | 15:00 | 1708.8 | 549.9 | 801.6 | 120 | 0 | 63.8 | 164.7 | 0 | 8.8 | 0 | 0 | 0 | 1708.8
2019-10-15 | 16:00 | 1713.4 | 549.9 | 871.6 | 147.3 | 0 | 63.8 | 72.3 | 0 | 8.5 | 0 | 0 | 0 | 1713.4
2019-10-15 | 17:00 | 1708 | 549.9 | 918.5 | 147.3 | 0 | 63.8 | 18.7 | 0 | 9.8 | 0 | 0 | 0 | 1708
2019-10-15 | 18:00 | 1684.5 | 549.9 | 913.5 | 147.3 | 0 | 63.8 | 0 | 0 | 10 | 0 | 0 | 0 | 1684.5
2019-10-15 | 19:00 | 1614.6 | 549.9 | 843.7 | 147.3 | 0 | 63.8 | 0 | 0 | 9.9 | 0 | 0 | 0 | 1614.6
2019-10-15 | 20:00 | 1541.5 | 549.9 | 771.2 | 147.3 | 0 | 63.8 | 0 | 0 | 9.3 | 0 | 0 | 0 | 1541.5
2019-10-15 | 21:00 | 1464 | 549.9 | 693.6 | 147.3 | 0 | 63.8 | 0 | 0 | 9.4 | 0 | 0 | 0 | 1464
2019-10-15 | 22:00 | 1420 | 549.9 | 650.1 | 147.3 | 0 | 63.8 | 0 | 0 | 8.9 | 0 | 0 | 0 | 1420
2019-10-15 | 23:00 | 1356 | 549.9 | 586.5 | 147.3 | 0 | 63.8 | 0 | 0 | 8.5 | 0 | 0 | 0 | 1356
2019-10-16 | 0:00 | 1253.1 | 549.9 | 484 | 147.3 | 0 | 63.8 | 0 | 0 | 8.1 | 0 | 0 | 0 | 1253.1
2019-10-16 | 1:00 | 1195.3 | 549.9 | 425.8 | 147.3 | 0 | 63.8 | 0 | 0 | 8.5 | 0 | 0 | 0 | 1195.3
2019-10-16 | 2:00 | 1234.8 | 549.9 | 465.1 | 147.3 | 0 | 63.8 | 0 | 0 | 8.7 | 0 | 0 | 0 | 1234.8
2019-10-16 | 3:00 | 1308.1 | 549.9 | 538 | 147.3 | 0 | 63.8 | 0 | 0 | 9.1 | 0 | 0 | 0 | 1308.1
2019-10-16 | 4:00 | 1323.6 | 549.9 | 553.7 | 147.3 | 0 | 63.8 | 0 | 0 | 8.9 | 0 | 0 | 0 | 1323.6
2019-10-16 | 5:00 | 1313.8 | 549.9 | 544.2 | 147.3 | 0 | 63.8 | 0 | 0 | 8.6 | 0 | 0 | 0 | 1313.8
2019-10-16 | 6:00 | 1351.3 | 549.9 | 571.9 | 120 | 0 | 63.8 | 37.2 | 0 | 8.5 | 0 | 0 | 0 | 1351.3
2019-10-16 | 7:00 | 1433.3 | 549.9 | 565 | 93.2 | 0 | 63.8 | 153.4 | 0 | 8 | 0 | 0 | 0 | 1433.3
2019-10-16 | 8:00 | 1578.5 | 549.9 | 595.4 | 80.1 | 0 | 63.8 | 281.7 | 0 | 7.6 | 0 | 0 | 0 | 1578.5
2019-10-16 | 9:00 | 1696.8 | 549.9 | 620.5 | 77.2 | 0 | 63.8 | 377.8 | 0 | 7.6 | 0 | 0 | 0 | 1696.8
2019-10-16 | 10:00 | 1721.6 | 549.9 | 584.4 | 77.2 | 0 | 63.8 | 439 | 0 | 7.3 | 0 | 0 | 0 | 1721.6
2019-10-16 | 11:00 | 1722.5 | 549.9 | 563.8 | 77.2 | 0 | 63.8 | 461.4 | 0 | 6.4 | 0 | 0 | 0 | 1722.5
2019-10-16 | 12:00 | 1628.1 | 549.9 | 471.6 | 77.2 | 0 | 63.8 | 460.3 | 0 | 5.3 | 0 | 0 | 0 | 1628.1
2019-10-16 | 13:00 | 1723.6 | 549.9 | 604.3 | 80.1 | 0 | 63.8 | 419.8 | 0 | 5.7 | 0 | 0 | 0 | 1723.6
2019-10-16 | 14:00 | 1729.9 | 549.9 | 681.6 | 93.2 | 0 | 63.8 | 336 | 0 | 5.4 | 0 | 0 | 0 | 1729.9
2019-10-16 | 15:00 | 1734 | 549.9 | 778.1 | 120 | 0 | 63.8 | 217.7 | 0 | 4.5 | 0 | 0 | 0 | 1734
2019-10-16 | 16:00 | 1733.2 | 549.9 | 879.3 | 147.3 | 0 | 63.8 | 89.1 | 0 | 3.8 | 0 | 0 | 0 | 1733.2
2019-10-16 | 17:00 | 1723.5 | 549.9 | 940.3 | 147.3 | 0 | 63.8 | 18.6 | 0 | 3.6 | 0 | 0 | 0 | 1723.5
2019-10-16 | 18:00 | 1694 | 549.9 | 929.2 | 147.3 | 0 | 63.8 | 0 | 0 | 3.8 | 0 | 0 | 0 | 1694
2019-10-16 | 19:00 | 1624.1 | 549.9 | 859.3 | 147.3 | 0 | 63.8 | 0 | 0 | 3.8 | 0 | 0 | 0 | 1624.1
2019-10-16 | 20:00 | 1553.5 | 549.9 | 789.2 | 147.3 | 0 | 63.8 | 0 | 0 | 3.3 | 0 | 0 | 0 | 1553.5
2019-10-16 | 21:00 | 1487.1 | 549.9 | 723.1 | 147.3 | 0 | 63.8 | 0 | 0 | 3 | 0 | 0 | 0 | 1487.1
2019-10-16 | 22:00 | 1427.3 | 549.9 | 663.4 | 147.3 | 0 | 63.8 | 0 | 0 | 2.9 | 0 | 0 | 0 | 1427.3
2019-10-16 | 23:00 | 1354 | 549.9 | 590.1 | 147.3 | 0 | 63.8 | 0 | 0 | 2.9 | 0 | 0 | 0 | 1354
2019-10-17 | 0:00 | 1252.9 | 549.9 | 488.8 | 147.3 | 0 | 63.8 | 0 | 0 | 3.1 | 0 | 0 | 0 | 1252.9
2019-10-17 | 1:00 | 1207.7 | 549.9 | 443.8 | 147.3 | 0 | 63.8 | 0 | 0 | 2.9 | 0 | 0 | 0 | 1207.7
2019-10-17 | 2:00 | 1252.9 | 549.9 | 488.8 | 147.3 | 0 | 63.8 | 0 | 0 | 3.1 | 0 | 0 | 0 | 1252.9
2019-10-17 | 3:00 | 1318.8 | 549.9 | 554.2 | 147.3 | 0 | 63.8 | 0 | 0 | 3.6 | 0 | 0 | 0 | 1318.8
2019-10-17 | 4:00 | 1338.9 | 549.9 | 574 | 147.3 | 0 | 63.8 | 0 | 0 | 3.9 | 0 | 0 | 0 | 1338.9
2019-10-17 | 5:00 | 1320 | 549.9 | 555.3 | 147.3 | 0 | 63.8 | 0 | 0 | 3.7 | 0 | 0 | 0 | 1320
2019-10-17 | 6:00 | 1354.2 | 549.9 | 578.2 | 120 | 0 | 63.8 | 39.1 | 0 | 3.2 | 0 | 0 | 0 | 1354.2
2019-10-17 | 7:00 | 1448.8 | 549.9 | 613.6 | 93.2 | 0 | 63.8 | 125.6 | 0 | 2.7 | 0 | 0 | 0 | 1448.8
2019-10-17 | 8:00 | 1606.6 | 549.9 | 724.8 | 80.1 | 0 | 63.8 | 185.1 | 0 | 2.9 | 0 | 0 | 0 | 1606.6
2019-10-17 | 9:00 | 1715.6 | 549.9 | 798.7 | 77.2 | 0 | 63.8 | 223.3 | 0 | 2.7 | 0 | 0 | 0 | 1715.6
2019-10-17 | 10:00 | 1747.3 | 549.9 | 794.5 | 77.2 | 0 | 63.8 | 258.8 | 0 | 3.1 | 0 | 0 | 0 | 1747.3
2019-10-17 | 11:00 | 1734.3 | 549.9 | 760.8 | 77.2 | 0 | 63.8 | 279.7 | 0 | 2.9 | 0 | 0 | 0 | 1734.3
2019-10-17 | 12:00 | 1650.6 | 549.9 | 684.2 | 77.2 | 0 | 63.8 | 272.3 | 0 | 3.2 | 0 | 0 | 0 | 1650.6
2019-10-17 | 13:00 | 1761.7 | 549.9 | 828.6 | 80.1 | 0 | 63.8 | 236.2 | 0 | 3.1 | 0 | 0 | 0 | 1761.7
2019-10-17 | 14:00 | 1777.1 | 549.9 | 933.7 | 93.2 | 0 | 63.8 | 133.9 | 0 | 2.6 | 0 | 0 | 0 | 1777.1
2019-10-17 | 15:00 | 1764.6 | 549.9 | 952.9 | 120 | 0 | 63.8 | 75.1 | 0 | 2.9 | 0 | 0 | 0 | 1764.6
2019-10-17 | 16:00 | 1779 | 549.9 | 975.2 | 147.3 | 0 | 63.8 | 40.1 | 0 | 2.7 | 0 | 0 | 0 | 1779
2019-10-17 | 17:00 | 1780.2 | 549.9 | 1000.1 | 147.3 | 0 | 63.8 | 16.1 | 0 | 3 | 0 | 0 | 0 | 1780.2
2019-10-17 | 18:00 | 1734.3 | 549.9 | 969.2 | 147.3 | 0 | 63.8 | 0 | 0 | 4.1 | 0 | 0 | 0 | 1734.3
2019-10-17 | 19:00 | 1645 | 549.9 | 880.1 | 147.3 | 0 | 63.8 | 0 | 0 | 3.9 | 0 | 0 | 0 | 1645
2019-10-17 | 20:00 | 1563.3 | 549.9 | 799 | 147.3 | 0 | 63.8 | 0 | 0 | 3.3 | 0 | 0 | 0 | 1563.3
2019-10-17 | 21:00 | 1493.7 | 549.9 | 729.4 | 147.3 | 0 | 63.8 | 0 | 0 | 3.3 | 0 | 0 | 0 | 1493.7
2019-10-17 | 22:00 | 1434.9 | 549.9 | 670.5 | 147.3 | 0 | 63.8 | 0 | 0 | 3.4 | 0 | 0 | 0 | 1434.9
2019-10-17 | 23:00 | 1364.8 | 549.9 | 601.3 | 147.3 | 0 | 63.8 | 0 | 0 | 2.5 | 0 | 0 | 0 | 1364.8
2019-10-18 | 0:00 | 1263.9 | 549.9 | 500.6 | 147.3 | 0 | 63.8 | 0 | 0 | 2.3 | 0 | 0 | 0 | 1263.9
2019-10-18 | 1:00 | 1219.5 | 549.9 | 455.3 | 147.3 | 0 | 63.8 | 0 | 0 | 3.2 | 0 | 0 | 0 | 1219.5
2019-10-18 | 2:00 | 1259.6 | 549.9 | 495.7 | 147.3 | 0 | 63.8 | 0 | 0 | 2.9 | 0 | 0 | 0 | 1259.6
2019-10-18 | 3:00 | 1319.2 | 549.9 | 555.7 | 147.3 | 0 | 63.8 | 0 | 0 | 2.5 | 0 | 0 | 0 | 1319.2
2019-10-18 | 4:00 | 1333.5 | 549.9 | 569.6 | 147.3 | 0 | 63.8 | 0 | 0 | 2.9 | 0 | 0 | 0 | 1333.5
2019-10-18 | 5:00 | 1309.3 | 549.9 | 545.7 | 147.3 | 0 | 63.8 | 0 | 0 | 2.6 | 0 | 0 | 0 | 1309.3
2019-10-18 | 6:00 | 1345.2 | 549.9 | 578.5 | 120 | 0 | 63.8 | 29.9 | 0 | 3.1 | 0 | 0 | 0 | 1345.2
2019-10-18 | 7:00 | 1471.1 | 549.9 | 672.6 | 93.2 | 0 | 63.8 | 88.4 | 0 | 3.2 | 0 | 0 | 0 | 1471.1
2019-10-18 | 8:00 | 1657.9 | 549.9 | 837.3 | 80.1 | 0 | 63.8 | 123.1 | 0 | 3.7 | 0 | 0 | 0 | 1657.9
2019-10-18 | 9:00 | 1772.5 | 549.9 | 950.2 | 77.2 | 0 | 63.8 | 127.1 | 0 | 4.3 | 0 | 0 | 0 | 1772.5
2019-10-18 | 10:00 | 1808.9 | 549.9 | 918 | 77.2 | 0 | 63.8 | 195.7 | 0 | 4.3 | 0 | 0 | 0 | 1808.9
2019-10-18 | 11:00 | 1801.4 | 549.9 | 934.8 | 77.2 | 0 | 63.8 | 171.9 | 0 | 3.8 | 0 | 0 | 0 | 1801.4
2019-10-18 | 12:00 | 1684.7 | 549.9 | 809.7 | 77.2 | 0 | 63.8 | 179.7 | 0 | 4.4 | 0 | 0 | 0 | 1684.7
2019-10-18 | 13:00 | 1807.4 | 549.9 | 936.2 | 80.1 | 0 | 63.8 | 173.1 | 0 | 4.3 | 0 | 0 | 0 | 1807.4
2019-10-18 | 14:00 | 1808.1 | 549.9 | 994.4 | 93.2 | 0 | 63.8 | 102.3 | 0 | 4.5 | 0 | 0 | 0 | 1808.1
2019-10-18 | 15:00 | 1786 | 549.9 | 981.6 | 120 | 0 | 63.8 | 65.9 | 0 | 4.8 | 0 | 0 | 0 | 1786
2019-10-18 | 16:00 | 1795.6 | 549.9 | 995.1 | 147.3 | 0 | 63.8 | 33.8 | 0 | 5.7 | 0 | 0 | 0 | 1795.6
2019-10-18 | 17:00 | 1779.4 | 549.9 | 995.7 | 147.3 | 0 | 63.8 | 15.5 | 0 | 7.2 | 0 | 0 | 0 | 1779.4
2019-10-18 | 18:00 | 1717.5 | 549.9 | 949.9 | 147.3 | 0 | 63.8 | 0 | 0 | 6.6 | 0 | 0 | 0 | 1717.5
2019-10-18 | 19:00 | 1641.1 | 549.9 | 873.2 | 147.3 | 0 | 63.8 | 0 | 0 | 6.9 | 0 | 0 | 0 | 1641.1
2019-10-18 | 20:00 | 1572.3 | 549.9 | 802.5 | 147.3 | 0 | 63.8 | 0 | 0 | 8.8 | 0 | 0 | 0 | 1572.3
2019-10-18 | 21:00 | 1497.5 | 549.9 | 727.9 | 147.3 | 0 | 63.8 | 0 | 0 | 8.6 | 0 | 0 | 0 | 1497.5
2019-10-18 | 22:00 | 1453.4 | 549.9 | 683.5 | 147.3 | 0 | 63.8 | 0 | 0 | 8.9 | 0 | 0 | 0 | 1453.4
2019-10-18 | 23:00 | 1388.4 | 549.9 | 619.9 | 147.3 | 0 | 63.8 | 0 | 0 | 7.5 | 0 | 0 | 0 | 1388.4
2019-10-19 | 0:00 | 1289.5 | 549.9 | 522.7 | 147.3 | 0 | 63.8 | 0 | 0 | 5.8 | 0 | 0 | 0 | 1289.5
2019-10-19 | 1:00 | 1227.8 | 549.9 | 460 | 147.3 | 0 | 63.8 | 0 | 0 | 6.8 | 0 | 0 | 0 | 1227.8
2019-10-19 | 2:00 | 1264.3 | 549.9 | 495.8 | 147.3 | 0 | 63.8 | 0 | 0 | 7.5 | 0 | 0 | 0 | 1264.3
2019-10-19 | 3:00 | 1320.2 | 549.9 | 551.6 | 147.3 | 0 | 63.8 | 0 | 0 | 7.6 | 0 | 0 | 0 | 1320.2
2019-10-19 | 4:00 | 1319.6 | 549.9 | 552.2 | 147.3 | 0 | 63.8 | 0 | 0 | 6.4 | 0 | 0 | 0 | 1319.6
2019-10-19 | 5:00 | 1276.7 | 549.9 | 509.6 | 147.3 | 0 | 63.8 | 0 | 0 | 6.1 | 0 | 0 | 0 | 1276.7
2019-10-19 | 6:00 | 1274.4 | 549.9 | 499.6 | 120 | 0 | 63.8 | 34.6 | 0 | 6.5 | 0 | 0 | 0 | 1274.4
2019-10-19 | 7:00 | 1354 | 549.9 | 558.4 | 93.2 | 0 | 63.8 | 83.5 | 0 | 5.2 | 0 | 0 | 0 | 1354
2019-10-19 | 8:00 | 1493.1 | 549.9 | 667.5 | 80.1 | 0 | 63.8 | 123.7 | 0 | 8.1 | 0 | 0 | 0 | 1493.1
2019-10-19 | 9:00 | 1614.4 | 549.9 | 791.6 | 77.2 | 0 | 63.8 | 122.8 | 0 | 9.1 | 0 | 0 | 0 | 1614.4
2019-10-19 | 10:00 | 1640.2 | 549.9 | 827.6 | 77.2 | 0 | 63.8 | 112.4 | 0 | 9.3 | 0 | 0 | 0 | 1640.2
2019-10-19 | 11:00 | 1642.7 | 549.9 | 785.4 | 77.2 | 0 | 63.8 | 160.9 | 0 | 5.5 | 0 | 0 | 0 | 1642.7
2019-10-19 | 12:00 | 1582.2 | 549.9 | 699.7 | 77.2 | 0 | 63.8 | 187.2 | 0 | 4.4 | 0 | 0 | 0 | 1582.2
2019-10-19 | 13:00 | 1655.8 | 549.9 | 779.8 | 80.1 | 0 | 63.8 | 178.6 | 0 | 3.6 | 0 | 0 | 0 | 1655.8
2019-10-19 | 14:00 | 1640.6 | 549.9 | 825.4 | 93.2 | 0 | 63.8 | 104.9 | 0 | 3.4 | 0 | 0 | 0 | 1640.6
2019-10-19 | 15:00 | 1644.6 | 549.9 | 822.2 | 120 | 0 | 63.8 | 84.7 | 0 | 4 | 0 | 0 | 0 | 1644.6
2019-10-19 | 16:00 | 1644.4 | 549.9 | 833.9 | 147.3 | 0 | 63.8 | 43.5 | 0 | 6 | 0 | 0 | 0 | 1644.4
2019-10-19 | 17:00 | 1639.2 | 549.9 | 854.9 | 147.3 | 0 | 63.8 | 16.7 | 0 | 6.6 | 0 | 0 | 0 | 1639.2
2019-10-19 | 18:00 | 1604.4 | 549.9 | 835.5 | 147.3 | 0 | 63.8 | 0 | 0 | 7.9 | 0 | 0 | 0 | 1604.4
2019-10-19 | 19:00 | 1551.4 | 549.9 | 783.7 | 147.3 | 0 | 63.8 | 0 | 0 | 6.7 | 0 | 0 | 0 | 1551.4
2019-10-19 | 20:00 | 1486.9 | 549.9 | 720.1 | 147.3 | 0 | 63.8 | 0 | 0 | 5.8 | 0 | 0 | 0 | 1486.9
2019-10-19 | 21:00 | 1405.1 | 549.9 | 636.5 | 147.3 | 0 | 63.8 | 0 | 0 | 7.6 | 0 | 0 | 0 | 1405.1
2019-10-19 | 22:00 | 1326.6 | 549.9 | 557.4 | 147.3 | 0 | 63.8 | 0 | 0 | 8.2 | 0 | 0 | 0 | 1326.6
2019-10-19 | 23:00 | 1271.3 | 549.9 | 501.4 | 147.3 | 0 | 63.8 | 0 | 0 | 8.9 | 0 | 0 | 0 | 1271.3
2019-10-20 | 0:00 | 1175.6 | 549.9 | 404.7 | 147.3 | 0 | 63.8 | 0 | 0 | 9.9 | 0 | 0 | 0 | 1175.6
2019-10-20 | 1:00 | 1117.3 | 549.9 | 347.5 | 147.3 | 0 | 63.8 | 0 | 0 | 8.8 | 0 | 0 | 0 | 1117.3
2019-10-20 | 2:00 | 1157.5 | 549.9 | 389.1 | 147.3 | 0 | 63.8 | 0 | 0 | 7.4 | 0 | 0 | 0 | 1157.5
2019-10-20 | 3:00 | 1224.7 | 549.9 | 456.2 | 147.3 | 0 | 63.8 | 0 | 0 | 7.5 | 0 | 0 | 0 | 1224.7
2019-10-20 | 4:00 | 1225.7 | 549.9 | 456.6 | 147.3 | 0 | 63.8 | 0 | 0 | 8.1 | 0 | 0 | 0 | 1225.7
2019-10-20 | 5:00 | 1177.1 | 549.9 | 407.3 | 147.3 | 0 | 63.8 | 0 | 0 | 8.8 | 0 | 0 | 0 | 1177.1
2019-10-20 | 6:00 | 1147.4 | 549.9 | 371.4 | 120 | 0 | 63.8 | 33.5 | 0 | 8.8 | 0 | 0 | 0 | 1147.4
2019-10-20 | 7:00 | 1188 | 549.9 | 370.8 | 93.2 | 0 | 63.8 | 101.1 | 0 | 9.2 | 0 | 0 | 0 | 1188
2019-10-20 | 8:00 | 1244.9 | 549.9 | 368.7 | 80.1 | 0 | 63.8 | 173.6 | 0 | 8.8 | 0 | 0 | 0 | 1244.9
2019-10-20 | 9:00 | 1307.8 | 549.9 | 353.6 | 77.2 | 0 | 63.8 | 255.4 | 0 | 7.9 | 0 | 0 | 0 | 1307.8
2019-10-20 | 10:00 | 1342.9 | 549.9 | 336.4 | 77.2 | 0 | 63.8 | 308.2 | 0 | 7.4 | 0 | 0 | 0 | 1342.9
2019-10-20 | 11:00 | 1371 | 549.9 | 346.7 | 77.2 | 0 | 63.8 | 326.7 | 0 | 6.7 | 0 | 0 | 0 | 1371
2019-10-20 | 12:00 | 1371.6 | 549.9 | 339.7 | 77.2 | 0 | 63.8 | 335.5 | 0 | 5.5 | 0 | 0 | 0 | 1371.6
2019-10-20 | 13:00 | 1382.4 | 549.9 | 359.3 | 80.1 | 0 | 63.8 | 324.6 | 0 | 4.7 | 0 | 0 | 0 | 1382.4
2019-10-20 | 14:00 | 1381.3 | 549.9 | 429.1 | 93.2 | 0 | 63.8 | 239.5 | 0 | 5.8 | 0 | 0 | 0 | 1381.3
2019-10-20 | 15:00 | 1376.6 | 549.9 | 495.4 | 120 | 0 | 63.8 | 141.6 | 0 | 5.9 | 0 | 0 | 0 | 1376.6
2019-10-20 | 16:00 | 1386 | 549.9 | 568.6 | 147.3 | 0 | 63.8 | 50.2 | 0 | 6.2 | 0 | 0 | 0 | 1386
2019-10-20 | 17:00 | 1464.1 | 549.9 | 680 | 147.3 | 0 | 63.8 | 15.8 | 0 | 7.3 | 0 | 0 | 0 | 1464.1
2019-10-20 | 18:00 | 1476.9 | 549.9 | 707.7 | 147.3 | 0 | 63.8 | 0 | 0 | 8.2 | 0 | 0 | 0 | 1476.9
2019-10-20 | 19:00 | 1443.9 | 549.9 | 676.1 | 147.3 | 0 | 63.8 | 0 | 0 | 6.8 | 0 | 0 | 0 | 1443.9
2019-10-20 | 20:00 | 1397.1 | 549.9 | 630.9 | 147.3 | 0 | 63.8 | 0 | 0 | 5.2 | 0 | 0 | 0 | 1397.1
2019-10-20 | 21:00 | 1338.9 | 549.9 | 574 | 147.3 | 0 | 63.8 | 0 | 0 | 3.9 | 0 | 0 | 0 | 1338.9
2019-10-20 | 22:00 | 1268.5 | 549.9 | 503.9 | 147.3 | 0 | 63.8 | 0 | 0 | 3.6 | 0 | 0 | 0 | 1268.5
2019-10-20 | 23:00 | 1210.8 | 549.9 | 446.4 | 147.3 | 0 | 63.8 | 0 | 0 | 3.4 | 0 | 0 | 0 | 1210.8
2019-10-21 | 0:00 | 1125.2 | 549.9 | 361 | 147.3 | 0 | 63.8 | 0 | 0 | 3.2 | 0 | 0 | 0 | 1125.2
2019-10-21 | 1:00 | 1079.7 | 549.9 | 315.7 | 147.3 | 0 | 63.8 | 0 | 0 | 3 | 0 | 0 | 0 | 1079.7
2019-10-21 | 2:00 | 1126.8 | 549.9 | 363.1 | 147.3 | 0 | 63.8 | 0 | 0 | 2.7 | 0 | 0 | 0 | 1126.8
2019-10-21 | 3:00 | 1194.7 | 549.9 | 431 | 147.3 | 0 | 63.8 | 0 | 0 | 2.7 | 0 | 0 | 0 | 1194.7
2019-10-21 | 4:00 | 1205.3 | 549.9 | 441.4 | 147.3 | 0 | 63.8 | 0 | 0 | 2.9 | 0 | 0 | 0 | 1205.3
2019-10-21 | 5:00 | 1196.4 | 549.9 | 432.5 | 147.3 | 0 | 63.8 | 0 | 0 | 2.9 | 0 | 0 | 0 | 1196.4
2019-10-21 | 6:00 | 1239.9 | 549.9 | 485 | 120 | 0 | 63.8 | 18 | 0 | 3.2 | 0 | 0 | 0 | 1239.9
2019-10-21 | 7:00 | 1370 | 549.9 | 611.3 | 93.2 | 0 | 63.8 | 48.8 | 0 | 3 | 0 | 0 | 0 | 1370
2019-10-21 | 8:00 | 1518.2 | 549.9 | 750.4 | 80.1 | 0 | 63.8 | 71.3 | 0 | 2.7 | 0 | 0 | 0 | 1518.2
2019-10-21 | 9:00 | 1636.2 | 549.9 | 850.8 | 77.2 | 0 | 63.8 | 91.9 | 0 | 2.6 | 0 | 0 | 0 | 1636.2
2019-10-21 | 10:00 | 1664.4 | 549.9 | 879.1 | 77.2 | 0 | 63.8 | 91.8 | 0 | 2.6 | 0 | 0 | 0 | 1664.4
2019-10-21 | 11:00 | 1666 | 549.9 | 886.9 | 77.2 | 0 | 63.8 | 85.6 | 0 | 2.6 | 0 | 0 | 0 | 1666
2019-10-21 | 12:00 | 1591 | 549.9 | 819 | 77.2 | 0 | 63.8 | 78.5 | 0 | 2.6 | 0 | 0 | 0 | 1591
2019-10-21 | 13:00 | 1678.2 | 549.9 | 920.9 | 80.1 | 0 | 63.8 | 59.9 | 0 | 3.6 | 0 | 0 | 0 | 1678.2
2019-10-21 | 14:00 | 1690.2 | 549.9 | 935.6 | 93.2 | 0 | 63.8 | 43.3 | 0 | 4.4 | 0 | 0 | 0 | 1690.2
2019-10-21 | 15:00 | 1693.7 | 549.9 | 919.8 | 120 | 0 | 63.8 | 35.7 | 0 | 4.5 | 0 | 0 | 0 | 1693.7
2019-10-21 | 16:00 | 1717.1 | 549.9 | 922.9 | 147.3 | 0 | 63.8 | 26.1 | 0 | 7.1 | 0 | 0 | 0 | 1717.1
2019-10-21 | 17:00 | 1710.6 | 549.9 | 925.8 | 147.3 | 0 | 63.8 | 15.4 | 0 | 8.4 | 0 | 0 | 0 | 1710.6
2019-10-21 | 18:00 | 1654.6 | 549.9 | 886.9 | 147.3 | 0 | 63.8 | 0 | 0 | 6.7 | 0 | 0 | 0 | 1654.6
2019-10-21 | 19:00 | 1579.9 | 549.9 | 812.7 | 147.3 | 0 | 63.8 | 0 | 0 | 6.2 | 0 | 0 | 0 | 1579.9
2019-10-21 | 20:00 | 1504.1 | 549.9 | 737.1 | 147.3 | 0 | 63.8 | 0 | 0 | 6 | 0 | 0 | 0 | 1504.1
2019-10-21 | 21:00 | 1432.1 | 549.9 | 663.6 | 147.3 | 0 | 63.8 | 0 | 0 | 7.5 | 0 | 0 | 0 | 1432.1
2019-10-21 | 22:00 | 1390.8 | 549.9 | 622.6 | 147.3 | 0 | 63.8 | 0 | 0 | 7.2 | 0 | 0 | 0 | 1390.8
2019-10-21 | 23:00 | 1327.1 | 549.9 | 559.7 | 147.3 | 0 | 63.8 | 0 | 0 | 6.4 | 0 | 0 | 0 | 1327.1
2019-10-22 | 0:00 | 1233.3 | 549.9 | 465.9 | 147.3 | 0 | 63.8 | 0 | 0 | 6.4 | 0 | 0 | 0 | 1233.3
2019-10-22 | 1:00 | 1177.3 | 549.9 | 411.2 | 147.3 | 0 | 63.8 | 0 | 0 | 5.1 | 0 | 0 | 0 | 1177.3
2019-10-22 | 2:00 | 1217.4 | 549.9 | 450 | 147.3 | 0 | 63.8 | 0 | 0 | 6.4 | 0 | 0 | 0 | 1217.4
2019-10-22 | 3:00 | 1277.9 | 549.9 | 511.4 | 147.3 | 0 | 63.8 | 0 | 0 | 5.5 | 0 | 0 | 0 | 1277.9
2019-10-22 | 4:00 | 1288.9 | 549.9 | 522.9 | 147.3 | 0 | 63.8 | 0 | 0 | 5 | 0 | 0 | 0 | 1288.9
2019-10-22 | 5:00 | 1245.4 | 549.9 | 479.6 | 147.3 | 0 | 63.8 | 0 | 0 | 4.8 | 0 | 0 | 0 | 1245.4
2019-10-22 | 6:00 | 1229 | 549.9 | 459.2 | 120 | 0 | 63.8 | 30.7 | 0 | 5.4 | 0 | 0 | 0 | 1229
2019-10-22 | 7:00 | 1299.2 | 549.9 | 469.3 | 93.2 | 0 | 63.8 | 117.5 | 0 | 5.5 | 0 | 0 | 0 | 1299.2
2019-10-22 | 8:00 | 1412.2 | 549.9 | 482.5 | 80.1 | 0 | 63.8 | 229.8 | 0 | 6.1 | 0 | 0 | 0 | 1412.2
2019-10-22 | 9:00 | 1505.2 | 549.9 | 478.4 | 77.2 | 0 | 63.8 | 329 | 0 | 6.9 | 0 | 0 | 0 | 1505.2
2019-10-22 | 10:00 | 1550.8 | 549.9 | 479.9 | 77.2 | 0 | 63.8 | 372.7 | 0 | 7.3 | 0 | 0 | 0 | 1550.8
2019-10-22 | 11:00 | 1558.9 | 549.9 | 499.2 | 77.2 | 0 | 63.8 | 361.9 | 0 | 6.9 | 0 | 0 | 0 | 1558.9
2019-10-22 | 12:00 | 1527.1 | 549.9 | 499.3 | 77.2 | 0 | 63.8 | 330.9 | 0 | 6 | 0 | 0 | 0 | 1527.1
2019-10-22 | 13:00 | 1540.2 | 549.9 | 543.7 | 80.1 | 0 | 63.8 | 296 | 0 | 6.7 | 0 | 0 | 0 | 1540.2
2019-10-22 | 14:00 | 1543.2 | 549.9 | 591.7 | 93.2 | 0 | 63.8 | 239.1 | 0 | 5.5 | 0 | 0 | 0 | 1543.2
2019-10-22 | 15:00 | 1547.1 | 549.9 | 649.6 | 120 | 0 | 63.8 | 157.7 | 0 | 6.1 | 0 | 0 | 0 | 1547.1
2019-10-22 | 16:00 | 1537.1 | 549.9 | 706.4 | 147.3 | 0 | 63.8 | 62.9 | 0 | 6.8 | 0 | 0 | 0 | 1537.1
2019-10-22 | 17:00 | 1584.4 | 549.9 | 800.4 | 147.3 | 0 | 63.8 | 16.3 | 0 | 6.7 | 0 | 0 | 0 | 1584.4
2019-10-22 | 18:00 | 1576 | 549.9 | 809.5 | 147.3 | 0 | 63.8 | 0 | 0 | 5.5 | 0 | 0 | 0 | 1576
2019-10-22 | 19:00 | 1522.7 | 549.9 | 757 | 147.3 | 0 | 63.8 | 0 | 0 | 4.7 | 0 | 0 | 0 | 1522.7
2019-10-22 | 20:00 | 1469.2 | 549.9 | 704.4 | 147.3 | 0 | 63.8 | 0 | 0 | 3.8 | 0 | 0 | 0 | 1469.2
2019-10-22 | 21:00 | 1414 | 549.9 | 649.2 | 147.3 | 0 | 63.8 | 0 | 0 | 3.8 | 0 | 0 | 0 | 1414
2019-10-22 | 22:00 | 1350.8 | 549.9 | 586.5 | 147.3 | 0 | 63.8 | 0 | 0 | 3.3 | 0 | 0 | 0 | 1350.8
2019-10-22 | 23:00 | 1289.1 | 549.9 | 524.8 | 147.3 | 0 | 63.8 | 0 | 0 | 3.3 | 0 | 0 | 0 | 1289.1
2019-10-23 | 0:00 | 1202.2 | 549.9 | 438 | 147.3 | 0 | 63.8 | 0 | 0 | 3.2 | 0 | 0 | 0 | 1202.2
2019-10-23 | 1:00 | 1144.2 | 549.9 | 380 | 147.3 | 0 | 63.8 | 0 | 0 | 3.2 | 0 | 0 | 0 | 1144.2
2019-10-23 | 2:00 | 1196.6 | 549.9 | 432.5 | 147.3 | 0 | 63.8 | 0 | 0 | 3.1 | 0 | 0 | 0 | 1196.6
2019-10-23 | 3:00 | 1265.8 | 549.9 | 501.4 | 147.3 | 0 | 63.8 | 0 | 0 | 3.4 | 0 | 0 | 0 | 1265.8
2019-10-23 | 4:00 | 1284.4 | 549.9 | 519.6 | 147.3 | 0 | 63.8 | 0 | 0 | 3.8 | 0 | 0 | 0 | 1284.4
2019-10-23 | 5:00 | 1261.4 | 549.9 | 496.6 | 147.3 | 0 | 63.8 | 0 | 0 | 3.8 | 0 | 0 | 0 | 1261.4
2019-10-23 | 6:00 | 1296.7 | 549.9 | 523.8 | 120 | 0 | 63.8 | 35.3 | 0 | 3.9 | 0 | 0 | 0 | 1296.7
2019-10-23 | 7:00 | 1409.4 | 549.9 | 561.3 | 93.2 | 0 | 63.8 | 137.8 | 0 | 3.4 | 0 | 0 | 0 | 1409.4
2019-10-23 | 8:00 | 1587 | 549.9 | 639.2 | 80.1 | 0 | 63.8 | 250.8 | 0 | 3.2 | 0 | 0 | 0 | 1587
2019-10-23 | 9:00 | 1723.8 | 549.9 | 688.2 | 77.2 | 0 | 63.8 | 341.6 | 0 | 3.1 | 0 | 0 | 0 | 1723.8
2019-10-23 | 10:00 | 1759.4 | 549.9 | 682.7 | 77.2 | 0 | 63.8 | 382.5 | 0 | 3.3 | 0 | 0 | 0 | 1759.4
2019-10-23 | 11:00 | 1766.6 | 549.9 | 675.4 | 77.2 | 0 | 63.8 | 397 | 0 | 3.3 | 0 | 0 | 0 | 1766.6
2019-10-23 | 12:00 | 1685.2 | 549.9 | 614 | 77.2 | 0 | 63.8 | 377 | 0 | 3.3 | 0 | 0 | 0 | 1685.2
2019-10-23 | 13:00 | 1806.2 | 549.9 | 804.1 | 80.1 | 0 | 63.8 | 305.6 | 0 | 2.7 | 0 | 0 | 0 | 1806.2
2019-10-23 | 14:00 | 1789.7 | 549.9 | 912.5 | 93.2 | 0 | 63.8 | 167.6 | 0 | 2.7 | 0 | 0 | 0 | 1789.7
2019-10-23 | 15:00 | 1780 | 549.9 | 944.9 | 120 | 0 | 63.8 | 98.9 | 0 | 2.5 | 0 | 0 | 0 | 1780
2019-10-23 | 16:00 | 1782.8 | 549.9 | 979.3 | 147.3 | 0 | 63.8 | 40.1 | 0 | 2.4 | 0 | 0 | 0 | 1782.8
2019-10-23 | 17:00 | 1776.9 | 549.9 | 997.7 | 147.3 | 0 | 63.8 | 15.8 | 0 | 2.4 | 0 | 0 | 0 | 1776.9
2019-10-23 | 18:00 | 1724.9 | 549.9 | 961.4 | 147.3 | 0 | 63.8 | 0 | 0 | 2.5 | 0 | 0 | 0 | 1724.9
2019-10-23 | 19:00 | 1648.2 | 549.9 | 884.8 | 147.3 | 0 | 63.8 | 0 | 0 | 2.4 | 0 | 0 | 0 | 1648.2
2019-10-23 | 20:00 | 1564.6 | 549.9 | 801.2 | 147.3 | 0 | 63.8 | 0 | 0 | 2.4 | 0 | 0 | 0 | 1564.6
2019-10-23 | 21:00 | 1488.4 | 549.9 | 724.9 | 147.3 | 0 | 63.8 | 0 | 0 | 2.5 | 0 | 0 | 0 | 1488.4
2019-10-23 | 22:00 | 1427.9 | 549.9 | 664.2 | 147.3 | 0 | 63.8 | 0 | 0 | 2.7 | 0 | 0 | 0 | 1427.9
2019-10-23 | 23:00 | 1355.1 | 549.9 | 591.4 | 147.3 | 0 | 63.8 | 0 | 0 | 2.7 | 0 | 0 | 0 | 1355.1
2019-10-24 | 0:00 | 1258.5 | 549.9 | 494.6 | 147.3 | 0 | 63.8 | 0 | 0 | 2.9 | 0 | 0 | 0 | 1258.5
2019-10-24 | 1:00 | 1200.6 | 549.9 | 436.4 | 147.3 | 0 | 63.8 | 0 | 0 | 3.2 | 0 | 0 | 0 | 1200.6
2019-10-24 | 2:00 | 1241.9 | 549.9 | 477.5 | 147.3 | 0 | 63.8 | 0 | 0 | 3.4 | 0 | 0 | 0 | 1241.9
2019-10-24 | 3:00 | 1308.3 | 549.9 | 544.1 | 147.3 | 0 | 63.8 | 0 | 0 | 3.2 | 0 | 0 | 0 | 1308.3
2019-10-24 | 4:00 | 1324.4 | 549.9 | 559.7 | 147.3 | 0 | 63.8 | 0 | 0 | 3.7 | 0 | 0 | 0 | 1324.4
2019-10-24 | 5:00 | 1310.4 | 549.9 | 544.9 | 147.3 | 0 | 63.8 | 0 | 0 | 4.5 | 0 | 0 | 0 | 1310.4
2019-10-24 | 6:00 | 1353.7 | 549.9 | 592.1 | 120 | 0 | 63.8 | 21.9 | 0 | 6 | 0 | 0 | 0 | 1353.7
2019-10-24 | 7:00 | 1481.3 | 549.9 | 706.6 | 93.2 | 0 | 63.8 | 62.3 | 0 | 5.5 | 0 | 0 | 0 | 1481.3
2019-10-24 | 8:00 | 1661.9 | 549.9 | 886.1 | 80.1 | 0 | 63.8 | 77.4 | 0 | 4.6 | 0 | 0 | 0 | 1661.9
2019-10-24 | 9:00 | 1785.9 | 549.9 | 1012.5 | 77.2 | 0 | 63.8 | 78.1 | 0 | 4.4 | 0 | 0 | 0 | 1785.9
2019-10-24 | 10:00 | 1818.2 | 549.9 | 1042.1 | 77.2 | 0 | 63.8 | 81.4 | 0 | 3.8 | 0 | 0 | 0 | 1818.2
2019-10-24 | 11:00 | 1819.8 | 549.9 | 1052.9 | 77.2 | 0 | 63.8 | 72.3 | 0 | 3.7 | 0 | 0 | 0 | 1819.8
2019-10-24 | 12:00 | 1715.7 | 549.9 | 962.6 | 77.2 | 0 | 63.8 | 58.8 | 0 | 3.4 | 0 | 0 | 0 | 1715.7
2019-10-24 | 13:00 | 1806.6 | 549.9 | 1057.7 | 80.1 | 0 | 63.8 | 51.4 | 0 | 3.7 | 0 | 0 | 0 | 1806.6
2019-10-24 | 14:00 | 1819.6 | 549.9 | 1060.2 | 93.2 | 0 | 63.8 | 47.5 | 0 | 5 | 0 | 0 | 0 | 1819.6
2019-10-24 | 15:00 | 1802.8 | 549.9 | 1019.6 | 120 | 0 | 63.8 | 44.3 | 0 | 5.2 | 0 | 0 | 0 | 1802.8
2019-10-24 | 16:00 | 1814.9 | 549.9 | 1022.6 | 147.3 | 0 | 63.8 | 27 | 0 | 4.3 | 0 | 0 | 0 | 1814.9
2019-10-24 | 17:00 | 1790.6 | 549.9 | 1026.2 | 147.3 | 0 | 63.8 | 0.2 | 0 | 3.2 | 0 | 0 | 0 | 1790.6
2019-10-24 | 18:00 | 1735.6 | 549.9 | 970.8 | 147.3 | 0 | 63.8 | 0 | 0 | 3.8 | 0 | 0 | 0 | 1735.6
2019-10-24 | 19:00 | 1652.9 | 549.9 | 887.6 | 147.3 | 0 | 63.8 | 0 | 0 | 4.3 | 0 | 0 | 0 | 1652.9
2019-10-24 | 20:00 | 1564.9 | 549.9 | 798.2 | 147.3 | 0 | 63.8 | 0 | 0 | 5.7 | 0 | 0 | 0 | 1564.9
2019-10-24 | 21:00 | 1487.4 | 549.9 | 720.6 | 147.3 | 0 | 63.8 | 0 | 0 | 5.8 | 0 | 0 | 0 | 1487.4
2019-10-24 | 22:00 | 1439.4 | 549.9 | 672.5 | 147.3 | 0 | 63.8 | 0 | 0 | 5.9 | 0 | 0 | 0 | 1439.4
2019-10-24 | 23:00 | 1363.8 | 549.9 | 596.8 | 147.3 | 0 | 63.8 | 0 | 0 | 6 | 0 | 0 | 0 | 1363.8
2019-10-25 | 0:00 | 1270.4 | 549.9 | 503.6 | 147.3 | 0 | 63.8 | 0 | 0 | 5.8 | 0 | 0 | 0 | 1270.4
2019-10-25 | 1:00 | 1224.5 | 549.9 | 455.1 | 147.3 | 0 | 63.8 | 0 | 0 | 8.4 | 0 | 0 | 0 | 1224.5
2019-10-25 | 2:00 | 1264.3 | 549.9 | 495.1 | 147.3 | 0 | 63.8 | 0 | 0 | 8.2 | 0 | 0 | 0 | 1264.3
2019-10-25 | 3:00 | 1334.3 | 549.9 | 566.5 | 147.3 | 0 | 63.8 | 0 | 0 | 6.8 | 0 | 0 | 0 | 1334.3
2019-10-25 | 4:00 | 1340.8 | 549.9 | 572.9 | 147.3 | 0 | 63.8 | 0 | 0 | 6.9 | 0 | 0 | 0 | 1340.8
2019-10-25 | 5:00 | 1316.3 | 549.9 | 548.9 | 147.3 | 0 | 63.8 | 0 | 0 | 6.4 | 0 | 0 | 0 | 1316.3
2019-10-25 | 6:00 | 1361.4 | 549.9 | 602.5 | 120 | 0 | 63.8 | 19.7 | 0 | 5.5 | 0 | 0 | 0 | 1361.4
2019-10-25 | 7:00 | 1480.5 | 549.9 | 711.3 | 93.2 | 0 | 63.8 | 57.5 | 0 | 4.8 | 0 | 0 | 0 | 1480.5
2019-10-25 | 8:00 | 1683 | 549.9 | 909.5 | 80.1 | 0 | 63.8 | 73.3 | 0 | 6.4 | 0 | 0 | 0 | 1683
2019-10-25 | 9:00 | 1809.4 | 549.9 | 1044.3 | 77.2 | 0 | 63.8 | 67.7 | 0 | 6.5 | 0 | 0 | 0 | 1809.4
2019-10-25 | 10:00 | 1804.6 | 549.9 | 1039.5 | 77.2 | 0 | 63.8 | 68.3 | 0 | 5.9 | 0 | 0 | 0 | 1804.6
2019-10-25 | 11:00 | 1791.8 | 549.9 | 1011.2 | 77.2 | 0 | 63.8 | 82.6 | 0 | 7.1 | 0 | 0 | 0 | 1791.8
2019-10-25 | 12:00 | 1690.1 | 549.9 | 898.4 | 77.2 | 0 | 63.8 | 93.3 | 0 | 7.5 | 0 | 0 | 0 | 1690.1
2019-10-25 | 13:00 | 1773.5 | 549.9 | 974.1 | 80.1 | 0 | 63.8 | 98.3 | 0 | 7.3 | 0 | 0 | 0 | 1773.5
2019-10-25 | 14:00 | 1765.6 | 549.9 | 956.2 | 93.2 | 0 | 63.8 | 96 | 0 | 6.5 | 0 | 0 | 0 | 1765.6
2019-10-25 | 15:00 | 1761.4 | 549.9 | 930.7 | 120 | 0 | 63.8 | 90.4 | 0 | 6.6 | 0 | 0 | 0 | 1761.4
2019-10-25 | 16:00 | 1766.2 | 549.9 | 954 | 147.3 | 0 | 63.8 | 45.7 | 0 | 5.5 | 0 | 0 | 0 | 1766.2
2019-10-25 | 17:00 | 1757.7 | 549.9 | 975.7 | 147.3 | 0 | 63.8 | 15.7 | 0 | 5.3 | 0 | 0 | 0 | 1757.7
2019-10-25 | 18:00 | 1703.5 | 549.9 | 936.6 | 147.3 | 0 | 63.8 | 0 | 0 | 5.9 | 0 | 0 | 0 | 1703.5
2019-10-25 | 19:00 | 1628.2 | 549.9 | 860.3 | 147.3 | 0 | 63.8 | 0 | 0 | 6.9 | 0 | 0 | 0 | 1628.2
2019-10-25 | 20:00 | 1551.7 | 549.9 | 784.2 | 147.3 | 0 | 63.8 | 0 | 0 | 6.5 | 0 | 0 | 0 | 1551.7
2019-10-25 | 21:00 | 1475.3 | 549.9 | 708.3 | 147.3 | 0 | 63.8 | 0 | 0 | 6 | 0 | 0 | 0 | 1475.3
2019-10-25 | 22:00 | 1437.1 | 549.9 | 671 | 147.3 | 0 | 63.8 | 0 | 0 | 5.1 | 0 | 0 | 0 | 1437.1
2019-10-25 | 23:00 | 1368.7 | 549.9 | 603.1 | 147.3 | 0 | 63.8 | 0 | 0 | 4.6 | 0 | 0 | 0 | 1368.7
2019-10-26 | 0:00 | 1267.2 | 549.9 | 501.7 | 147.3 | 0 | 63.8 | 0 | 0 | 4.5 | 0 | 0 | 0 | 1267.2
2019-10-26 | 1:00 | 1207.6 | 549.9 | 441.9 | 147.3 | 0 | 63.8 | 0 | 0 | 4.7 | 0 | 0 | 0 | 1207.6
2019-10-26 | 2:00 | 1248.1 | 549.9 | 483.5 | 147.3 | 0 | 63.8 | 0 | 0 | 3.6 | 0 | 0 | 0 | 1248.1
2019-10-26 | 3:00 | 1311.6 | 549.9 | 546.5 | 147.3 | 0 | 63.8 | 0 | 0 | 4.1 | 0 | 0 | 0 | 1311.6
2019-10-26 | 4:00 | 1315.7 | 549.9 | 550.6 | 147.3 | 0 | 63.8 | 0 | 0 | 4.1 | 0 | 0 | 0 | 1315.7
2019-10-26 | 5:00 | 1264 | 549.9 | 499.1 | 147.3 | 0 | 63.8 | 0 | 0 | 3.9 | 0 | 0 | 0 | 1264
2019-10-26 | 6:00 | 1251.4 | 549.9 | 492.1 | 120 | 0 | 63.8 | 21.2 | 0 | 4.4 | 0 | 0 | 0 | 1251.4
2019-10-26 | 7:00 | 1311.9 | 549.9 | 539.1 | 93.2 | 0 | 63.8 | 60.6 | 0 | 5.3 | 0 | 0 | 0 | 1311.9
2019-10-26 | 8:00 | 1426.2 | 549.9 | 619.7 | 80.1 | 0 | 63.8 | 107.7 | 0 | 5 | 0 | 0 | 0 | 1426.2
2019-10-26 | 9:00 | 1527.1 | 549.9 | 679.2 | 77.2 | 0 | 63.8 | 152.2 | 0 | 4.8 | 0 | 0 | 0 | 1527.1
2019-10-26 | 10:00 | 1538.3 | 549.9 | 667.7 | 77.2 | 0 | 63.8 | 175.2 | 0 | 4.5 | 0 | 0 | 0 | 1538.3
2019-10-26 | 11:00 | 1536.3 | 549.9 | 657.8 | 77.2 | 0 | 63.8 | 183.2 | 0 | 4.4 | 0 | 0 | 0 | 1536.3
2019-10-26 | 12:00 | 1484.9 | 549.9 | 579.3 | 77.2 | 0 | 63.8 | 210.9 | 0 | 3.8 | 0 | 0 | 0 | 1484.9
2019-10-26 | 13:00 | 1504.5 | 549.9 | 567.4 | 80.1 | 0 | 63.8 | 239.5 | 0 | 3.8 | 0 | 0 | 0 | 1504.5
2019-10-26 | 14:00 | 1490.7 | 549.9 | 545.1 | 93.2 | 0 | 63.8 | 234.9 | 0 | 3.8 | 0 | 0 | 0 | 1490.7
2019-10-26 | 15:00 | 1495.6 | 549.9 | 583 | 120 | 0 | 63.8 | 175.8 | 0 | 3.1 | 0 | 0 | 0 | 1495.6
2019-10-26 | 16:00 | 1506 | 549.9 | 677.4 | 147.3 | 0 | 63.8 | 65 | 0 | 2.6 | 0 | 0 | 0 | 1506
2019-10-26 | 17:00 | 1545 | 549.9 | 765.6 | 147.3 | 0 | 63.8 | 15.7 | 0 | 2.7 | 0 | 0 | 0 | 1545
2019-10-26 | 18:00 | 1542.3 | 549.9 | 778.6 | 147.3 | 0 | 63.8 | 0 | 0 | 2.7 | 0 | 0 | 0 | 1542.3
2019-10-26 | 19:00 | 1502.1 | 549.9 | 738 | 147.3 | 0 | 63.8 | 0 | 0 | 3.1 | 0 | 0 | 0 | 1502.1
2019-10-26 | 20:00 | 1454.2 | 549.9 | 690.6 | 147.3 | 0 | 63.8 | 0 | 0 | 2.6 | 0 | 0 | 0 | 1454.2
2019-10-26 | 21:00 | 1384.3 | 549.9 | 621 | 147.3 | 0 | 63.8 | 0 | 0 | 2.3 | 0 | 0 | 0 | 1384.3
2019-10-26 | 22:00 | 1322.2 | 549.9 | 558.9 | 147.3 | 0 | 63.8 | 0 | 0 | 2.3 | 0 | 0 | 0 | 1322.2
2019-10-26 | 23:00 | 1267 | 549.9 | 503.6 | 147.3 | 0 | 63.8 | 0 | 0 | 2.4 | 0 | 0 | 0 | 1267
2019-10-27 | 0:00 | 1182.9 | 549.9 | 419.3 | 147.3 | 0 | 63.8 | 0 | 0 | 2.6 | 0 | 0 | 0 | 1182.9
2019-10-27 | 1:00 | 1133.7 | 549.9 | 370.3 | 147.3 | 0 | 63.8 | 0 | 0 | 2.4 | 0 | 0 | 0 | 1133.7
2019-10-27 | 2:00 | 1176.7 | 549.9 | 413.2 | 147.3 | 0 | 63.8 | 0 | 0 | 2.5 | 0 | 0 | 0 | 1176.7
2019-10-27 | 3:00 | 1241.3 | 549.9 | 477.2 | 147.3 | 0 | 63.8 | 0 | 0 | 3.1 | 0 | 0 | 0 | 1241.3
2019-10-27 | 4:00 | 1247.4 | 549.9 | 483.2 | 147.3 | 0 | 63.8 | 0 | 0 | 3.2 | 0 | 0 | 0 | 1247.4
2019-10-27 | 5:00 | 1194.9 | 549.9 | 431.3 | 147.3 | 0 | 63.8 | 0 | 0 | 2.6 | 0 | 0 | 0 | 1194.9
2019-10-27 | 6:00 | 1170.6 | 549.9 | 415 | 120 | 0 | 63.8 | 19.2 | 0 | 2.7 | 0 | 0 | 0 | 1170.6
2019-10-27 | 7:00 | 1205.7 | 549.9 | 431.9 | 93.2 | 0 | 63.8 | 64.3 | 0 | 2.6 | 0 | 0 | 0 | 1205.7
2019-10-27 | 8:00 | 1288.3 | 549.9 | 445.7 | 80.1 | 0 | 63.8 | 145.5 | 0 | 3.3 | 0 | 0 | 0 | 1288.3
2019-10-27 | 9:00 | 1347.4 | 549.9 | 415.4 | 77.2 | 0 | 63.8 | 237.3 | 0 | 3.8 | 0 | 0 | 0 | 1347.4
2019-10-27 | 10:00 | 1365.8 | 549.9 | 320.8 | 77.2 | 0 | 63.8 | 349 | 0 | 5.1 | 0 | 0 | 0 | 1365.8
2019-10-27 | 11:00 | 1386.6 | 549.9 | 311.2 | 77.2 | 0 | 63.8 | 379.5 | 0 | 5 | 0 | 0 | 0 | 1386.6
2019-10-27 | 12:00 | 1358.7 | 549.9 | 309.4 | 77.2 | 0 | 63.8 | 352.3 | 0 | 6.1 | 0 | 0 | 0 | 1358.7
2019-10-27 | 13:00 | 1362.8 | 549.9 | 324.7 | 80.1 | 0 | 63.8 | 338.1 | 0 | 6.2 | 0 | 0 | 0 | 1362.8
2019-10-27 | 14:00 | 1357.2 | 549.9 | 379.9 | 93.2 | 0 | 63.8 | 264.5 | 0 | 5.9 | 0 | 0 | 0 | 1357.2
2019-10-27 | 15:00 | 1374.2 | 549.9 | 476.6 | 120 | 0 | 63.8 | 158.8 | 0 | 5.1 | 0 | 0 | 0 | 1374.2
2019-10-27 | 16:00 | 1396.4 | 549.9 | 575.3 | 147.3 | 0 | 63.8 | 55.5 | 0 | 4.6 | 0 | 0 | 0 | 1396.4
2019-10-27 | 17:00 | 1484.2 | 549.9 | 703.3 | 147.3 | 0 | 63.8 | 15.5 | 0 | 4.4 | 0 | 0 | 0 | 1484.2
2019-10-27 | 18:00 | 1484 | 549.9 | 718.4 | 147.3 | 0 | 63.8 | 0 | 0 | 4.6 | 0 | 0 | 0 | 1484
2019-10-27 | 19:00 | 1450.6 | 549.9 | 685.1 | 147.3 | 0 | 63.8 | 0 | 0 | 4.5 | 0 | 0 | 0 | 1450.6
2019-10-27 | 20:00 | 1399.6 | 549.9 | 634.6 | 147.3 | 0 | 63.8 | 0 | 0 | 4 | 0 | 0 | 0 | 1399.6
2019-10-27 | 21:00 | 1332.8 | 549.9 | 567.4 | 147.3 | 0 | 63.8 | 0 | 0 | 4.4 | 0 | 0 | 0 | 1332.8
2019-10-27 | 22:00 | 1269.1 | 549.9 | 503.7 | 147.3 | 0 | 63.8 | 0 | 0 | 4.4 | 0 | 0 | 0 | 1269.1
2019-10-27 | 23:00 | 1219.5 | 549.9 | 454.1 | 147.3 | 0 | 63.8 | 0 | 0 | 4.4 | 0 | 0 | 0 | 1219.5
2019-10-28 | 0:00 | 1136.7 | 549.9 | 371.2 | 147.3 | 0 | 63.8 | 0 | 0 | 4.5 | 0 | 0 | 0 | 1136.7
2019-10-28 | 1:00 | 1091.4 | 549.9 | 325.3 | 147.3 | 0 | 63.8 | 0 | 0 | 5.1 | 0 | 0 | 0 | 1091.4
2019-10-28 | 2:00 | 1140.8 | 549.9 | 375.2 | 147.3 | 0 | 63.8 | 0 | 0 | 4.6 | 0 | 0 | 0 | 1140.8
2019-10-28 | 3:00 | 1214.5 | 549.9 | 449 | 147.3 | 0 | 63.8 | 0 | 0 | 4.5 | 0 | 0 | 0 | 1214.5
2019-10-28 | 4:00 | 1233.6 | 549.9 | 468 | 147.3 | 0 | 63.8 | 0 | 0 | 4.6 | 0 | 0 | 0 | 1233.6
2019-10-28 | 5:00 | 1224.9 | 549.9 | 459.8 | 147.3 | 0 | 63.8 | 0 | 0 | 4.1 | 0 | 0 | 0 | 1224.9
2019-10-28 | 6:00 | 1280.4 | 549.9 | 514.7 | 120 | 0 | 63.8 | 28.2 | 0 | 3.8 | 0 | 0 | 0 | 1280.4
2019-10-28 | 7:00 | 1379.2 | 549.9 | 543.3 | 93.2 | 0 | 63.8 | 125.3 | 0 | 3.7 | 0 | 0 | 0 | 1379.2
2019-10-28 | 8:00 | 1540.4 | 549.9 | 592.5 | 80.1 | 0 | 63.8 | 250.4 | 0 | 3.7 | 0 | 0 | 0 | 1540.4
2019-10-28 | 9:00 | 1650.6 | 549.9 | 602.1 | 77.2 | 0 | 63.8 | 354.2 | 0 | 3.4 | 0 | 0 | 0 | 1650.6
2019-10-28 | 10:00 | 1678.1 | 549.9 | 558.1 | 77.2 | 0 | 63.8 | 425.9 | 0 | 3.2 | 0 | 0 | 0 | 1678.1
2019-10-28 | 11:00 | 1696.9 | 549.9 | 553.5 | 77.2 | 0 | 63.8 | 449.2 | 0 | 3.3 | 0 | 0 | 0 | 1696.9
2019-10-28 | 12:00 | 1618.3 | 549.9 | 496.2 | 77.2 | 0 | 63.8 | 427.9 | 0 | 3.3 | 0 | 0 | 0 | 1618.3
2019-10-28 | 13:00 | 1698.4 | 549.9 | 627 | 80.1 | 0 | 63.8 | 374.3 | 0 | 3.3 | 0 | 0 | 0 | 1698.4
2019-10-28 | 14:00 | 1710.4 | 549.9 | 705.2 | 93.2 | 0 | 63.8 | 295.3 | 0 | 3 | 0 | 0 | 0 | 1710.4
2019-10-28 | 15:00 | 1714.3 | 549.9 | 813.9 | 120 | 0 | 63.8 | 164.2 | 0 | 2.5 | 0 | 0 | 0 | 1714.3
2019-10-28 | 16:00 | 1714.2 | 549.9 | 904.4 | 147.3 | 0 | 63.8 | 46.4 | 0 | 2.4 | 0 | 0 | 0 | 1714.2
2019-10-28 | 17:00 | 1726.2 | 549.9 | 947.1 | 147.3 | 0 | 63.8 | 15.4 | 0 | 2.7 | 0 | 0 | 0 | 1726.2
2019-10-28 | 18:00 | 1682.1 | 549.9 | 917.8 | 147.3 | 0 | 63.8 | 0 | 0 | 3.3 | 0 | 0 | 0 | 1682.1
2019-10-28 | 19:00 | 1599.8 | 549.9 | 834.5 | 147.3 | 0 | 63.8 | 0 | 0 | 4.3 | 0 | 0 | 0 | 1599.8
2019-10-28 | 20:00 | 1518.5 | 549.9 | 753.1 | 147.3 | 0 | 63.8 | 0 | 0 | 4.4 | 0 | 0 | 0 | 1518.5
2019-10-28 | 21:00 | 1447.8 | 549.9 | 681.6 | 147.3 | 0 | 63.8 | 0 | 0 | 5.2 | 0 | 0 | 0 | 1447.8
2019-10-28 | 22:00 | 1401.2 | 549.9 | 634.3 | 147.3 | 0 | 63.8 | 0 | 0 | 5.9 | 0 | 0 | 0 | 1401.2
2019-10-28 | 23:00 | 1337.8 | 549.9 | 571.7 | 147.3 | 0 | 63.8 | 0 | 0 | 5.1 | 0 | 0 | 0 | 1337.8
2019-10-29 | 0:00 | 1238 | 549.9 | 471.9 | 147.3 | 0 | 63.8 | 0 | 0 | 5.1 | 0 | 0 | 0 | 1238
2019-10-29 | 1:00 | 1189.2 | 549.9 | 423.2 | 147.3 | 0 | 63.8 | 0 | 0 | 5 | 0 | 0 | 0 | 1189.2
2019-10-29 | 2:00 | 1236.4 | 549.9 | 470.9 | 147.3 | 0 | 63.8 | 0 | 0 | 4.5 | 0 | 0 | 0 | 1236.4
2019-10-29 | 3:00 | 1299.7 | 549.9 | 534.9 | 147.3 | 0 | 63.8 | 0 | 0 | 3.8 | 0 | 0 | 0 | 1299.7
2019-10-29 | 4:00 | 1321.7 | 549.9 | 558.3 | 147.3 | 0 | 63.8 | 0 | 0 | 2.4 | 0 | 0 | 0 | 1321.7
2019-10-29 | 5:00 | 1299.4 | 549.9 | 536.1 | 147.3 | 0 | 63.8 | 0 | 0 | 2.3 | 0 | 0 | 0 | 1299.4
2019-10-29 | 6:00 | 1342 | 549.9 | 604.9 | 120 | 0 | 63.8 | 1 | 0 | 2.4 | 0 | 0 | 0 | 1342
2019-10-29 | 7:00 | 1486.3 | 549.9 | 739 | 93.2 | 0 | 63.8 | 37.7 | 0 | 2.7 | 0 | 0 | 0 | 1486.3
2019-10-29 | 8:00 | 1666.3 | 549.9 | 924.7 | 80.1 | 0 | 63.8 | 45.2 | 0 | 2.6 | 0 | 0 | 0 | 1666.3
2019-10-29 | 9:00 | 1793.8 | 549.9 | 1052.2 | 77.2 | 0 | 63.8 | 48 | 0 | 2.7 | 0 | 0 | 0 | 1793.8
2019-10-29 | 10:00 | 1804.3 | 549.9 | 1055.4 | 77.2 | 0 | 63.8 | 55.4 | 0 | 2.6 | 0 | 0 | 0 | 1804.3
2019-10-29 | 11:00 | 1787.2 | 549.9 | 1031.9 | 77.2 | 0 | 63.8 | 60.5 | 0 | 3.9 | 0 | 0 | 0 | 1787.2
2019-10-29 | 12:00 | 1679.4 | 549.9 | 922.4 | 77.2 | 0 | 63.8 | 63.7 | 0 | 2.4 | 0 | 0 | 0 | 1679.4
2019-10-29 | 13:00 | 1746.2 | 549.9 | 973.4 | 80.1 | 0 | 63.8 | 76.6 | 0 | 2.4 | 0 | 0 | 0 | 1746.2
2019-10-29 | 14:00 | 1752.3 | 549.9 | 947.9 | 93.2 | 0 | 63.8 | 94.9 | 0 | 2.6 | 0 | 0 | 0 | 1752.3
2019-10-29 | 15:00 | 1744.6 | 549.9 | 923 | 120 | 0 | 63.8 | 85.4 | 0 | 2.5 | 0 | 0 | 0 | 1744.6
2019-10-29 | 16:00 | 1767.1 | 549.9 | 961.8 | 147.3 | 0 | 63.8 | 41.7 | 0 | 2.6 | 0 | 0 | 0 | 1767.1
2019-10-29 | 17:00 | 1767.4 | 549.9 | 988.1 | 147.3 | 0 | 63.8 | 15.3 | 0 | 3 | 0 | 0 | 0 | 1767.4
2019-10-29 | 18:00 | 1717.5 | 549.9 | 953.1 | 147.3 | 0 | 63.8 | 0 | 0 | 3.4 | 0 | 0 | 0 | 1717.5
2019-10-29 | 19:00 | 1637.5 | 549.9 | 873.2 | 147.3 | 0 | 63.8 | 0 | 0 | 3.3 | 0 | 0 | 0 | 1637.5
2019-10-29 | 20:00 | 1554.9 | 549.9 | 790.7 | 147.3 | 0 | 63.8 | 0 | 0 | 3.2 | 0 | 0 | 0 | 1554.9
2019-10-29 | 21:00 | 1476 | 549.9 | 711.4 | 147.3 | 0 | 63.8 | 0 | 0 | 3.6 | 0 | 0 | 0 | 1476
2019-10-29 | 22:00 | 1422.1 | 549.9 | 657.2 | 147.3 | 0 | 63.8 | 0 | 0 | 3.9 | 0 | 0 | 0 | 1422.1
2019-10-29 | 23:00 | 1356.6 | 549.9 | 591.6 | 147.3 | 0 | 63.8 | 0 | 0 | 4 | 0 | 0 | 0 | 1356.6
2019-10-30 | 0:00 | 1261.7 | 549.9 | 497.4 | 147.3 | 0 | 63.8 | 0 | 0 | 3.3 | 0 | 0 | 0 | 1261.7
2019-10-30 | 1:00 | 1205.1 | 549.9 | 440.9 | 147.3 | 0 | 63.8 | 0 | 0 | 3.2 | 0 | 0 | 0 | 1205.1
2019-10-30 | 2:00 | 1252 | 549.9 | 488 | 147.3 | 0 | 63.8 | 0 | 0 | 3 | 0 | 0 | 0 | 1252
2019-10-30 | 3:00 | 1321 | 549.9 | 557.4 | 147.3 | 0 | 63.8 | 0 | 0 | 2.6 | 0 | 0 | 0 | 1321
2019-10-30 | 4:00 | 1328.7 | 549.9 | 565 | 147.3 | 0 | 63.8 | 0 | 0 | 2.7 | 0 | 0 | 0 | 1328.7
2019-10-30 | 5:00 | 1305.2 | 549.9 | 541.5 | 147.3 | 0 | 63.8 | 0 | 0 | 2.7 | 0 | 0 | 0 | 1305.2
2019-10-30 | 6:00 | 1347.1 | 549.9 | 585.3 | 120 | 0 | 63.8 | 25.1 | 0 | 3 | 0 | 0 | 0 | 1347.1
2019-10-30 | 7:00 | 1444 | 549.9 | 637 | 93.2 | 0 | 63.8 | 96.5 | 0 | 3.6 | 0 | 0 | 0 | 1444
2019-10-30 | 8:00 | 1599.5 | 549.9 | 710.5 | 80.1 | 0 | 63.8 | 191.6 | 0 | 3.6 | 0 | 0 | 0 | 1599.5
2019-10-30 | 9:00 | 1691.2 | 549.9 | 708.9 | 77.2 | 0 | 63.8 | 288.2 | 0 | 3.2 | 0 | 0 | 0 | 1691.2
2019-10-30 | 10:00 | 1711 | 549.9 | 640.3 | 77.2 | 0 | 63.8 | 376.4 | 0 | 3.4 | 0 | 0 | 0 | 1711
2019-10-30 | 11:00 | 1718.2 | 549.9 | 620.8 | 77.2 | 0 | 63.8 | 403.1 | 0 | 3.4 | 0 | 0 | 0 | 1718.2
2019-10-30 | 12:00 | 1622.8 | 549.9 | 538.6 | 77.2 | 0 | 63.8 | 389.9 | 0 | 3.4 | 0 | 0 | 0 | 1622.8
2019-10-30 | 13:00 | 1724.5 | 549.9 | 683.4 | 80.1 | 0 | 63.8 | 344.2 | 0 | 3.1 | 0 | 0 | 0 | 1724.5
2019-10-30 | 14:00 | 1710.8 | 549.9 | 759.6 | 93.2 | 0 | 63.8 | 241.2 | 0 | 3.1 | 0 | 0 | 0 | 1710.8
2019-10-30 | 15:00 | 1702.5 | 549.9 | 819.8 | 120 | 0 | 63.8 | 146.1 | 0 | 2.9 | 0 | 0 | 0 | 1702.5
2019-10-30 | 16:00 | 1697.7 | 549.9 | 885 | 147.3 | 0 | 63.8 | 49 | 0 | 2.7 | 0 | 0 | 0 | 1697.7
2019-10-30 | 17:00 | 1711.5 | 549.9 | 932.5 | 147.3 | 0 | 63.8 | 15.3 | 0 | 2.7 | 0 | 0 | 0 | 1711.5
2019-10-30 | 18:00 | 1667.5 | 549.9 | 903.8 | 147.3 | 0 | 63.8 | 0 | 0 | 2.7 | 0 | 0 | 0 | 1667.5
2019-10-30 | 19:00 | 1597.4 | 549.9 | 834 | 147.3 | 0 | 63.8 | 0 | 0 | 2.4 | 0 | 0 | 0 | 1597.4
2019-10-30 | 20:00 | 1529.1 | 549.9 | 765.7 | 147.3 | 0 | 63.8 | 0 | 0 | 2.4 | 0 | 0 | 0 | 1529.1
2019-10-30 | 21:00 | 1454.7 | 549.9 | 691.4 | 147.3 | 0 | 63.8 | 0 | 0 | 2.3 | 0 | 0 | 0 | 1454.7
2019-10-30 | 22:00 | 1397.8 | 549.9 | 634.5 | 147.3 | 0 | 63.8 | 0 | 0 | 2.3 | 0 | 0 | 0 | 1397.8
2019-10-30 | 23:00 | 1329 | 549.9 | 565.7 | 147.3 | 0 | 63.8 | 0 | 0 | 2.3 | 0 | 0 | 0 | 1329
2019-10-31 | 0:00 | 1231.3 | 549.9 | 468 | 147.3 | 0 | 63.8 | 0 | 0 | 2.3 | 0 | 0 | 0 | 1231.3
2019-10-31 | 1:00 | 1176 | 549.9 | 412.7 | 147.3 | 0 | 63.8 | 0 | 0 | 2.3 | 0 | 0 | 0 | 1176
2019-10-31 | 2:00 | 1232.5 | 549.9 | 468.9 | 147.3 | 0 | 63.8 | 0 | 0 | 2.6 | 0 | 0 | 0 | 1232.5
2019-10-31 | 3:00 | 1302.8 | 549.9 | 539.1 | 147.3 | 0 | 63.8 | 0 | 0 | 2.7 | 0 | 0 | 0 | 1302.8
2019-10-31 | 4:00 | 1314 | 549.9 | 550.1 | 147.3 | 0 | 63.8 | 0 | 0 | 2.9 | 0 | 0 | 0 | 1314
2019-10-31 | 5:00 | 1292.8 | 549.9 | 528.7 | 147.3 | 0 | 63.8 | 0 | 0 | 3.1 | 0 | 0 | 0 | 1292.8
2019-10-31 | 6:00 | 1330.1 | 549.9 | 570.2 | 120 | 0 | 63.8 | 23.2 | 0 | 3 | 0 | 0 | 0 | 1330.1
2019-10-31 | 7:00 | 1439.2 | 549.9 | 634.5 | 93.2 | 0 | 63.8 | 94.7 | 0 | 3.1 | 0 | 0 | 0 | 1439.2
2019-10-31 | 8:00 | 1598.1 | 549.9 | 693.9 | 80.1 | 0 | 63.8 | 207.4 | 0 | 3 | 0 | 0 | 0 | 1598.1
2019-10-31 | 9:00 | 1691.9 | 549.9 | 684.8 | 77.2 | 0 | 63.8 | 313.2 | 0 | 3 | 0 | 0 | 0 | 1691.9
2019-10-31 | 10:00 | 1699.1 | 549.9 | 623.5 | 77.2 | 0 | 63.8 | 381.4 | 0 | 3.3 | 0 | 0 | 0 | 1699.1
2019-10-31 | 11:00 | 1704 | 549.9 | 602.3 | 77.2 | 0 | 63.8 | 407.4 | 0 | 3.4 | 0 | 0 | 0 | 1704
2019-10-31 | 12:00 | 1608.9 | 549.9 | 512.4 | 77.2 | 0 | 63.8 | 402.3 | 0 | 3.3 | 0 | 0 | 0 | 1608.9
2019-10-31 | 13:00 | 1694.7 | 549.9 | 630.6 | 80.1 | 0 | 63.8 | 367 | 0 | 3.3 | 0 | 0 | 0 | 1694.7
2019-10-31 | 14:00 | 1694.4 | 549.9 | 699.9 | 93.2 | 0 | 63.8 | 284.5 | 0 | 3.1 | 0 | 0 | 0 | 1694.4
2019-10-31 | 15:00 | 1690.8 | 549.9 | 780.1 | 120 | 0 | 63.8 | 174.3 | 0 | 2.7 | 0 | 0 | 0 | 1690.8
2019-10-31 | 16:00 | 1701 | 549.9 | 878.9 | 147.3 | 0 | 63.8 | 58.7 | 0 | 2.4 | 0 | 0 | 0 | 1701
2019-10-31 | 17:00 | 1713.1 | 549.9 | 934.5 | 147.3 | 0 | 63.8 | 15.3 | 0 | 2.3 | 0 | 0 | 0 | 1713.1
2019-10-31 | 18:00 | 1670.8 | 549.9 | 907.5 | 147.3 | 0 | 63.8 | 0 | 0 | 2.3 | 0 | 0 | 0 | 1670.8
2019-10-31 | 19:00 | 1600.1 | 549.9 | 836.8 | 147.3 | 0 | 63.8 | 0 | 0 | 2.3 | 0 | 0 | 0 | 1600.1
2019-10-31 | 20:00 | 1539.7 | 549.9 | 776.4 | 147.3 | 0 | 63.8 | 0 | 0 | 2.3 | 0 | 0 | 0 | 1539.7
2019-10-31 | 21:00 | 1466.7 | 549.9 | 703.4 | 147.3 | 0 | 63.8 | 0 | 0 | 2.3 | 0 | 0 | 0 | 1466.7
2019-10-31 | 22:00 | 1417.6 | 549.9 | 654.3 | 147.3 | 0 | 63.8 | 0 | 0 | 2.3 | 0 | 0 | 0 | 1417.6
2019-10-31 | 23:00 | 1347.1 | 549.9 | 583.8 | 147.3 | 0 | 63.8 | 0 | 0 | 2.3 | 0 | 0 | 0 | 1347.1
2019-11-01 | 0:00 | 1246.1 | 549.9 | 506.5 | 123 | 0 | 63.8 | 0 | 0 | 2.9 | 0 | 0 | 0 | 1246.1
2019-11-01 | 1:00 | 1197.1 | 549.9 | 457.5 | 123 | 0 | 63.8 | 0 | 0 | 2.9 | 0 | 0 | 0 | 1197.1
2019-11-01 | 2:00 | 1245.9 | 549.9 | 506.5 | 123 | 0 | 63.8 | 0 | 0 | 2.7 | 0 | 0 | 0 | 1245.9
2019-11-01 | 3:00 | 1322.5 | 549.9 | 582.5 | 123 | 0 | 63.8 | 0 | 0 | 3.3 | 0 | 0 | 0 | 1322.5
2019-11-01 | 4:00 | 1328.1 | 549.9 | 587.4 | 123 | 0 | 63.8 | 0 | 0 | 4 | 0 | 0 | 0 | 1328.1
2019-11-01 | 5:00 | 1312.3 | 549.9 | 571.5 | 123 | 0 | 63.8 | 0 | 0 | 4.1 | 0 | 0 | 0 | 1312.3
2019-11-01 | 6:00 | 1350.2 | 549.9 | 603.3 | 98.4 | 0 | 63.8 | 30 | 0 | 4.8 | 0 | 0 | 0 | 1350.2
2019-11-01 | 7:00 | 1452.1 | 549.9 | 629.6 | 80 | 0 | 63.8 | 123.7 | 0 | 5.1 | 0 | 0 | 0 | 1452.1
2019-11-01 | 8:00 | 1604.6 | 549.9 | 670.4 | 70 | 0 | 63.8 | 243.6 | 0 | 6.9 | 0 | 0 | 0 | 1604.6
2019-11-01 | 9:00 | 1699.5 | 549.9 | 657.3 | 68.2 | 0 | 63.8 | 351.5 | 0 | 8.8 | 0 | 0 | 0 | 1699.5
2019-11-01 | 10:00 | 1724.3 | 549.9 | 599.3 | 68.2 | 0 | 63.8 | 435 | 0 | 8.1 | 0 | 0 | 0 | 1724.3
2019-11-01 | 11:00 | 1735.8 | 549.9 | 578.8 | 68.2 | 0 | 63.8 | 468.7 | 0 | 6.4 | 0 | 0 | 0 | 1735.8
2019-11-01 | 12:00 | 1653.8 | 549.9 | 510.7 | 68.2 | 0 | 63.8 | 455 | 0 | 6.2 | 0 | 0 | 0 | 1653.8
2019-11-01 | 13:00 | 1746.9 | 549.9 | 658.9 | 70 | 0 | 63.8 | 398.6 | 0 | 5.7 | 0 | 0 | 0 | 1746.9
2019-11-01 | 14:00 | 1746.1 | 549.9 | 745.5 | 80 | 0 | 63.8 | 301.8 | 0 | 5.1 | 0 | 0 | 0 | 1746.1
2019-11-01 | 15:00 | 1729.1 | 549.9 | 834.3 | 98.4 | 0 | 63.8 | 177.9 | 0 | 4.8 | 0 | 0 | 0 | 1729.1
2019-11-01 | 16:00 | 1710.4 | 549.9 | 907.3 | 123 | 0 | 63.8 | 62 | 0 | 4.4 | 0 | 0 | 0 | 1710.4
2019-11-01 | 17:00 | 1708.8 | 549.9 | 950.2 | 123 | 0 | 63.8 | 17.6 | 0 | 4.3 | 0 | 0 | 0 | 1708.8
2019-11-01 | 18:00 | 1664.9 | 549.9 | 923.7 | 123 | 0 | 63.8 | 0 | 0 | 4.5 | 0 | 0 | 0 | 1664.9
2019-11-01 | 19:00 | 1592.1 | 549.9 | 850.1 | 123 | 0 | 63.8 | 0 | 0 | 5.3 | 0 | 0 | 0 | 1592.1
2019-11-01 | 20:00 | 1525.4 | 549.9 | 782.9 | 123 | 0 | 63.8 | 0 | 0 | 5.8 | 0 | 0 | 0 | 1525.4
2019-11-01 | 21:00 | 1454.2 | 549.9 | 709.9 | 123 | 0 | 63.8 | 0 | 0 | 7.6 | 0 | 0 | 0 | 1454.2
2019-11-01 | 22:00 | 1407.1 | 549.9 | 661.7 | 123 | 0 | 63.8 | 0 | 0 | 8.7 | 0 | 0 | 0 | 1407.1
2019-11-01 | 23:00 | 1345.7 | 549.9 | 600.2 | 123 | 0 | 63.8 | 0 | 0 | 8.8 | 0 | 0 | 0 | 1345.7
2019-11-02 | 0:00 | 1251.2 | 549.9 | 504.5 | 123 | 0 | 63.8 | 0 | 0 | 10 | 0 | 0 | 0 | 1251.2
2019-11-02 | 1:00 | 1197.3 | 549.9 | 450 | 123 | 0 | 63.8 | 0 | 0 | 10.6 | 0 | 0 | 0 | 1197.3
2019-11-02 | 2:00 | 1243.8 | 549.9 | 497.2 | 123 | 0 | 63.8 | 0 | 0 | 9.9 | 0 | 0 | 0 | 1243.8
2019-11-02 | 3:00 | 1304.4 | 549.9 | 557.9 | 123 | 0 | 63.8 | 0 | 0 | 9.8 | 0 | 0 | 0 | 1304.4
2019-11-02 | 4:00 | 1303.9 | 549.9 | 558.3 | 123 | 0 | 63.8 | 0 | 0 | 8.9 | 0 | 0 | 0 | 1303.9
2019-11-02 | 5:00 | 1262.7 | 549.9 | 518.1 | 123 | 0 | 63.8 | 0 | 0 | 7.9 | 0 | 0 | 0 | 1262.7
2019-11-02 | 6:00 | 1254.8 | 549.9 | 505 | 98.4 | 0 | 63.8 | 29.1 | 0 | 8.6 | 0 | 0 | 0 | 1254.8
2019-11-02 | 7:00 | 1313 | 549.9 | 483 | 80 | 0 | 63.8 | 128.2 | 0 | 8.1 | 0 | 0 | 0 | 1313
2019-11-02 | 8:00 | 1404.3 | 549.9 | 451.2 | 70 | 0 | 63.8 | 262.5 | 0 | 6.9 | 0 | 0 | 0 | 1404.3
2019-11-02 | 9:00 | 1466.2 | 549.9 | 406.1 | 68.2 | 0 | 63.8 | 372.9 | 0 | 5.3 | 0 | 0 | 0 | 1466.2
2019-11-02 | 10:00 | 1491.3 | 549.9 | 361.2 | 68.2 | 0 | 63.8 | 443.6 | 0 | 4.6 | 0 | 0 | 0 | 1491.3
2019-11-02 | 11:00 | 1491.7 | 549.9 | 333.5 | 68.2 | 0 | 63.8 | 472 | 0 | 4.3 | 0 | 0 | 0 | 1491.7
2019-11-02 | 12:00 | 1459.3 | 549.9 | 313.4 | 68.2 | 0 | 63.8 | 460 | 0 | 4 | 0 | 0 | 0 | 1459.3
2019-11-02 | 13:00 | 1476.8 | 549.9 | 381.7 | 70 | 0 | 63.8 | 407.6 | 0 | 3.8 | 0 | 0 | 0 | 1476.8
2019-11-02 | 14:00 | 1462.7 | 549.9 | 452.4 | 80 | 0 | 63.8 | 313 | 0 | 3.6 | 0 | 0 | 0 | 1462.7
2019-11-02 | 15:00 | 1455.8 | 549.9 | 550.7 | 98.4 | 0 | 63.8 | 189.9 | 0 | 3.1 | 0 | 0 | 0 | 1455.8
2019-11-02 | 16:00 | 1465.9 | 549.9 | 660.6 | 123 | 0 | 63.8 | 65.9 | 0 | 2.7 | 0 | 0 | 0 | 1465.9
2019-11-02 | 17:00 | 1516.5 | 549.9 | 759.7 | 123 | 0 | 63.8 | 17.5 | 0 | 2.6 | 0 | 0 | 0 | 1516.5
2019-11-02 | 18:00 | 1505.1 | 549.9 | 765.8 | 123 | 0 | 63.8 | 0 | 0 | 2.6 | 0 | 0 | 0 | 1505.1
2019-11-02 | 19:00 | 1466.7 | 549.9 | 727.4 | 123 | 0 | 63.8 | 0 | 0 | 2.6 | 0 | 0 | 0 | 1466.7
2019-11-02 | 20:00 | 1420.7 | 549.9 | 681.4 | 123 | 0 | 63.8 | 0 | 0 | 2.6 | 0 | 0 | 0 | 1420.7
2019-11-02 | 21:00 | 1363.7 | 549.9 | 624.3 | 123 | 0 | 63.8 | 0 | 0 | 2.7 | 0 | 0 | 0 | 1363.7
2019-11-02 | 22:00 | 1296.6 | 549.9 | 557 | 123 | 0 | 63.8 | 0 | 0 | 2.9 | 0 | 0 | 0 | 1296.6
2019-11-02 | 23:00 | 1248.9 | 549.9 | 509.5 | 123 | 0 | 63.8 | 0 | 0 | 2.7 | 0 | 0 | 0 | 1248.9
2019-11-03 | 0:00 | 1164.1 | 549.9 | 424.4 | 123 | 0 | 63.8 | 0 | 0 | 3 | 0 | 0 | 0 | 1164.1
2019-11-03 | 1:00 | 1116.6 | 549.9 | 376.8 | 123 | 0 | 63.8 | 0 | 0 | 3.1 | 0 | 0 | 0 | 1116.6
2019-11-03 | 2:00 | 1164.8 | 549.9 | 425 | 123 | 0 | 63.8 | 0 | 0 | 3.1 | 0 | 0 | 0 | 1164.8
2019-11-03 | 3:00 | 1231.8 | 549.9 | 492.4 | 123 | 0 | 63.8 | 0 | 0 | 2.7 | 0 | 0 | 0 | 1231.8
2019-11-03 | 4:00 | 1240.7 | 549.9 | 501.4 | 123 | 0 | 63.8 | 0 | 0 | 2.6 | 0 | 0 | 0 | 1240.7
2019-11-03 | 5:00 | 1190.5 | 549.9 | 450.9 | 123 | 0 | 63.8 | 0 | 0 | 2.9 | 0 | 0 | 0 | 1190.5
2019-11-03 | 6:00 | 1163.3 | 549.9 | 419.2 | 98.4 | 0 | 63.8 | 29 | 0 | 3 | 0 | 0 | 0 | 1163.3
2019-11-03 | 7:00 | 1206.4 | 549.9 | 394 | 80 | 0 | 63.8 | 115.6 | 0 | 3.1 | 0 | 0 | 0 | 1206.4
2019-11-03 | 8:00 | 1271.5 | 549.9 | 356.8 | 70 | 0 | 63.8 | 227.6 | 0 | 3.4 | 0 | 0 | 0 | 1271.5
2019-11-03 | 9:00 | 1304.1 | 549.9 | 311.5 | 68.2 | 0 | 63.8 | 307.1 | 0 | 3.6 | 0 | 0 | 0 | 1304.1
2019-11-03 | 10:00 | 1316.8 | 549.9 | 297.6 | 68.2 | 0 | 63.8 | 333.7 | 0 | 3.6 | 0 | 0 | 0 | 1316.8
2019-11-03 | 11:00 | 1334 | 549.9 | 406.1 | 68.2 | 0 | 63.8 | 242.7 | 0 | 3.3 | 0 | 0 | 0 | 1334
2019-11-03 | 12:00 | 1326.3 | 549.9 | 524.8 | 68.2 | 0 | 63.8 | 115.7 | 0 | 3.9 | 0 | 0 | 0 | 1326.3
2019-11-03 | 13:00 | 1307.3 | 549.9 | 506 | 70 | 0 | 63.8 | 113.2 | 0 | 4.4 | 0 | 0 | 0 | 1307.3
2019-11-03 | 14:00 | 1312.4 | 549.9 | 521.6 | 80 | 0 | 63.8 | 93.3 | 0 | 3.8 | 0 | 0 | 0 | 1312.4
2019-11-03 | 15:00 | 1326.5 | 549.9 | 548 | 98.4 | 0 | 63.8 | 61.2 | 0 | 5.2 | 0 | 0 | 0 | 1326.5
2019-11-03 | 16:00 | 1367.6 | 549.9 | 595.4 | 123 | 0 | 63.8 | 30.9 | 0 | 4.6 | 0 | 0 | 0 | 1367.6
2019-11-03 | 17:00 | 1466.7 | 549.9 | 708.1 | 123 | 0 | 63.8 | 17.5 | 0 | 4.4 | 0 | 0 | 0 | 1466.7
2019-11-03 | 18:00 | 1477.5 | 549.9 | 735.8 | 123 | 0 | 63.8 | 0 | 0 | 5 | 0 | 0 | 0 | 1477.5
2019-11-03 | 19:00 | 1450.2 | 549.9 | 708.7 | 123 | 0 | 63.8 | 0 | 0 | 4.8 | 0 | 0 | 0 | 1450.2
2019-11-03 | 20:00 | 1413.6 | 549.9 | 671.7 | 123 | 0 | 63.8 | 0 | 0 | 5.2 | 0 | 0 | 0 | 1413.6
2019-11-03 | 21:00 | 1348.4 | 549.9 | 607.1 | 123 | 0 | 63.8 | 0 | 0 | 4.6 | 0 | 0 | 0 | 1348.4
2019-11-03 | 22:00 | 1276.1 | 549.9 | 534.2 | 123 | 0 | 63.8 | 0 | 0 | 5.2 | 0 | 0 | 0 | 1276.1
2019-11-03 | 23:00 | 1216.8 | 549.9 | 474.3 | 123 | 0 | 63.8 | 0 | 0 | 5.8 | 0 | 0 | 0 | 1216.8
2019-11-04 | 0:00 | 1131 | 549.9 | 387.9 | 123 | 0 | 63.8 | 0 | 0 | 6.4 | 0 | 0 | 0 | 1131
2019-11-04 | 1:00 | 1081 | 549.9 | 337.5 | 123 | 0 | 63.8 | 0 | 0 | 6.8 | 0 | 0 | 0 | 1081
2019-11-04 | 2:00 | 1133 | 549.9 | 389.9 | 123 | 0 | 63.8 | 0 | 0 | 6.4 | 0 | 0 | 0 | 1133
2019-11-04 | 3:00 | 1196.6 | 549.9 | 452.7 | 123 | 0 | 63.8 | 0 | 0 | 7.2 | 0 | 0 | 0 | 1196.6
2019-11-04 | 4:00 | 1218.5 | 549.9 | 473.8 | 123 | 0 | 63.8 | 0 | 0 | 8 | 0 | 0 | 0 | 1218.5
2019-11-04 | 5:00 | 1181.4 | 549.9 | 436.5 | 123 | 0 | 63.8 | 0 | 0 | 8.2 | 0 | 0 | 0 | 1181.4
2019-11-04 | 6:00 | 1180.7 | 549.9 | 432.6 | 98.4 | 0 | 63.8 | 27.8 | 0 | 8.2 | 0 | 0 | 0 | 1180.7
2019-11-04 | 7:00 | 1249.2 | 549.9 | 434.4 | 80 | 0 | 63.8 | 111.5 | 0 | 9.6 | 0 | 0 | 0 | 1249.2
2019-11-04 | 8:00 | 1353.8 | 549.9 | 442.3 | 70 | 0 | 63.8 | 218.5 | 0 | 9.3 | 0 | 0 | 0 | 1353.8
2019-11-04 | 9:00 | 1433.2 | 549.9 | 442.4 | 68.2 | 0 | 63.8 | 299.4 | 0 | 9.5 | 0 | 0 | 0 | 1433.2
2019-11-04 | 10:00 | 1453.9 | 549.9 | 410.6 | 68.2 | 0 | 63.8 | 351.2 | 0 | 10.2 | 0 | 0 | 0 | 1453.9
2019-11-04 | 11:00 | 1446.5 | 549.9 | 380.9 | 68.2 | 0 | 63.8 | 373.9 | 0 | 9.8 | 0 | 0 | 0 | 1446.5
2019-11-04 | 12:00 | 1423.3 | 549.9 | 338.5 | 68.2 | 0 | 63.8 | 393.1 | 0 | 9.8 | 0 | 0 | 0 | 1423.3
2019-11-04 | 13:00 | 1433.2 | 549.9 | 367.3 | 70 | 0 | 63.8 | 372.7 | 0 | 9.5 | 0 | 0 | 0 | 1433.2
2019-11-04 | 14:00 | 1430.4 | 549.9 | 432.3 | 80 | 0 | 63.8 | 295.2 | 0 | 9.2 | 0 | 0 | 0 | 1430.4
2019-11-04 | 15:00 | 1432.4 | 549.9 | 530.5 | 98.4 | 0 | 63.8 | 180 | 0 | 9.8 | 0 | 0 | 0 | 1432.4
2019-11-04 | 16:00 | 1452.6 | 549.9 | 645.3 | 123 | 0 | 63.8 | 61.1 | 0 | 9.5 | 0 | 0 | 0 | 1452.6
2019-11-04 | 17:00 | 1537.5 | 549.9 | 773.5 | 123 | 0 | 63.8 | 17.5 | 0 | 9.8 | 0 | 0 | 0 | 1537.5
2019-11-04 | 18:00 | 1547.1 | 549.9 | 800.8 | 123 | 0 | 63.8 | 0 | 0 | 9.6 | 0 | 0 | 0 | 1547.1
2019-11-04 | 19:00 | 1520.2 | 549.9 | 774.3 | 123 | 0 | 63.8 | 0 | 0 | 9.2 | 0 | 0 | 0 | 1520.2
2019-11-04 | 20:00 | 1480 | 549.9 | 734 | 123 | 0 | 63.8 | 0 | 0 | 9.3 | 0 | 0 | 0 | 1480
2019-11-04 | 21:00 | 1424.7 | 549.9 | 679.5 | 123 | 0 | 63.8 | 0 | 0 | 8.5 | 0 | 0 | 0 | 1424.7
2019-11-04 | 22:00 | 1353.2 | 549.9 | 608.4 | 123 | 0 | 63.8 | 0 | 0 | 8.1 | 0 | 0 | 0 | 1353.2
2019-11-04 | 23:00 | 1291.3 | 549.9 | 546.2 | 123 | 0 | 63.8 | 0 | 0 | 8.4 | 0 | 0 | 0 | 1291.3
2019-11-05 | 0:00 | 1203.7 | 549.9 | 458.1 | 123 | 0 | 63.8 | 0 | 0 | 8.9 | 0 | 0 | 0 | 1203.7
2019-11-05 | 1:00 | 1173.2 | 549.9 | 427.6 | 123 | 0 | 63.8 | 0 | 0 | 8.9 | 0 | 0 | 0 | 1173.2
2019-11-05 | 2:00 | 1221.6 | 549.9 | 476.5 | 123 | 0 | 63.8 | 0 | 0 | 8.4 | 0 | 0 | 0 | 1221.6
2019-11-05 | 3:00 | 1293.2 | 549.9 | 547.9 | 123 | 0 | 63.8 | 0 | 0 | 8.6 | 0 | 0 | 0 | 1293.2
2019-11-05 | 4:00 | 1309.8 | 549.9 | 563.8 | 123 | 0 | 63.8 | 0 | 0 | 9.3 | 0 | 0 | 0 | 1309.8
2019-11-05 | 5:00 | 1292.4 | 549.9 | 546.6 | 123 | 0 | 63.8 | 0 | 0 | 9.1 | 0 | 0 | 0 | 1292.4
2019-11-05 | 6:00 | 1354.2 | 549.9 | 606.9 | 98.4 | 0 | 63.8 | 26.4 | 0 | 8.8 | 0 | 0 | 0 | 1354.2
2019-11-05 | 7:00 | 1461.7 | 549.9 | 640.6 | 80 | 0 | 63.8 | 118.9 | 0 | 8.5 | 0 | 0 | 0 | 1461.7
2019-11-05 | 8:00 | 1603.9 | 549.9 | 657.4 | 70 | 0 | 63.8 | 253.9 | 0 | 8.9 | 0 | 0 | 0 | 1603.9
2019-11-05 | 9:00 | 1702.6 | 549.9 | 649.8 | 68.2 | 0 | 63.8 | 362 | 0 | 8.9 | 0 | 0 | 0 | 1702.6
2019-11-05 | 10:00 | 1709.7 | 549.9 | 589.2 | 68.2 | 0 | 63.8 | 431.1 | 0 | 7.5 | 0 | 0 | 0 | 1709.7
2019-11-05 | 11:00 | 1711 | 549.9 | 568.3 | 68.2 | 0 | 63.8 | 454.2 | 0 | 6.6 | 0 | 0 | 0 | 1711
2019-11-05 | 12:00 | 1612.6 | 549.9 | 479.3 | 68.2 | 0 | 63.8 | 444.7 | 0 | 6.7 | 0 | 0 | 0 | 1612.6
2019-11-05 | 13:00 | 1701.2 | 549.9 | 614.6 | 70 | 0 | 63.8 | 396 | 0 | 6.9 | 0 | 0 | 0 | 1701.2
2019-11-05 | 14:00 | 1705.8 | 549.9 | 700.5 | 80 | 0 | 63.8 | 305.1 | 0 | 6.5 | 0 | 0 | 0 | 1705.8
2019-11-05 | 15:00 | 1707.5 | 549.9 | 806.1 | 98.4 | 0 | 63.8 | 183.2 | 0 | 6.1 | 0 | 0 | 0 | 1707.5
2019-11-05 | 16:00 | 1725.3 | 549.9 | 922.1 | 123 | 0 | 63.8 | 60.8 | 0 | 5.7 | 0 | 0 | 0 | 1725.3
2019-11-05 | 17:00 | 1752.1 | 549.9 | 992.4 | 123 | 0 | 63.8 | 17.5 | 0 | 5.5 | 0 | 0 | 0 | 1752.1
2019-11-05 | 18:00 | 1717.6 | 549.9 | 975.5 | 123 | 0 | 63.8 | 0 | 0 | 5.4 | 0 | 0 | 0 | 1717.6
2019-11-05 | 19:00 | 1659.8 | 549.9 | 918.1 | 123 | 0 | 63.8 | 0 | 0 | 5 | 0 | 0 | 0 | 1659.8
2019-11-05 | 20:00 | 1597.3 | 549.9 | 855.6 | 123 | 0 | 63.8 | 0 | 0 | 5 | 0 | 0 | 0 | 1597.3
2019-11-05 | 21:00 | 1523.7 | 549.9 | 782.3 | 123 | 0 | 63.8 | 0 | 0 | 4.7 | 0 | 0 | 0 | 1523.7
2019-11-05 | 22:00 | 1467.3 | 549.9 | 726.8 | 123 | 0 | 63.8 | 0 | 0 | 3.8 | 0 | 0 | 0 | 1467.3
2019-11-05 | 23:00 | 1389.6 | 549.9 | 648.4 | 123 | 0 | 63.8 | 0 | 0 | 4.5 | 0 | 0 | 0 | 1389.6
2019-11-06 | 0:00 | 1290.6 | 549.9 | 548.2 | 123 | 0 | 63.8 | 0 | 0 | 5.7 | 0 | 0 | 0 | 1290.6
2019-11-06 | 1:00 | 1249.6 | 549.9 | 506.8 | 123 | 0 | 63.8 | 0 | 0 | 6.1 | 0 | 0 | 0 | 1249.6
2019-11-06 | 2:00 | 1301.4 | 549.9 | 558.3 | 123 | 0 | 63.8 | 0 | 0 | 6.4 | 0 | 0 | 0 | 1301.4
2019-11-06 | 3:00 | 1364.3 | 549.9 | 620.7 | 123 | 0 | 63.8 | 0 | 0 | 6.9 | 0 | 0 | 0 | 1364.3
2019-11-06 | 4:00 | 1372.2 | 549.9 | 629 | 123 | 0 | 63.8 | 0 | 0 | 6.5 | 0 | 0 | 0 | 1372.2
2019-11-06 | 5:00 | 1359.6 | 549.9 | 616.5 | 123 | 0 | 63.8 | 0 | 0 | 6.4 | 0 | 0 | 0 | 1359.6
2019-11-06 | 6:00 | 1430.5 | 549.9 | 685.8 | 98.4 | 0 | 63.8 | 25.4 | 0 | 7.2 | 0 | 0 | 0 | 1430.5
2019-11-06 | 7:00 | 1524.2 | 549.9 | 710.1 | 80 | 0 | 63.8 | 114 | 0 | 6.4 | 0 | 0 | 0 | 1524.2
2019-11-06 | 8:00 | 1661.9 | 549.9 | 725.3 | 70 | 0 | 63.8 | 246.7 | 0 | 6.2 | 0 | 0 | 0 | 1661.9
2019-11-06 | 9:00 | 1740.5 | 549.9 | 698.3 | 68.2 | 0 | 63.8 | 354.3 | 0 | 6 | 0 | 0 | 0 | 1740.5
2019-11-06 | 10:00 | 1730.4 | 549.9 | 614.6 | 68.2 | 0 | 63.8 | 428.1 | 0 | 5.8 | 0 | 0 | 0 | 1730.4
2019-11-06 | 11:00 | 1721.6 | 549.9 | 575.6 | 68.2 | 0 | 63.8 | 458.4 | 0 | 5.7 | 0 | 0 | 0 | 1721.6
2019-11-06 | 12:00 | 1617 | 549.9 | 481.5 | 68.2 | 0 | 63.8 | 447.6 | 0 | 6 | 0 | 0 | 0 | 1617
2019-11-06 | 13:00 | 1702.7 | 549.9 | 619.1 | 70 | 0 | 63.8 | 394.9 | 0 | 5 | 0 | 0 | 0 | 1702.7
2019-11-06 | 14:00 | 1705.6 | 549.9 | 704.2 | 80 | 0 | 63.8 | 302.7 | 0 | 5 | 0 | 0 | 0 | 1705.6
2019-11-06 | 15:00 | 1702.4 | 549.9 | 805.6 | 98.4 | 0 | 63.8 | 180.6 | 0 | 4.1 | 0 | 0 | 0 | 1702.4
2019-11-06 | 16:00 | 1716.8 | 549.9 | 917.2 | 123 | 0 | 63.8 | 59 | 0 | 3.9 | 0 | 0 | 0 | 1716.8
2019-11-06 | 17:00 | 1725.6 | 549.9 | 984.9 | 123 | 0 | 63.8 | 0 | 0 | 4 | 0 | 0 | 0 | 1725.6
2019-11-06 | 18:00 | 1699.8 | 549.9 | 959.7 | 123 | 0 | 63.8 | 0 | 0 | 3.4 | 0 | 0 | 0 | 1699.8
2019-11-06 | 19:00 | 1642.5 | 549.9 | 903.1 | 123 | 0 | 63.8 | 0 | 0 | 2.7 | 0 | 0 | 0 | 1642.5
2019-11-06 | 20:00 | 1582.8 | 549.9 | 843.2 | 123 | 0 | 63.8 | 0 | 0 | 2.9 | 0 | 0 | 0 | 1582.8
2019-11-06 | 21:00 | 1510.5 | 549.9 | 770.8 | 123 | 0 | 63.8 | 0 | 0 | 3 | 0 | 0 | 0 | 1510.5
2019-11-06 | 22:00 | 1446 | 549.9 | 705.5 | 123 | 0 | 63.8 | 0 | 0 | 3.8 | 0 | 0 | 0 | 1446
2019-11-06 | 23:00 | 1375.6 | 549.9 | 635.1 | 123 | 0 | 63.8 | 0 | 0 | 3.8 | 0 | 0 | 0 | 1375.6
2019-11-07 | 0:00 | 1280 | 549.9 | 539.9 | 123 | 0 | 63.8 | 0 | 0 | 3.4 | 0 | 0 | 0 | 1280
2019-11-07 | 1:00 | 1238.5 | 549.9 | 498.2 | 123 | 0 | 63.8 | 0 | 0 | 3.6 | 0 | 0 | 0 | 1238.5
2019-11-07 | 2:00 | 1284.9 | 549.9 | 544.4 | 123 | 0 | 63.8 | 0 | 0 | 3.8 | 0 | 0 | 0 | 1284.9
2019-11-07 | 3:00 | 1347.2 | 549.9 | 606.6 | 123 | 0 | 63.8 | 0 | 0 | 3.9 | 0 | 0 | 0 | 1347.2
2019-11-07 | 4:00 | 1367.1 | 549.9 | 626.3 | 123 | 0 | 63.8 | 0 | 0 | 4.1 | 0 | 0 | 0 | 1367.1
2019-11-07 | 5:00 | 1361.2 | 549.9 | 621.1 | 123 | 0 | 63.8 | 0 | 0 | 3.4 | 0 | 0 | 0 | 1361.2
2019-11-07 | 6:00 | 1432.6 | 549.9 | 692.2 | 98.4 | 0 | 63.8 | 25.3 | 0 | 3 | 0 | 0 | 0 | 1432.6
2019-11-07 | 7:00 | 1521.9 | 549.9 | 715 | 80 | 0 | 63.8 | 110.1 | 0 | 3.1 | 0 | 0 | 0 | 1521.9
2019-11-07 | 8:00 | 1665.9 | 549.9 | 744.4 | 70 | 0 | 63.8 | 234.5 | 0 | 3.3 | 0 | 0 | 0 | 1665.9
2019-11-07 | 9:00 | 1755 | 549.9 | 745.2 | 68.2 | 0 | 63.8 | 324.5 | 0 | 3.4 | 0 | 0 | 0 | 1755
2019-11-07 | 10:00 | 1752.5 | 549.9 | 694.6 | 68.2 | 0 | 63.8 | 372.3 | 0 | 3.7 | 0 | 0 | 0 | 1752.5
2019-11-07 | 11:00 | 1745 | 549.9 | 655.8 | 68.2 | 0 | 63.8 | 403.7 | 0 | 3.6 | 0 | 0 | 0 | 1745
2019-11-07 | 12:00 | 1642.3 | 549.9 | 570.9 | 68.2 | 0 | 63.8 | 385.9 | 0 | 3.6 | 0 | 0 | 0 | 1642.3
2019-11-07 | 13:00 | 1753.2 | 549.9 | 780.9 | 70 | 0 | 63.8 | 285.4 | 0 | 3.2 | 0 | 0 | 0 | 1753.2
2019-11-07 | 14:00 | 1733.3 | 549.9 | 887.4 | 80 | 0 | 63.8 | 149.2 | 0 | 3 | 0 | 0 | 0 | 1733.3
2019-11-07 | 15:00 | 1719.6 | 549.9 | 918.8 | 98.4 | 0 | 63.8 | 85.8 | 0 | 2.9 | 0 | 0 | 0 | 1719.6
2019-11-07 | 16:00 | 1742 | 549.9 | 962.4 | 123 | 0 | 63.8 | 39.1 | 0 | 3.8 | 0 | 0 | 0 | 1742
2019-11-07 | 17:00 | 1761.3 | 549.9 | 1019.4 | 123 | 0 | 63.8 | 0 | 0 | 5.2 | 0 | 0 | 0 | 1761.3
2019-11-07 | 18:00 | 1731.1 | 549.9 | 989.7 | 123 | 0 | 63.8 | 0 | 0 | 4.7 | 0 | 0 | 0 | 1731.1
2019-11-07 | 19:00 | 1665.7 | 549.9 | 924.2 | 123 | 0 | 63.8 | 0 | 0 | 4.8 | 0 | 0 | 0 | 1665.7
2019-11-07 | 20:00 | 1590.1 | 549.9 | 849 | 123 | 0 | 63.8 | 0 | 0 | 4.4 | 0 | 0 | 0 | 1590.1
2019-11-07 | 21:00 | 1524.4 | 549.9 | 783.8 | 123 | 0 | 63.8 | 0 | 0 | 3.9 | 0 | 0 | 0 | 1524.4
2019-11-07 | 22:00 | 1464.1 | 549.9 | 722.7 | 123 | 0 | 63.8 | 0 | 0 | 4.7 | 0 | 0 | 0 | 1464.1
2019-11-07 | 23:00 | 1391.1 | 549.9 | 649.7 | 123 | 0 | 63.8 | 0 | 0 | 4.7 | 0 | 0 | 0 | 1391.1
2019-11-08 | 0:00 | 1291.5 | 549.9 | 550.2 | 123 | 0 | 63.8 | 0 | 0 | 4.6 | 0 | 0 | 0 | 1291.5
2019-11-08 | 1:00 | 1247.5 | 549.9 | 504.4 | 123 | 0 | 63.8 | 0 | 0 | 6.4 | 0 | 0 | 0 | 1247.5
2019-11-08 | 2:00 | 1300.4 | 549.9 | 555.3 | 123 | 0 | 63.8 | 0 | 0 | 8.4 | 0 | 0 | 0 | 1300.4
2019-11-08 | 3:00 | 1356.9 | 549.9 | 610.4 | 123 | 0 | 63.8 | 0 | 0 | 9.8 | 0 | 0 | 0 | 1356.9
2019-11-08 | 4:00 | 1364.6 | 549.9 | 617.3 | 123 | 0 | 63.8 | 0 | 0 | 10.6 | 0 | 0 | 0 | 1364.6
2019-11-08 | 5:00 | 1347.4 | 549.9 | 600.4 | 123 | 0 | 63.8 | 0 | 0 | 10.3 | 0 | 0 | 0 | 1347.4
2019-11-08 | 6:00 | 1409 | 549.9 | 662.3 | 98.4 | 0 | 63.8 | 24.6 | 0 | 10 | 0 | 0 | 0 | 1409
2019-11-08 | 7:00 | 1520.8 | 549.9 | 713.8 | 80 | 0 | 63.8 | 103.9 | 0 | 9.4 | 0 | 0 | 0 | 1520.8
2019-11-08 | 8:00 | 1647.6 | 549.9 | 722.5 | 70 | 0 | 63.8 | 232.2 | 0 | 9.2 | 0 | 0 | 0 | 1647.6
2019-11-08 | 9:00 | 1743.6 | 549.9 | 719.3 | 68.2 | 0 | 63.8 | 333.7 | 0 | 8.7 | 0 | 0 | 0 | 1743.6
2019-11-08 | 10:00 | 1743 | 549.9 | 668.1 | 68.2 | 0 | 63.8 | 385 | 0 | 8 | 0 | 0 | 0 | 1743
2019-11-08 | 11:00 | 1731.9 | 549.9 | 633.1 | 68.2 | 0 | 63.8 | 409.4 | 0 | 7.5 | 0 | 0 | 0 | 1731.9
2019-11-08 | 12:00 | 1630.9 | 549.9 | 527 | 68.2 | 0 | 63.8 | 415.4 | 0 | 6.6 | 0 | 0 | 0 | 1630.9
2019-11-08 | 13:00 | 1718.3 | 549.9 | 653.5 | 70 | 0 | 63.8 | 375.1 | 0 | 6 | 0 | 0 | 0 | 1718.3
2019-11-08 | 14:00 | 1717.3 | 549.9 | 724.9 | 80 | 0 | 63.8 | 293.3 | 0 | 5.4 | 0 | 0 | 0 | 1717.3
2019-11-08 | 15:00 | 1711.3 | 549.9 | 818.7 | 98.4 | 0 | 63.8 | 175.5 | 0 | 5 | 0 | 0 | 0 | 1711.3
2019-11-08 | 16:00 | 1724.3 | 549.9 | 926.9 | 123 | 0 | 63.8 | 56.1 | 0 | 4.6 | 0 | 0 | 0 | 1724.3
2019-11-08 | 17:00 | 1730.7 | 549.9 | 989.5 | 123 | 0 | 63.8 | 0 | 0 | 4.5 | 0 | 0 | 0 | 1730.7
2019-11-08 | 18:00 | 1705.2 | 549.9 | 964.5 | 123 | 0 | 63.8 | 0 | 0 | 4 | 0 | 0 | 0 | 1705.2
2019-11-08 | 19:00 | 1652.8 | 549.9 | 910.9 | 123 | 0 | 63.8 | 0 | 0 | 5.2 | 0 | 0 | 0 | 1652.8
2019-11-08 | 20:00 | 1598.4 | 549.9 | 855.3 | 123 | 0 | 63.8 | 0 | 0 | 6.4 | 0 | 0 | 0 | 1598.4
2019-11-08 | 21:00 | 1526.8 | 549.9 | 784.4 | 123 | 0 | 63.8 | 0 | 0 | 5.7 | 0 | 0 | 0 | 1526.8
2019-11-08 | 22:00 | 1476.2 | 549.9 | 734 | 123 | 0 | 63.8 | 0 | 0 | 5.5 | 0 | 0 | 0 | 1476.2
2019-11-08 | 23:00 | 1406.5 | 549.9 | 663.2 | 123 | 0 | 63.8 | 0 | 0 | 6.6 | 0 | 0 | 0 | 1406.5
2019-11-09 | 0:00 | 1304 | 549.9 | 559.3 | 123 | 0 | 63.8 | 0 | 0 | 8 | 0 | 0 | 0 | 1304
2019-11-09 | 1:00 | 1268.2 | 549.9 | 524.6 | 123 | 0 | 63.8 | 0 | 0 | 6.9 | 0 | 0 | 0 | 1268.2
2019-11-09 | 2:00 | 1313.4 | 549.9 | 570 | 123 | 0 | 63.8 | 0 | 0 | 6.7 | 0 | 0 | 0 | 1313.4
2019-11-09 | 3:00 | 1371.5 | 549.9 | 627 | 123 | 0 | 63.8 | 0 | 0 | 7.8 | 0 | 0 | 0 | 1371.5
2019-11-09 | 4:00 | 1367.6 | 549.9 | 623.6 | 123 | 0 | 63.8 | 0 | 0 | 7.3 | 0 | 0 | 0 | 1367.6
2019-11-09 | 5:00 | 1333.8 | 549.9 | 590.6 | 123 | 0 | 63.8 | 0 | 0 | 6.5 | 0 | 0 | 0 | 1333.8
2019-11-09 | 6:00 | 1343.1 | 549.9 | 600.9 | 98.4 | 0 | 63.8 | 23.9 | 0 | 6.2 | 0 | 0 | 0 | 1343.1
2019-11-09 | 7:00 | 1407 | 549.9 | 598.7 | 80 | 0 | 63.8 | 108.6 | 0 | 6 | 0 | 0 | 0 | 1407
2019-11-09 | 8:00 | 1511.6 | 549.9 | 583 | 70 | 0 | 63.8 | 239.5 | 0 | 5.4 | 0 | 0 | 0 | 1511.6
2019-11-09 | 9:00 | 1548.8 | 549.9 | 512.8 | 68.2 | 0 | 63.8 | 349 | 0 | 5.1 | 0 | 0 | 0 | 1548.8
2019-11-09 | 10:00 | 1551.4 | 549.9 | 442.3 | 68.2 | 0 | 63.8 | 422 | 0 | 5.2 | 0 | 0 | 0 | 1551.4
2019-11-09 | 11:00 | 1536.7 | 549.9 | 398.4 | 68.2 | 0 | 63.8 | 450.9 | 0 | 5.5 | 0 | 0 | 0 | 1536.7
2019-11-09 | 12:00 | 1485.7 | 549.9 | 358 | 68.2 | 0 | 63.8 | 438.6 | 0 | 7.2 | 0 | 0 | 0 | 1485.7
2019-11-09 | 13:00 | 1504.4 | 549.9 | 428.6 | 70 | 0 | 63.8 | 384.6 | 0 | 7.5 | 0 | 0 | 0 | 1504.4
2019-11-09 | 14:00 | 1500.4 | 549.9 | 511.6 | 80 | 0 | 63.8 | 288 | 0 | 7.1 | 0 | 0 | 0 | 1500.4
2019-11-09 | 15:00 | 1487.9 | 549.9 | 604.5 | 98.4 | 0 | 63.8 | 164.8 | 0 | 6.5 | 0 | 0 | 0 | 1487.9
2019-11-09 | 16:00 | 1510.1 | 549.9 | 716.7 | 123 | 0 | 63.8 | 51.7 | 0 | 5 | 0 | 0 | 0 | 1510.1
2019-11-09 | 17:00 | 1558.6 | 549.9 | 817.9 | 123 | 0 | 63.8 | 0 | 0 | 4 | 0 | 0 | 0 | 1558.6
2019-11-09 | 18:00 | 1565.3 | 549.9 | 824.3 | 123 | 0 | 63.8 | 0 | 0 | 4.3 | 0 | 0 | 0 | 1565.3
2019-11-09 | 19:00 | 1539.5 | 549.9 | 798 | 123 | 0 | 63.8 | 0 | 0 | 4.8 | 0 | 0 | 0 | 1539.5
2019-11-09 | 20:00 | 1496.3 | 549.9 | 753.7 | 123 | 0 | 63.8 | 0 | 0 | 5.9 | 0 | 0 | 0 | 1496.3
2019-11-09 | 21:00 | 1424.1 | 549.9 | 680.8 | 123 | 0 | 63.8 | 0 | 0 | 6.6 | 0 | 0 | 0 | 1424.1
2019-11-09 | 22:00 | 1351.2 | 549.9 | 606.7 | 123 | 0 | 63.8 | 0 | 0 | 7.8 | 0 | 0 | 0 | 1351.2
2019-11-09 | 23:00 | 1290.5 | 549.9 | 545.6 | 123 | 0 | 63.8 | 0 | 0 | 8.2 | 0 | 0 | 0 | 1290.5
2019-11-10 | 0:00 | 1209.3 | 549.9 | 463.5 | 123 | 0 | 63.8 | 0 | 0 | 9.1 | 0 | 0 | 0 | 1209.3
2019-11-10 | 1:00 | 1174.5 | 549.9 | 430.6 | 123 | 0 | 63.8 | 0 | 0 | 7.2 | 0 | 0 | 0 | 1174.5
2019-11-10 | 2:00 | 1211.9 | 549.9 | 467.3 | 123 | 0 | 63.8 | 0 | 0 | 7.9 | 0 | 0 | 0 | 1211.9
2019-11-10 | 3:00 | 1268.7 | 549.9 | 523.1 | 123 | 0 | 63.8 | 0 | 0 | 8.9 | 0 | 0 | 0 | 1268.7
2019-11-10 | 4:00 | 1272.2 | 549.9 | 525.7 | 123 | 0 | 63.8 | 0 | 0 | 9.8 | 0 | 0 | 0 | 1272.2
2019-11-10 | 5:00 | 1223.9 | 549.9 | 478.3 | 123 | 0 | 63.8 | 0 | 0 | 8.9 | 0 | 0 | 0 | 1223.9
2019-11-10 | 6:00 | 1213.6 | 549.9 | 470.6 | 98.4 | 0 | 63.8 | 23 | 0 | 7.9 | 0 | 0 | 0 | 1213.6
2019-11-10 | 7:00 | 1244.9 | 549.9 | 442.7 | 80 | 0 | 63.8 | 102.5 | 0 | 6 | 0 | 0 | 0 | 1244.9
2019-11-10 | 8:00 | 1302.3 | 549.9 | 385.7 | 70 | 0 | 63.8 | 227.8 | 0 | 5.1 | 0 | 0 | 0 | 1302.3
2019-11-10 | 9:00 | 1329.4 | 549.9 | 302.3 | 68.2 | 0 | 63.8 | 340 | 0 | 5.2 | 0 | 0 | 0 | 1329.4
2019-11-10 | 10:00 | 1335.6 | 549.9 | 295.9 | 68.2 | 0 | 63.8 | 417.5 | 0 | 4.7 | 0 | -64.4 | 0 | 1335.6
2019-11-10 | 11:00 | 1324.5 | 549.9 | 295.7 | 68.2 | 0 | 63.8 | 444 | 0 | 4.8 | 0 | -101.9 | 0 | 1324.5
2019-11-10 | 12:00 | 1319.2 | 549.9 | 295.4 | 68.2 | 0 | 63.8 | 429.4 | 0 | 5.2 | 0 | -92.7 | 0 | 1319.2
2019-11-10 | 13:00 | 1337.4 | 549.9 | 295.9 | 70 | 0 | 63.8 | 356.7 | 0 | 5 | 0 | -3.9 | 0 | 1337.4
2019-11-10 | 14:00 | 1325 | 549.9 | 295.6 | 80 | 0 | 63.8 | 224.3 | 0 | 4.1 | 0 | 107.3 | 0 | 1325
2019-11-10 | 15:00 | 1335.1 | 549.9 | 382.7 | 98.4 | 0 | 63.8 | 126.9 | 0 | 4 | 0 | 109.4 | 0 | 1335.1
2019-11-10 | 16:00 | 1373.1 | 549.9 | 592.4 | 123 | 0 | 63.8 | 40.8 | 0 | 3.2 | 0 | 0 | 0 | 1373.1
2019-11-10 | 17:00 | 1476.8 | 549.9 | 737.2 | 123 | 0 | 63.8 | 0 | 0 | 2.9 | 0 | 0 | 0 | 1476.8
2019-11-10 | 18:00 | 1500.8 | 549.9 | 761.4 | 123 | 0 | 63.8 | 0 | 0 | 2.7 | 0 | 0 | 0 | 1500.8
2019-11-10 | 19:00 | 1494.7 | 549.9 | 755.3 | 123 | 0 | 63.8 | 0 | 0 | 2.7 | 0 | 0 | 0 | 1494.7
2019-11-10 | 20:00 | 1454.3 | 549.9 | 714.7 | 123 | 0 | 63.8 | 0 | 0 | 2.9 | 0 | 0 | 0 | 1454.3
2019-11-10 | 21:00 | 1392.3 | 549.9 | 652.7 | 123 | 0 | 63.8 | 0 | 0 | 2.9 | 0 | 0 | 0 | 1392.3
2019-11-10 | 22:00 | 1316.1 | 549.9 | 575.5 | 123 | 0 | 63.8 | 0 | 0 | 3.9 | 0 | 0 | 0 | 1316.1
2019-11-10 | 23:00 | 1251.1 | 549.9 | 509.3 | 123 | 0 | 63.8 | 0 | 0 | 5.1 | 0 | 0 | 0 | 1251.1
2019-11-11 | 0:00 | 1175.1 | 549.9 | 432.7 | 123 | 0 | 63.8 | 0 | 0 | 5.7 | 0 | 0 | 0 | 1175.1
2019-11-11 | 1:00 | 1138.8 | 549.9 | 395.3 | 123 | 0 | 63.8 | 0 | 0 | 6.8 | 0 | 0 | 0 | 1138.8
2019-11-11 | 2:00 | 1202.6 | 549.9 | 458.1 | 123 | 0 | 63.8 | 0 | 0 | 7.8 | 0 | 0 | 0 | 1202.6
2019-11-11 | 3:00 | 1270.3 | 549.9 | 526 | 123 | 0 | 63.8 | 0 | 0 | 7.6 | 0 | 0 | 0 | 1270.3
2019-11-11 | 4:00 | 1283.7 | 549.9 | 539.8 | 123 | 0 | 63.8 | 0 | 0 | 7.2 | 0 | 0 | 0 | 1283.7
2019-11-11 | 5:00 | 1279.1 | 549.9 | 533.8 | 123 | 0 | 63.8 | 0 | 0 | 8.6 | 0 | 0 | 0 | 1279.1
2019-11-11 | 6:00 | 1355.8 | 549.9 | 612.6 | 98.4 | 0 | 63.8 | 22.4 | 0 | 8.7 | 0 | 0 | 0 | 1355.8
2019-11-11 | 7:00 | 1484.2 | 549.9 | 703.1 | 80 | 0 | 63.8 | 80.2 | 0 | 7.2 | 0 | 0 | 0 | 1484.2
2019-11-11 | 8:00 | 1655.1 | 549.9 | 836.2 | 70 | 0 | 63.8 | 127.1 | 0 | 8.1 | 0 | 0 | 0 | 1655.1
2019-11-11 | 9:00 | 1759.2 | 549.9 | 897.1 | 68.2 | 0 | 63.8 | 173.4 | 0 | 6.8 | 0 | 0 | 0 | 1759.2
2019-11-11 | 10:00 | 1773.1 | 549.9 | 881.8 | 68.2 | 0 | 63.8 | 203.3 | 0 | 6.1 | 0 | 0 | 0 | 1773.1
2019-11-11 | 11:00 | 1786.4 | 549.9 | 833.4 | 68.2 | 0 | 63.8 | 262.3 | 0 | 8.8 | 0 | 0 | 0 | 1786.4
2019-11-11 | 12:00 | 1676.3 | 549.9 | 699 | 68.2 | 0 | 63.8 | 287.6 | 0 | 7.8 | 0 | 0 | 0 | 1676.3
2019-11-11 | 13:00 | 1755.3 | 549.9 | 834.3 | 70 | 0 | 63.8 | 231.1 | 0 | 6.2 | 0 | 0 | 0 | 1755.3
2019-11-11 | 14:00 | 1744.5 | 549.9 | 859.1 | 80 | 0 | 63.8 | 185.3 | 0 | 6.4 | 0 | 0 | 0 | 1744.5
2019-11-11 | 15:00 | 1747.7 | 549.9 | 890.8 | 98.4 | 0 | 63.8 | 138.7 | 0 | 6.1 | 0 | 0 | 0 | 1747.7
2019-11-11 | 16:00 | 1757.3 | 549.9 | 967.8 | 123 | 0 | 63.8 | 44.1 | 0 | 8.7 | 0 | 0 | 0 | 1757.3
2019-11-11 | 17:00 | 1767.1 | 549.9 | 1020.6 | 123 | 0 | 63.8 | 0 | 0 | 9.8 | 0 | 0 | 0 | 1767.1
2019-11-11 | 18:00 | 1734.1 | 549.9 | 990 | 123 | 0 | 63.8 | 0 | 0 | 7.4 | 0 | 0 | 0 | 1734.1
2019-11-11 | 19:00 | 1668.3 | 549.9 | 923.5 | 123 | 0 | 63.8 | 0 | 0 | 8.1 | 0 | 0 | 0 | 1668.3
2019-11-11 | 20:00 | 1595.9 | 549.9 | 850.3 | 123 | 0 | 63.8 | 0 | 0 | 8.9 | 0 | 0 | 0 | 1595.9
2019-11-11 | 21:00 | 1528.5 | 549.9 | 782.7 | 123 | 0 | 63.8 | 0 | 0 | 9.1 | 0 | 0 | 0 | 1528.5
2019-11-11 | 22:00 | 1467.7 | 549.9 | 723.6 | 123 | 0 | 63.8 | 0 | 0 | 7.4 | 0 | 0 | 0 | 1467.7
2019-11-11 | 23:00 | 1385.2 | 549.9 | 641.7 | 123 | 0 | 63.8 | 0 | 0 | 6.8 | 0 | 0 | 0 | 1385.2
2019-11-12 | 0:00 | 1285.3 | 549.9 | 540.2 | 123 | 0 | 63.8 | 0 | 0 | 8.4 | 0 | 0 | 0 | 1285.3
2019-11-12 | 1:00 | 1241.6 | 549.9 | 496.3 | 123 | 0 | 63.8 | 0 | 0 | 8.6 | 0 | 0 | 0 | 1241.6
2019-11-12 | 2:00 | 1299.5 | 549.9 | 555.4 | 123 | 0 | 63.8 | 0 | 0 | 7.4 | 0 | 0 | 0 | 1299.5
2019-11-12 | 3:00 | 1363.3 | 549.9 | 618.2 | 123 | 0 | 63.8 | 0 | 0 | 8.4 | 0 | 0 | 0 | 1363.3
2019-11-12 | 4:00 | 1360.2 | 549.9 | 615 | 123 | 0 | 63.8 | 0 | 0 | 8.5 | 0 | 0 | 0 | 1360.2
2019-11-12 | 5:00 | 1351.8 | 549.9 | 608.3 | 123 | 0 | 63.8 | 0 | 0 | 6.8 | 0 | 0 | 0 | 1351.8
2019-11-12 | 6:00 | 1414.2 | 549.9 | 674.1 | 98.4 | 0 | 63.8 | 22 | 0 | 6 | 0 | 0 | 0 | 1414.2
2019-11-12 | 7:00 | 1514.5 | 549.9 | 721.2 | 80 | 0 | 63.8 | 94.2 | 0 | 5.4 | 0 | 0 | 0 | 1514.5
2019-11-12 | 8:00 | 1655.9 | 549.9 | 746.7 | 70 | 0 | 63.8 | 220.9 | 0 | 4.6 | 0 | 0 | 0 | 1655.9
2019-11-12 | 9:00 | 1737.5 | 549.9 | 731 | 68.2 | 0 | 63.8 | 319.9 | 0 | 4.7 | 0 | 0 | 0 | 1737.5
2019-11-12 | 10:00 | 1754.5 | 549.9 | 689.2 | 68.2 | 0 | 63.8 | 378.3 | 0 | 5.1 | 0 | 0 | 0 | 1754.5
2019-11-12 | 11:00 | 1749.9 | 549.9 | 677.3 | 68.2 | 0 | 63.8 | 384.9 | 0 | 5.8 | 0 | 0 | 0 | 1749.9
2019-11-12 | 12:00 | 1640.7 | 549.9 | 595.3 | 68.2 | 0 | 63.8 | 357.3 | 0 | 6.2 | 0 | 0 | 0 | 1640.7
2019-11-12 | 13:00 | 1738.7 | 549.9 | 745.3 | 70 | 0 | 63.8 | 303.9 | 0 | 5.8 | 0 | 0 | 0 | 1738.7
2019-11-12 | 14:00 | 1733.5 | 549.9 | 802.8 | 80 | 0 | 63.8 | 231.2 | 0 | 5.8 | 0 | 0 | 0 | 1733.5
2019-11-12 | 15:00 | 1723.3 | 549.9 | 857.1 | 98.4 | 0 | 63.8 | 148.7 | 0 | 5.4 | 0 | 0 | 0 | 1723.3
2019-11-12 | 16:00 | 1745.9 | 549.9 | 955.7 | 123 | 0 | 63.8 | 48.5 | 0 | 5 | 0 | 0 | 0 | 1745.9
2019-11-12 | 17:00 | 1755.7 | 549.9 | 1014 | 123 | 0 | 63.8 | 0 | 0 | 5 | 0 | 0 | 0 | 1755.7
2019-11-12 | 18:00 | 1730.1 | 549.9 | 988.8 | 123 | 0 | 63.8 | 0 | 0 | 4.6 | 0 | 0 | 0 | 1730.1
2019-11-12 | 19:00 | 1662.8 | 549.9 | 920.9 | 123 | 0 | 63.8 | 0 | 0 | 5.2 | 0 | 0 | 0 | 1662.8
2019-11-12 | 20:00 | 1596.9 | 549.9 | 854.4 | 123 | 0 | 63.8 | 0 | 0 | 5.8 | 0 | 0 | 0 | 1596.9
2019-11-12 | 21:00 | 1532.7 | 549.9 | 790.8 | 123 | 0 | 63.8 | 0 | 0 | 5.2 | 0 | 0 | 0 | 1532.7
2019-11-12 | 22:00 | 1473.8 | 549.9 | 732 | 123 | 0 | 63.8 | 0 | 0 | 5.1 | 0 | 0 | 0 | 1473.8
2019-11-12 | 23:00 | 1393.7 | 549.9 | 651.6 | 123 | 0 | 63.8 | 0 | 0 | 5.4 | 0 | 0 | 0 | 1393.7
2019-11-13 | 0:00 | 1289.5 | 549.9 | 548.1 | 123 | 0 | 63.8 | 0 | 0 | 4.7 | 0 | 0 | 0 | 1289.5
2019-11-13 | 1:00 | 1250.3 | 549.9 | 509.9 | 123 | 0 | 63.8 | 0 | 0 | 3.7 | 0 | 0 | 0 | 1250.3
2019-11-13 | 2:00 | 1312.6 | 549.9 | 572.2 | 123 | 0 | 63.8 | 0 | 0 | 3.7 | 0 | 0 | 0 | 1312.6
2019-11-13 | 3:00 | 1377 | 549.9 | 637.1 | 123 | 0 | 63.8 | 0 | 0 | 3.2 | 0 | 0 | 0 | 1377
2019-11-13 | 4:00 | 1382.7 | 549.9 | 643 | 123 | 0 | 63.8 | 0 | 0 | 3 | 0 | 0 | 0 | 1382.7
2019-11-13 | 5:00 | 1370.3 | 549.9 | 630.6 | 123 | 0 | 63.8 | 0 | 0 | 3 | 0 | 0 | 0 | 1370.3
2019-11-13 | 6:00 | 1451.6 | 549.9 | 715.1 | 98.4 | 0 | 63.8 | 21.5 | 0 | 2.9 | 0 | 0 | 0 | 1451.6
2019-11-13 | 7:00 | 1548.5 | 549.9 | 754.6 | 80 | 0 | 63.8 | 97.3 | 0 | 2.9 | 0 | 0 | 0 | 1548.5
2019-11-13 | 8:00 | 1689.8 | 549.9 | 773.4 | 70 | 0 | 63.8 | 229.8 | 0 | 2.9 | 0 | 0 | 0 | 1689.8
2019-11-13 | 9:00 | 1760 | 549.9 | 737.3 | 68.2 | 0 | 63.8 | 337.7 | 0 | 3.1 | 0 | 0 | 0 | 1760
2019-11-13 | 10:00 | 1750.9 | 549.9 | 656 | 68.2 | 0 | 63.8 | 409.6 | 0 | 3.4 | 0 | 0 | 0 | 1750.9
2019-11-13 | 11:00 | 1739.1 | 549.9 | 614.3 | 68.2 | 0 | 63.8 | 438.8 | 0 | 4.1 | 0 | 0 | 0 | 1739.1
2019-11-13 | 12:00 | 1633.3 | 549.9 | 521.2 | 68.2 | 0 | 63.8 | 425.8 | 0 | 4.4 | 0 | 0 | 0 | 1633.3
2019-11-13 | 13:00 | 1731.6 | 549.9 | 680.9 | 70 | 0 | 63.8 | 362.5 | 0 | 4.5 | 0 | 0 | 0 | 1731.6
2019-11-13 | 14:00 | 1725.1 | 549.9 | 765.2 | 80 | 0 | 63.8 | 261.4 | 0 | 4.8 | 0 | 0 | 0 | 1725.1
2019-11-13 | 15:00 | 1714.9 | 549.9 | 847.9 | 98.4 | 0 | 63.8 | 149.2 | 0 | 5.7 | 0 | 0 | 0 | 1714.9
2019-11-13 | 16:00 | 1735.7 | 549.9 | 948.6 | 123 | 0 | 63.8 | 44.4 | 0 | 6 | 0 | 0 | 0 | 1735.7
2019-11-13 | 17:00 | 1740.7 | 549.9 | 997.2 | 123 | 0 | 63.8 | 0 | 0 | 6.8 | 0 | 0 | 0 | 1740.7
2019-11-13 | 18:00 | 1703.2 | 549.9 | 959.6 | 123 | 0 | 63.8 | 0 | 0 | 6.9 | 0 | 0 | 0 | 1703.2
2019-11-13 | 19:00 | 1639.1 | 549.9 | 896.5 | 123 | 0 | 63.8 | 0 | 0 | 5.9 | 0 | 0 | 0 | 1639.1
2019-11-13 | 20:00 | 1565.6 | 549.9 | 823.8 | 123 | 0 | 63.8 | 0 | 0 | 5.1 | 0 | 0 | 0 | 1565.6
2019-11-13 | 21:00 | 1500.7 | 549.9 | 758.8 | 123 | 0 | 63.8 | 0 | 0 | 5.2 | 0 | 0 | 0 | 1500.7
2019-11-13 | 22:00 | 1438.1 | 549.9 | 696.9 | 123 | 0 | 63.8 | 0 | 0 | 4.5 | 0 | 0 | 0 | 1438.1
2019-11-13 | 23:00 | 1363.6 | 549.9 | 622.3 | 123 | 0 | 63.8 | 0 | 0 | 4.6 | 0 | 0 | 0 | 1363.6
2019-11-14 | 0:00 | 1266.7 | 549.9 | 525.7 | 123 | 0 | 63.8 | 0 | 0 | 4.3 | 0 | 0 | 0 | 1266.7
2019-11-14 | 1:00 | 1225.9 | 549.9 | 485.2 | 123 | 0 | 63.8 | 0 | 0 | 4 | 0 | 0 | 0 | 1225.9
2019-11-14 | 2:00 | 1282.8 | 549.9 | 541.6 | 123 | 0 | 63.8 | 0 | 0 | 4.5 | 0 | 0 | 0 | 1282.8
2019-11-14 | 3:00 | 1346.7 | 549.9 | 604.7 | 123 | 0 | 63.8 | 0 | 0 | 5.3 | 0 | 0 | 0 | 1346.7
2019-11-14 | 4:00 | 1347.5 | 549.9 | 604.7 | 123 | 0 | 63.8 | 0 | 0 | 6.1 | 0 | 0 | 0 | 1347.5
2019-11-14 | 5:00 | 1318.8 | 549.9 | 574.8 | 123 | 0 | 63.8 | 0 | 0 | 7.3 | 0 | 0 | 0 | 1318.8
2019-11-14 | 6:00 | 1378.5 | 549.9 | 639.4 | 98.4 | 0 | 63.8 | 19.7 | 0 | 7.3 | 0 | 0 | 0 | 1378.5
2019-11-14 | 7:00 | 1506.2 | 549.9 | 744.6 | 80 | 0 | 63.8 | 60.1 | 0 | 7.8 | 0 | 0 | 0 | 1506.2
2019-11-14 | 8:00 | 1678.7 | 549.9 | 872.6 | 70 | 0 | 63.8 | 113.7 | 0 | 8.7 | 0 | 0 | 0 | 1678.7
2019-11-14 | 9:00 | 1765.8 | 549.9 | 894.7 | 68.2 | 0 | 63.8 | 180 | 0 | 9.2 | 0 | 0 | 0 | 1765.8
2019-11-14 | 10:00 | 1770.3 | 549.9 | 820.5 | 68.2 | 0 | 63.8 | 259 | 0 | 8.9 | 0 | 0 | 0 | 1770.3
2019-11-14 | 11:00 | 1757.6 | 549.9 | 788.4 | 68.2 | 0 | 63.8 | 278.8 | 0 | 8.5 | 0 | 0 | 0 | 1757.6
2019-11-14 | 12:00 | 1665.2 | 549.9 | 704.5 | 68.2 | 0 | 63.8 | 270.4 | 0 | 8.4 | 0 | 0 | 0 | 1665.2
2019-11-14 | 13:00 | 1739.4 | 549.9 | 798.2 | 70 | 0 | 63.8 | 247.7 | 0 | 9.8 | 0 | 0 | 0 | 1739.4
2019-11-14 | 14:00 | 1752.7 | 549.9 | 851.8 | 80 | 0 | 63.8 | 197.8 | 0 | 9.4 | 0 | 0 | 0 | 1752.7
2019-11-14 | 15:00 | 1747.6 | 549.9 | 901.9 | 98.4 | 0 | 63.8 | 124.8 | 0 | 8.8 | 0 | 0 | 0 | 1747.6
2019-11-14 | 16:00 | 1784.5 | 549.9 | 997 | 123 | 0 | 63.8 | 42.3 | 0 | 8.5 | 0 | 0 | 0 | 1784.5
2019-11-14 | 17:00 | 1815 | 549.9 | 1069.2 | 123 | 0 | 63.8 | 0 | 0 | 9.1 | 0 | 0 | 0 | 1815
2019-11-14 | 18:00 | 1789.3 | 549.9 | 1042.8 | 123 | 0 | 63.8 | 0 | 0 | 9.8 | 0 | 0 | 0 | 1789.3
2019-11-14 | 19:00 | 1731.1 | 549.9 | 984.9 | 123 | 0 | 63.8 | 0 | 0 | 9.5 | 0 | 0 | 0 | 1731.1
2019-11-14 | 20:00 | 1663.1 | 549.9 | 916.6 | 123 | 0 | 63.8 | 0 | 0 | 9.8 | 0 | 0 | 0 | 1663.1
2019-11-14 | 21:00 | 1590.7 | 549.9 | 844.2 | 123 | 0 | 63.8 | 0 | 0 | 9.8 | 0 | 0 | 0 | 1590.7
2019-11-14 | 22:00 | 1522.1 | 549.9 | 776.6 | 123 | 0 | 63.8 | 0 | 0 | 8.8 | 0 | 0 | 0 | 1522.1
2019-11-14 | 23:00 | 1434.6 | 549.9 | 690.3 | 123 | 0 | 63.8 | 0 | 0 | 7.6 | 0 | 0 | 0 | 1434.6
2019-11-15 | 0:00 | 1330.9 | 549.9 | 587 | 123 | 0 | 63.8 | 0 | 0 | 7.2 | 0 | 0 | 0 | 1330.9
2019-11-15 | 1:00 | 1295.1 | 549.9 | 552.5 | 123 | 0 | 63.8 | 0 | 0 | 5.9 | 0 | 0 | 0 | 1295.1
2019-11-15 | 2:00 | 1349.9 | 549.9 | 607.4 | 123 | 0 | 63.8 | 0 | 0 | 5.8 | 0 | 0 | 0 | 1349.9
2019-11-15 | 3:00 | 1413.2 | 549.9 | 671.1 | 123 | 0 | 63.8 | 0 | 0 | 5.4 | 0 | 0 | 0 | 1413.2
2019-11-15 | 4:00 | 1415.6 | 549.9 | 673.4 | 123 | 0 | 63.8 | 0 | 0 | 5.5 | 0 | 0 | 0 | 1415.6
2019-11-15 | 5:00 | 1419.2 | 549.9 | 677.3 | 123 | 0 | 63.8 | 0 | 0 | 5.2 | 0 | 0 | 0 | 1419.2
2019-11-15 | 6:00 | 1515.6 | 549.9 | 778.5 | 98.4 | 0 | 63.8 | 20.3 | 0 | 4.7 | 0 | 0 | 0 | 1515.6
2019-11-15 | 7:00 | 1610.8 | 549.9 | 826.7 | 80 | 0 | 63.8 | 85.9 | 0 | 4.5 | 0 | 0 | 0 | 1610.8
2019-11-15 | 8:00 | 1741.6 | 549.9 | 838 | 70 | 0 | 63.8 | 215.2 | 0 | 4.7 | 0 | 0 | 0 | 1741.6
2019-11-15 | 9:00 | 1808.7 | 549.9 | 796.2 | 68.2 | 0 | 63.8 | 325.8 | 0 | 4.8 | 0 | 0 | 0 | 1808.7
2019-11-15 | 10:00 | 1794.4 | 549.9 | 718.8 | 68.2 | 0 | 63.8 | 389.2 | 0 | 4.5 | 0 | 0 | 0 | 1794.4
2019-11-15 | 11:00 | 1771.9 | 549.9 | 669.7 | 68.2 | 0 | 63.8 | 415.8 | 0 | 4.5 | 0 | 0 | 0 | 1771.9
2019-11-15 | 12:00 | 1665.3 | 549.9 | 568.2 | 68.2 | 0 | 63.8 | 410.8 | 0 | 4.4 | 0 | 0 | 0 | 1665.3
2019-11-15 | 13:00 | 1738.8 | 549.9 | 682.9 | 70 | 0 | 63.8 | 367.7 | 0 | 4.5 | 0 | 0 | 0 | 1738.8
2019-11-15 | 14:00 | 1735.8 | 549.9 | 756.6 | 80 | 0 | 63.8 | 280.3 | 0 | 5.2 | 0 | 0 | 0 | 1735.8
2019-11-15 | 15:00 | 1737.8 | 549.9 | 860 | 98.4 | 0 | 63.8 | 161.2 | 0 | 4.5 | 0 | 0 | 0 | 1737.8
2019-11-15 | 16:00 | 1775.9 | 549.9 | 988.2 | 123 | 0 | 63.8 | 47.1 | 0 | 3.9 | 0 | 0 | 0 | 1775.9
2019-11-15 | 17:00 | 1798.3 | 549.9 | 1057.1 | 123 | 0 | 63.8 | 0 | 0 | 4.5 | 0 | 0 | 0 | 1798.3
2019-11-15 | 18:00 | 1778.8 | 549.9 | 1037.4 | 123 | 0 | 63.8 | 0 | 0 | 4.7 | 0 | 0 | 0 | 1778.8
2019-11-15 | 19:00 | 1728.3 | 549.9 | 987.1 | 123 | 0 | 63.8 | 0 | 0 | 4.5 | 0 | 0 | 0 | 1728.3
2019-11-15 | 20:00 | 1663.7 | 549.9 | 922.5 | 123 | 0 | 63.8 | 0 | 0 | 4.5 | 0 | 0 | 0 | 1663.7
2019-11-15 | 21:00 | 1602.1 | 549.9 | 861 | 123 | 0 | 63.8 | 0 | 0 | 4.4 | 0 | 0 | 0 | 1602.1
2019-11-15 | 22:00 | 1538.2 | 549.9 | 797.6 | 123 | 0 | 63.8 | 0 | 0 | 3.9 | 0 | 0 | 0 | 1538.2
2019-11-15 | 23:00 | 1465.3 | 549.9 | 725.2 | 123 | 0 | 63.8 | 0 | 0 | 3.4 | 0 | 0 | 0 | 1465.3
2019-11-16 | 0:00 | 1363.9 | 549.9 | 623.6 | 123 | 0 | 63.8 | 0 | 0 | 3.6 | 0 | 0 | 0 | 1363.9
2019-11-16 | 1:00 | 1315.2 | 549.9 | 575.2 | 123 | 0 | 63.8 | 0 | 0 | 3.3 | 0 | 0 | 0 | 1315.2
2019-11-16 | 2:00 | 1360 | 549.9 | 620 | 123 | 0 | 63.8 | 0 | 0 | 3.3 | 0 | 0 | 0 | 1360
2019-11-16 | 3:00 | 1407.6 | 549.9 | 667.7 | 123 | 0 | 63.8 | 0 | 0 | 3.2 | 0 | 0 | 0 | 1407.6
2019-11-16 | 4:00 | 1398.7 | 549.9 | 658.4 | 123 | 0 | 63.8 | 0 | 0 | 3.6 | 0 | 0 | 0 | 1398.7
2019-11-16 | 5:00 | 1368.5 | 549.9 | 628.2 | 123 | 0 | 63.8 | 0 | 0 | 3.6 | 0 | 0 | 0 | 1368.5
2019-11-16 | 6:00 | 1387.2 | 549.9 | 651.1 | 98.4 | 0 | 63.8 | 20.2 | 0 | 3.8 | 0 | 0 | 0 | 1387.2
2019-11-16 | 7:00 | 1456 | 549.9 | 673.5 | 80 | 0 | 63.8 | 85.2 | 0 | 3.6 | 0 | 0 | 0 | 1456
2019-11-16 | 8:00 | 1560.9 | 549.9 | 660.5 | 70 | 0 | 63.8 | 213.5 | 0 | 3.2 | 0 | 0 | 0 | 1560.9
2019-11-16 | 9:00 | 1606.8 | 549.9 | 608.2 | 68.2 | 0 | 63.8 | 313.5 | 0 | 3.2 | 0 | 0 | 0 | 1606.8
2019-11-16 | 10:00 | 1584.9 | 549.9 | 526.8 | 68.2 | 0 | 63.8 | 372.5 | 0 | 3.7 | 0 | 0 | 0 | 1584.9
2019-11-16 | 11:00 | 1563.4 | 549.9 | 468.2 | 68.2 | 0 | 63.8 | 409.6 | 0 | 3.7 | 0 | 0 | 0 | 1563.4
2019-11-16 | 12:00 | 1508.3 | 549.9 | 428.8 | 68.2 | 0 | 63.8 | 394.2 | 0 | 3.4 | 0 | 0 | 0 | 1508.3
2019-11-16 | 13:00 | 1511.6 | 549.9 | 484.4 | 70 | 0 | 63.8 | 339.8 | 0 | 3.7 | 0 | 0 | 0 | 1511.6
2019-11-16 | 14:00 | 1497 | 549.9 | 537.4 | 80 | 0 | 63.8 | 262.1 | 0 | 3.8 | 0 | 0 | 0 | 1497
2019-11-16 | 15:00 | 1498.3 | 549.9 | 631.8 | 98.4 | 0 | 63.8 | 150.7 | 0 | 3.7 | 0 | 0 | 0 | 1498.3
2019-11-16 | 16:00 | 1522.6 | 549.9 | 736.2 | 123 | 0 | 63.8 | 46 | 0 | 3.7 | 0 | 0 | 0 | 1522.6
2019-11-16 | 17:00 | 1592.5 | 549.9 | 852.6 | 123 | 0 | 63.8 | 0 | 0 | 3.2 | 0 | 0 | 0 | 1592.5
2019-11-16 | 18:00 | 1592.4 | 549.9 | 852.6 | 123 | 0 | 63.8 | 0 | 0 | 3.1 | 0 | 0 | 0 | 1592.4
2019-11-16 | 19:00 | 1559.1 | 549.9 | 819.4 | 123 | 0 | 63.8 | 0 | 0 | 3 | 0 | 0 | 0 | 1559.1
2019-11-16 | 20:00 | 1520.6 | 549.9 | 780.9 | 123 | 0 | 63.8 | 0 | 0 | 3 | 0 | 0 | 0 | 1520.6
2019-11-16 | 21:00 | 1456.5 | 549.9 | 716.7 | 123 | 0 | 63.8 | 0 | 0 | 3.1 | 0 | 0 | 0 | 1456.5
2019-11-16 | 22:00 | 1387.4 | 549.9 | 647.6 | 123 | 0 | 63.8 | 0 | 0 | 3.1 | 0 | 0 | 0 | 1387.4
2019-11-16 | 23:00 | 1321 | 549.9 | 581 | 123 | 0 | 63.8 | 0 | 0 | 3.3 | 0 | 0 | 0 | 1321
2019-11-17 | 0:00 | 1235.6 | 549.9 | 495.3 | 123 | 0 | 63.8 | 0 | 0 | 3.6 | 0 | 0 | 0 | 1235.6
2019-11-17 | 1:00 | 1195.2 | 549.9 | 455.1 | 123 | 0 | 63.8 | 0 | 0 | 3.4 | 0 | 0 | 0 | 1195.2
2019-11-17 | 2:00 | 1248.7 | 549.9 | 508.1 | 123 | 0 | 63.8 | 0 | 0 | 3.9 | 0 | 0 | 0 | 1248.7
2019-11-17 | 3:00 | 1297.7 | 549.9 | 556.7 | 123 | 0 | 63.8 | 0 | 0 | 4.3 | 0 | 0 | 0 | 1297.7
2019-11-17 | 4:00 | 1291.4 | 549.9 | 549.6 | 123 | 0 | 63.8 | 0 | 0 | 5.1 | 0 | 0 | 0 | 1291.4
2019-11-17 | 5:00 | 1244.3 | 549.9 | 502.9 | 123 | 0 | 63.8 | 0 | 0 | 4.7 | 0 | 0 | 0 | 1244.3
2019-11-17 | 6:00 | 1228.6 | 549.9 | 491.1 | 98.4 | 0 | 63.8 | 20.2 | 0 | 5.2 | 0 | 0 | 0 | 1228.6
2019-11-17 | 7:00 | 1275.4 | 549.9 | 491.5 | 80 | 0 | 63.8 | 85.7 | 0 | 4.5 | 0 | 0 | 0 | 1275.4
2019-11-17 | 8:00 | 1346 | 549.9 | 450.2 | 70 | 0 | 63.8 | 208.5 | 0 | 3.6 | 0 | 0 | 0 | 1346
2019-11-17 | 9:00 | 1380 | 549.9 | 375.6 | 68.2 | 0 | 63.8 | 318.8 | 0 | 3.7 | 0 | 0 | 0 | 1380
2019-11-17 | 10:00 | 1373.2 | 549.9 | 298.7 | 68.2 | 0 | 63.8 | 388.8 | 0 | 3.8 | 0 | 0 | 0 | 1373.2
2019-11-17 | 11:00 | 1377.8 | 549.9 | 296.7 | 68.2 | 0 | 63.8 | 403.8 | 0 | 4.4 | 0 | -9 | 0 | 1377.8
2019-11-17 | 12:00 | 1387.5 | 549.9 | 361.1 | 68.2 | 0 | 63.8 | 331 | 0 | 4.5 | 0 | 9 | 0 | 1387.5
2019-11-17 | 13:00 | 1346.8 | 549.9 | 379.3 | 70 | 0 | 63.8 | 279.4 | 0 | 4.4 | 0 | 0 | 0 | 1346.8
2019-11-17 | 14:00 | 1342 | 549.9 | 434.5 | 80 | 0 | 63.8 | 209.9 | 0 | 3.9 | 0 | 0 | 0 | 1342
2019-11-17 | 15:00 | 1362.2 | 549.9 | 530.7 | 98.4 | 0 | 63.8 | 116 | 0 | 3.4 | 0 | 0 | 0 | 1362.2
2019-11-17 | 16:00 | 1408.9 | 549.9 | 630 | 123 | 0 | 63.8 | 38.6 | 0 | 3.6 | 0 | 0 | 0 | 1408.9
2019-11-17 | 17:00 | 1513.2 | 549.9 | 773.3 | 123 | 0 | 63.8 | 0 | 0 | 3.2 | 0 | 0 | 0 | 1513.2
2019-11-17 | 18:00 | 1535.4 | 549.9 | 796 | 123 | 0 | 63.8 | 0 | 0 | 2.7 | 0 | 0 | 0 | 1535.4
2019-11-17 | 19:00 | 1524.4 | 549.9 | 785 | 123 | 0 | 63.8 | 0 | 0 | 2.7 | 0 | 0 | 0 | 1524.4
2019-11-17 | 20:00 | 1493.8 | 549.9 | 753.9 | 123 | 0 | 63.8 | 0 | 0 | 3.2 | 0 | 0 | 0 | 1493.8
2019-11-17 | 21:00 | 1438.3 | 549.9 | 697.3 | 123 | 0 | 63.8 | 0 | 0 | 4.3 | 0 | 0 | 0 | 1438.3
2019-11-17 | 22:00 | 1349.1 | 549.9 | 606.9 | 123 | 0 | 63.8 | 0 | 0 | 5.5 | 0 | 0 | 0 | 1349.1
2019-11-17 | 23:00 | 1282.4 | 549.9 | 539.3 | 123 | 0 | 63.8 | 0 | 0 | 6.4 | 0 | 0 | 0 | 1282.4
2019-11-18 | 0:00 | 1195 | 549.9 | 451.5 | 123 | 0 | 63.8 | 0 | 0 | 6.8 | 0 | 0 | 0 | 1195
2019-11-18 | 1:00 | 1165.2 | 549.9 | 421.1 | 123 | 0 | 63.8 | 0 | 0 | 7.4 | 0 | 0 | 0 | 1165.2
2019-11-18 | 2:00 | 1225.5 | 549.9 | 480.8 | 123 | 0 | 63.8 | 0 | 0 | 8 | 0 | 0 | 0 | 1225.5
2019-11-18 | 3:00 | 1285.4 | 549.9 | 539.8 | 123 | 0 | 63.8 | 0 | 0 | 8.9 | 0 | 0 | 0 | 1285.4
2019-11-18 | 4:00 | 1289.4 | 549.9 | 543.6 | 123 | 0 | 63.8 | 0 | 0 | 9.1 | 0 | 0 | 0 | 1289.4
2019-11-18 | 5:00 | 1288 | 549.9 | 542.1 | 123 | 0 | 63.8 | 0 | 0 | 9.2 | 0 | 0 | 0 | 1288
2019-11-18 | 6:00 | 1366.3 | 549.9 | 624.4 | 98.4 | 0 | 63.8 | 19.9 | 0 | 9.9 | 0 | 0 | 0 | 1366.3
2019-11-18 | 7:00 | 1497.1 | 549.9 | 710 | 80 | 0 | 63.8 | 83.6 | 0 | 9.8 | 0 | 0 | 0 | 1497.1
2019-11-18 | 8:00 | 1653 | 549.9 | 774.7 | 70 | 0 | 63.8 | 184.6 | 0 | 10 | 0 | 0 | 0 | 1653
2019-11-18 | 9:00 | 1754.2 | 549.9 | 820.4 | 68.2 | 0 | 63.8 | 240.7 | 0 | 11.2 | 0 | 0 | 0 | 1754.2
2019-11-18 | 10:00 | 1757.7 | 549.9 | 798.3 | 68.2 | 0 | 63.8 | 266.3 | 0 | 11.2 | 0 | 0 | 0 | 1757.7
2019-11-18 | 11:00 | 1752.9 | 549.9 | 800.6 | 68.2 | 0 | 63.8 | 258.8 | 0 | 11.6 | 0 | 0 | 0 | 1752.9
2019-11-18 | 12:00 | 1682.2 | 549.9 | 761.4 | 68.2 | 0 | 63.8 | 227.2 | 0 | 11.7 | 0 | 0 | 0 | 1682.2
2019-11-18 | 13:00 | 1753 | 549.9 | 896.8 | 70 | 0 | 63.8 | 161.2 | 0 | 11.3 | 0 | 0 | 0 | 1753
2019-11-18 | 14:00 | 1761.8 | 549.9 | 932 | 80 | 0 | 63.8 | 124.5 | 0 | 11.6 | 0 | 0 | 0 | 1761.8
2019-11-18 | 15:00 | 1782.2 | 549.9 | 998.1 | 98.4 | 0 | 63.8 | 59.9 | 0 | 12.1 | 0 | 0 | 0 | 1782.2
2019-11-18 | 16:00 | 1812.4 | 549.9 | 1040.3 | 123 | 0 | 63.8 | 24.8 | 0 | 10.6 | 0 | 0 | 0 | 1812.4
2019-11-18 | 17:00 | 1786.3 | 549.9 | 1041.4 | 123 | 0 | 63.8 | 0 | 0 | 8.2 | 0 | 0 | 0 | 1786.3
2019-11-18 | 18:00 | 1736.9 | 549.9 | 991.7 | 123 | 0 | 63.8 | 0 | 0 | 8.5 | 0 | 0 | 0 | 1736.9
2019-11-18 | 19:00 | 1672 | 549.9 | 928 | 123 | 0 | 63.8 | 0 | 0 | 7.3 | 0 | 0 | 0 | 1672
2019-11-18 | 20:00 | 1590.5 | 549.9 | 846.5 | 123 | 0 | 63.8 | 0 | 0 | 7.3 | 0 | 0 | 0 | 1590.5
2019-11-18 | 21:00 | 1519.1 | 549.9 | 775.3 | 123 | 0 | 63.8 | 0 | 0 | 7.1 | 0 | 0 | 0 | 1519.1
2019-11-18 | 22:00 | 1455.3 | 549.9 | 710.6 | 123 | 0 | 63.8 | 0 | 0 | 8 | 0 | 0 | 0 | 1455.3
2019-11-18 | 23:00 | 1380.9 | 549.9 | 635.8 | 123 | 0 | 63.8 | 0 | 0 | 8.4 | 0 | 0 | 0 | 1380.9
2019-11-19 | 0:00 | 1295 | 549.9 | 549.9 | 123 | 0 | 63.8 | 0 | 0 | 8.4 | 0 | 0 | 0 | 1295
2019-11-19 | 1:00 | 1241.5 | 549.9 | 495.9 | 123 | 0 | 63.8 | 0 | 0 | 8.9 | 0 | 0 | 0 | 1241.5
2019-11-19 | 2:00 | 1294.2 | 549.9 | 547.4 | 123 | 0 | 63.8 | 0 | 0 | 10.1 | 0 | 0 | 0 | 1294.2
2019-11-19 | 3:00 | 1352.6 | 549.9 | 605.7 | 123 | 0 | 63.8 | 0 | 0 | 10.2 | 0 | 0 | 0 | 1352.6
2019-11-19 | 4:00 | 1344.2 | 549.9 | 596.9 | 123 | 0 | 63.8 | 0 | 0 | 10.6 | 0 | 0 | 0 | 1344.2
2019-11-19 | 5:00 | 1320.4 | 549.9 | 573.6 | 123 | 0 | 63.8 | 0 | 0 | 10.1 | 0 | 0 | 0 | 1320.4
2019-11-19 | 6:00 | 1385.1 | 549.9 | 643.6 | 98.4 | 0 | 63.8 | 19.3 | 0 | 10.1 | 0 | 0 | 0 | 1385.1
2019-11-19 | 7:00 | 1484.4 | 549.9 | 709.5 | 80 | 0 | 63.8 | 70.5 | 0 | 10.7 | 0 | 0 | 0 | 1484.4
2019-11-19 | 8:00 | 1651.9 | 549.9 | 781.8 | 70 | 0 | 63.8 | 176.2 | 0 | 10.2 | 0 | 0 | 0 | 1651.9
2019-11-19 | 9:00 | 1742.8 | 549.9 | 779.9 | 68.2 | 0 | 63.8 | 271.1 | 0 | 9.9 | 0 | 0 | 0 | 1742.8
2019-11-19 | 10:00 | 1748.1 | 549.9 | 737.1 | 68.2 | 0 | 63.8 | 318.8 | 0 | 10.3 | 0 | 0 | 0 | 1748.1
2019-11-19 | 11:00 | 1733.6 | 549.9 | 708.9 | 68.2 | 0 | 63.8 | 332.8 | 0 | 10 | 0 | 0 | 0 | 1733.6
2019-11-19 | 12:00 | 1628.1 | 549.9 | 616.2 | 68.2 | 0 | 63.8 | 319.9 | 0 | 10.1 | 0 | 0 | 0 | 1628.1
2019-11-19 | 13:00 | 1717.4 | 549.9 | 739.5 | 70 | 0 | 63.8 | 284.1 | 0 | 10.1 | 0 | 0 | 0 | 1717.4
2019-11-19 | 14:00 | 1721.5 | 549.9 | 798.2 | 80 | 0 | 63.8 | 219.7 | 0 | 9.9 | 0 | 0 | 0 | 1721.5
2019-11-19 | 15:00 | 1733.7 | 549.9 | 882.5 | 98.4 | 0 | 63.8 | 128.8 | 0 | 10.3 | 0 | 0 | 0 | 1733.7
2019-11-19 | 16:00 | 1779.8 | 549.9 | 994.4 | 123 | 0 | 63.8 | 38.9 | 0 | 9.8 | 0 | 0 | 0 | 1779.8
2019-11-19 | 17:00 | 1814.5 | 549.9 | 1069 | 123 | 0 | 63.8 | 0 | 0 | 8.8 | 0 | 0 | 0 | 1814.5
2019-11-19 | 18:00 | 1794.7 | 549.9 | 1049.4 | 123 | 0 | 63.8 | 0 | 0 | 8.6 | 0 | 0 | 0 | 1794.7
2019-11-19 | 19:00 | 1735.5 | 549.9 | 989.7 | 123 | 0 | 63.8 | 0 | 0 | 9.1 | 0 | 0 | 0 | 1735.5
2019-11-19 | 20:00 | 1675.6 | 549.9 | 930.1 | 123 | 0 | 63.8 | 0 | 0 | 8.8 | 0 | 0 | 0 | 1675.6
2019-11-19 | 21:00 | 1613.3 | 549.9 | 867.4 | 123 | 0 | 63.8 | 0 | 0 | 9.2 | 0 | 0 | 0 | 1613.3
2019-11-19 | 22:00 | 1539.2 | 549.9 | 793.4 | 123 | 0 | 63.8 | 0 | 0 | 9.1 | 0 | 0 | 0 | 1539.2
2019-11-19 | 23:00 | 1452.8 | 549.9 | 707.2 | 123 | 0 | 63.8 | 0 | 0 | 8.9 | 0 | 0 | 0 | 1452.8
2019-11-20 | 0:00 | 1341.4 | 549.9 | 596 | 123 | 0 | 63.8 | 0 | 0 | 8.7 | 0 | 0 | 0 | 1341.4
2019-11-20 | 1:00 | 1302.8 | 549.9 | 557 | 123 | 0 | 63.8 | 0 | 0 | 9.1 | 0 | 0 | 0 | 1302.8
2019-11-20 | 2:00 | 1353.5 | 549.9 | 607.9 | 123 | 0 | 63.8 | 0 | 0 | 8.9 | 0 | 0 | 0 | 1353.5
2019-11-20 | 3:00 | 1406.5 | 549.9 | 661.1 | 123 | 0 | 63.8 | 0 | 0 | 8.7 | 0 | 0 | 0 | 1406.5
2019-11-20 | 4:00 | 1417 | 549.9 | 671.6 | 123 | 0 | 63.8 | 0 | 0 | 8.7 | 0 | 0 | 0 | 1417
2019-11-20 | 5:00 | 1420.2 | 549.9 | 674.8 | 123 | 0 | 63.8 | 0 | 0 | 8.7 | 0 | 0 | 0 | 1420.2
2019-11-20 | 6:00 | 1516.8 | 549.9 | 777.1 | 98.4 | 0 | 63.8 | 18.9 | 0 | 8.7 | 0 | 0 | 0 | 1516.8
2019-11-20 | 7:00 | 1620.4 | 549.9 | 853.9 | 80 | 0 | 63.8 | 64.1 | 0 | 8.7 | 0 | 0 | 0 | 1620.4
2019-11-20 | 8:00 | 1746.7 | 549.9 | 884.2 | 70 | 0 | 63.8 | 170 | 0 | 8.8 | 0 | 0 | 0 | 1746.7
2019-11-20 | 9:00 | 1842.4 | 549.9 | 893.5 | 68.2 | 0 | 63.8 | 257.1 | 0 | 9.9 | 0 | 0 | 0 | 1842.4
2019-11-20 | 10:00 | 1832.2 | 549.9 | 846.2 | 68.2 | 0 | 63.8 | 293.9 | 0 | 10.2 | 0 | 0 | 0 | 1832.2
2019-11-20 | 11:00 | 1828.8 | 549.9 | 830.1 | 68.2 | 0 | 63.8 | 306.7 | 0 | 10.1 | 0 | 0 | 0 | 1828.8
2019-11-20 | 12:00 | 1721.3 | 549.9 | 753.8 | 68.2 | 0 | 63.8 | 275 | 0 | 10.6 | 0 | 0 | 0 | 1721.3
2019-11-20 | 13:00 | 1822.6 | 549.9 | 903.3 | 70 | 0 | 63.8 | 224.3 | 0 | 11.3 | 0 | 0 | 0 | 1822.6
2019-11-20 | 14:00 | 1811.6 | 549.9 | 944.2 | 80 | 0 | 63.8 | 163.1 | 0 | 10.6 | 0 | 0 | 0 | 1811.6
2019-11-20 | 15:00 | 1820.3 | 549.9 | 988 | 98.4 | 0 | 63.8 | 110.4 | 0 | 9.8 | 0 | 0 | 0 | 1820.3
2019-11-20 | 16:00 | 1871 | 549.9 | 1088.9 | 123 | 0 | 63.8 | 36.8 | 0 | 8.6 | 0 | 0 | 0 | 1871
2019-11-20 | 17:00 | 1899.8 | 549.9 | 1155 | 123 | 0 | 63.8 | 0 | 0 | 8.1 | 0 | 0 | 0 | 1899.8
2019-11-20 | 18:00 | 1877.1 | 549.9 | 1132.4 | 123 | 0 | 63.8 | 0 | 0 | 8 | 0 | 0 | 0 | 1877.1
2019-11-20 | 19:00 | 1818.5 | 549.9 | 1075 | 123 | 0 | 63.8 | 0 | 0 | 6.8 | 0 | 0 | 0 | 1818.5
2019-11-20 | 20:00 | 1757.5 | 549.9 | 1014.8 | 123 | 0 | 63.8 | 0 | 0 | 6 | 0 | 0 | 0 | 1757.5
2019-11-20 | 21:00 | 1681.2 | 549.9 | 940 | 123 | 0 | 63.8 | 0 | 0 | 4.5 | 0 | 0 | 0 | 1681.2
2019-11-20 | 22:00 | 1598.4 | 549.9 | 858.3 | 123 | 0 | 63.8 | 0 | 0 | 3.4 | 0 | 0 | 0 | 1598.4
2019-11-20 | 23:00 | 1505 | 549.9 | 764.3 | 123 | 0 | 63.8 | 0 | 0 | 4 | 0 | 0 | 0 | 1505
2019-11-21 | 0:00 | 1385.4 | 549.9 | 644.2 | 123 | 0 | 63.8 | 0 | 0 | 4.5 | 0 | 0 | 0 | 1385.4
2019-11-21 | 1:00 | 1347.6 | 549.9 | 606.4 | 123 | 0 | 63.8 | 0 | 0 | 4.5 | 0 | 0 | 0 | 1347.6
2019-11-21 | 2:00 | 1391 | 549.9 | 648.9 | 123 | 0 | 63.8 | 0 | 0 | 5.4 | 0 | 0 | 0 | 1391
2019-11-21 | 3:00 | 1435.3 | 549.9 | 692.6 | 123 | 0 | 63.8 | 0 | 0 | 6 | 0 | 0 | 0 | 1435.3
2019-11-21 | 4:00 | 1439.1 | 549.9 | 695.5 | 123 | 0 | 63.8 | 0 | 0 | 6.9 | 0 | 0 | 0 | 1439.1
2019-11-21 | 5:00 | 1450.3 | 549.9 | 705.2 | 123 | 0 | 63.8 | 0 | 0 | 8.4 | 0 | 0 | 0 | 1450.3
2019-11-21 | 6:00 | 1550.8 | 549.9 | 810.6 | 98.4 | 0 | 63.8 | 18.9 | 0 | 9.2 | 0 | 0 | 0 | 1550.8
2019-11-21 | 7:00 | 1669.5 | 549.9 | 896.7 | 80 | 0 | 63.8 | 70.2 | 0 | 8.9 | 0 | 0 | 0 | 1669.5
2019-11-21 | 8:00 | 1798.6 | 549.9 | 927.9 | 70 | 0 | 63.8 | 179 | 0 | 8 | 0 | 0 | 0 | 1798.6
2019-11-21 | 9:00 | 1873.4 | 549.9 | 889 | 68.2 | 0 | 63.8 | 296.3 | 0 | 6.2 | 0 | 0 | 0 | 1873.4
2019-11-21 | 10:00 | 1858.5 | 549.9 | 804.4 | 68.2 | 0 | 63.8 | 366.4 | 0 | 5.8 | 0 | 0 | 0 | 1858.5
2019-11-21 | 11:00 | 1840 | 549.9 | 788 | 68.2 | 0 | 63.8 | 365.1 | 0 | 5 | 0 | 0 | 0 | 1840
2019-11-21 | 12:00 | 1723.6 | 549.9 | 694.4 | 68.2 | 0 | 63.8 | 342.7 | 0 | 4.6 | 0 | 0 | 0 | 1723.6
2019-11-21 | 13:00 | 1795 | 549.9 | 813.6 | 70 | 0 | 63.8 | 293.1 | 0 | 4.6 | 0 | 0 | 0 | 1795
2019-11-21 | 14:00 | 1784.3 | 549.9 | 844.6 | 80 | 0 | 63.8 | 240 | 0 | 6 | 0 | 0 | 0 | 1784.3
2019-11-21 | 15:00 | 1798.1 | 549.9 | 937.2 | 98.4 | 0 | 63.8 | 143.6 | 0 | 5.2 | 0 | 0 | 0 | 1798.1
2019-11-21 | 16:00 | 1850.2 | 549.9 | 1067.4 | 123 | 0 | 63.8 | 41.5 | 0 | 4.6 | 0 | 0 | 0 | 1850.2
2019-11-21 | 17:00 | 1892.2 | 549.9 | 1151.4 | 123 | 0 | 63.8 | 0 | 0 | 4.1 | 0 | 0 | 0 | 1892.2
2019-11-21 | 18:00 | 1877.1 | 549.9 | 1136.8 | 123 | 0 | 63.8 | 0 | 0 | 3.6 | 0 | 0 | 0 | 1877.1
2019-11-21 | 19:00 | 1814.7 | 549.9 | 1074.6 | 123 | 0 | 63.8 | 0 | 0 | 3.4 | 0 | 0 | 0 | 1814.7
2019-11-21 | 20:00 | 1749.4 | 549.9 | 1009.7 | 123 | 0 | 63.8 | 0 | 0 | 3 | 0 | 0 | 0 | 1749.4
2019-11-21 | 21:00 | 1681.9 | 549.9 | 942.3 | 123 | 0 | 63.8 | 0 | 0 | 2.9 | 0 | 0 | 0 | 1681.9
2019-11-21 | 22:00 | 1611.3 | 549.9 | 871.5 | 123 | 0 | 63.8 | 0 | 0 | 3.1 | 0 | 0 | 0 | 1611.3
2019-11-21 | 23:00 | 1515.2 | 549.9 | 775.4 | 123 | 0 | 63.8 | 0 | 0 | 3.1 | 0 | 0 | 0 | 1515.2
2019-11-22 | 0:00 | 1408.2 | 549.9 | 668.5 | 123 | 0 | 63.8 | 0 | 0 | 3 | 0 | 0 | 0 | 1408.2
2019-11-22 | 1:00 | 1369.9 | 549.9 | 629.9 | 123 | 0 | 63.8 | 0 | 0 | 3.3 | 0 | 0 | 0 | 1369.9
2019-11-22 | 2:00 | 1412.9 | 549.9 | 673 | 123 | 0 | 63.8 | 0 | 0 | 3.2 | 0 | 0 | 0 | 1412.9
2019-11-22 | 3:00 | 1461.8 | 549.9 | 721.9 | 123 | 0 | 63.8 | 0 | 0 | 3.2 | 0 | 0 | 0 | 1461.8
2019-11-22 | 4:00 | 1454.1 | 549.9 | 712.7 | 123 | 0 | 63.8 | 0 | 0 | 4.7 | 0 | 0 | 0 | 1454.1
2019-11-22 | 5:00 | 1451.5 | 549.9 | 710.4 | 123 | 0 | 63.8 | 0 | 0 | 4.4 | 0 | 0 | 0 | 1451.5
2019-11-22 | 6:00 | 1563.9 | 549.9 | 829.1 | 98.4 | 0 | 63.8 | 18.4 | 0 | 4.3 | 0 | 0 | 0 | 1563.9
2019-11-22 | 7:00 | 1698.5 | 549.9 | 954.1 | 80 | 0 | 63.8 | 46.3 | 0 | 4.4 | 0 | 0 | 0 | 1698.5
2019-11-22 | 8:00 | 1885.8 | 549.9 | 1096.3 | 70 | 0 | 63.8 | 100.7 | 0 | 5.1 | 0 | 0 | 0 | 1885.8
2019-11-22 | 9:00 | 1966.2 | 549.9 | 1133.5 | 68.2 | 0 | 63.8 | 146.4 | 0 | 4.4 | 0 | 0 | 0 | 1966.2
2019-11-22 | 10:00 | 1924.1 | 549.9 | 1107.8 | 68.2 | 0 | 63.8 | 131 | 0 | 3.4 | 0 | 0 | 0 | 1924.1
2019-11-22 | 11:00 | 1905.8 | 549.9 | 1119.4 | 68.2 | 0 | 63.8 | 101.1 | 0 | 3.4 | 0 | 0 | 0 | 1905.8
2019-11-22 | 12:00 | 1802.8 | 549.9 | 1031.2 | 68.2 | 0 | 63.8 | 85.7 | 0 | 4 | 0 | 0 | 0 | 1802.8
2019-11-22 | 13:00 | 1877.4 | 549.9 | 1122.9 | 70 | 0 | 63.8 | 67.7 | 0 | 3.1 | 0 | 0 | 0 | 1877.4
2019-11-22 | 14:00 | 1886.3 | 549.9 | 1138.6 | 80 | 0 | 63.8 | 50.7 | 0 | 3.3 | 0 | 0 | 0 | 1886.3
2019-11-22 | 15:00 | 1894.5 | 549.9 | 1136.9 | 98.4 | 0 | 63.8 | 42.4 | 0 | 3.1 | 0 | 0 | 0 | 1894.5
2019-11-22 | 16:00 | 1941.7 | 549.9 | 1178.2 | 123 | 0 | 63.8 | 22.4 | 0 | 4.4 | 0 | 0 | 0 | 1941.7
2019-11-22 | 17:00 | 1915.2 | 549.9 | 1175.3 | 123 | 0 | 63.8 | 0 | 0 | 3.2 | 0 | 0 | 0 | 1915.2
2019-11-22 | 18:00 | 1858.8 | 549.9 | 1118.9 | 123 | 0 | 63.8 | 0 | 0 | 3.2 | 0 | 0 | 0 | 1858.8
2019-11-22 | 19:00 | 1792.1 | 549.9 | 1052.4 | 123 | 0 | 63.8 | 0 | 0 | 3 | 0 | 0 | 0 | 1792.1
2019-11-22 | 20:00 | 1716.2 | 549.9 | 976.6 | 123 | 0 | 63.8 | 0 | 0 | 2.9 | 0 | 0 | 0 | 1716.2
2019-11-22 | 21:00 | 1638 | 549.9 | 898.6 | 123 | 0 | 63.8 | 0 | 0 | 2.7 | 0 | 0 | 0 | 1638
2019-11-22 | 22:00 | 1567.7 | 549.9 | 828.4 | 123 | 0 | 63.8 | 0 | 0 | 2.6 | 0 | 0 | 0 | 1567.7
2019-11-22 | 23:00 | 1473.4 | 549.9 | 734.1 | 123 | 0 | 63.8 | 0 | 0 | 2.6 | 0 | 0 | 0 | 1473.4
2019-11-23 | 0:00 | 1372.7 | 549.9 | 633.3 | 123 | 0 | 63.8 | 0 | 0 | 2.7 | 0 | 0 | 0 | 1372.7
2019-11-23 | 1:00 | 1326.8 | 549.9 | 587.2 | 123 | 0 | 63.8 | 0 | 0 | 2.9 | 0 | 0 | 0 | 1326.8
2019-11-23 | 2:00 | 1363.1 | 549.9 | 623.7 | 123 | 0 | 63.8 | 0 | 0 | 2.7 | 0 | 0 | 0 | 1363.1
2019-11-23 | 3:00 | 1403.7 | 549.9 | 664.3 | 123 | 0 | 63.8 | 0 | 0 | 2.7 | 0 | 0 | 0 | 1403.7
2019-11-23 | 4:00 | 1386.5 | 549.9 | 646.7 | 123 | 0 | 63.8 | 0 | 0 | 3.1 | 0 | 0 | 0 | 1386.5
2019-11-23 | 5:00 | 1331.7 | 549.9 | 591.7 | 123 | 0 | 63.8 | 0 | 0 | 3.3 | 0 | 0 | 0 | 1331.7
2019-11-23 | 6:00 | 1321.4 | 549.9 | 587.8 | 98.4 | 0 | 63.8 | 18.4 | 0 | 3.1 | 0 | 0 | 0 | 1321.4
2019-11-23 | 7:00 | 1371.5 | 549.9 | 607.4 | 80 | 0 | 63.8 | 67.2 | 0 | 3.2 | 0 | 0 | 0 | 1371.5
2019-11-23 | 8:00 | 1449.8 | 549.9 | 571.4 | 70 | 0 | 63.8 | 191.7 | 0 | 3 | 0 | 0 | 0 | 1449.8
2019-11-23 | 9:00 | 1466.8 | 549.9 | 483.6 | 68.2 | 0 | 63.8 | 297.7 | 0 | 3.6 | 0 | 0 | 0 | 1466.8
2019-11-23 | 10:00 | 1449.7 | 549.9 | 387.1 | 68.2 | 0 | 63.8 | 376.9 | 0 | 3.8 | 0 | 0 | 0 | 1449.7
2019-11-23 | 11:00 | 1433.1 | 549.9 | 338.1 | 68.2 | 0 | 63.8 | 409.3 | 0 | 3.8 | 0 | 0 | 0 | 1433.1
2019-11-23 | 12:00 | 1407.8 | 549.9 | 320.4 | 68.2 | 0 | 63.8 | 401.5 | 0 | 4 | 0 | 0 | 0 | 1407.8
2019-11-23 | 13:00 | 1403.2 | 549.9 | 363.3 | 70 | 0 | 63.8 | 352.5 | 0 | 3.7 | 0 | 0 | 0 | 1403.2
2019-11-23 | 14:00 | 1394.8 | 549.9 | 433.4 | 80 | 0 | 63.8 | 264.3 | 0 | 3.4 | 0 | 0 | 0 | 1394.8
2019-11-23 | 15:00 | 1395.2 | 549.9 | 532.2 | 98.4 | 0 | 63.8 | 147.9 | 0 | 3 | 0 | 0 | 0 | 1395.2
2019-11-23 | 16:00 | 1433 | 549.9 | 652.4 | 123 | 0 | 63.8 | 41.2 | 0 | 2.7 | 0 | 0 | 0 | 1433
2019-11-23 | 17:00 | 1505.7 | 549.9 | 766.4 | 123 | 0 | 63.8 | 0 | 0 | 2.6 | 0 | 0 | 0 | 1505.7
2019-11-23 | 18:00 | 1519.9 | 549.9 | 780.5 | 123 | 0 | 63.8 | 0 | 0 | 2.7 | 0 | 0 | 0 | 1519.9
2019-11-23 | 19:00 | 1502.1 | 549.9 | 762.8 | 123 | 0 | 63.8 | 0 | 0 | 2.6 | 0 | 0 | 0 | 1502.1
2019-11-23 | 20:00 | 1465.7 | 549.9 | 726.3 | 123 | 0 | 63.8 | 0 | 0 | 2.7 | 0 | 0 | 0 | 1465.7
2019-11-23 | 21:00 | 1399.3 | 549.9 | 660 | 123 | 0 | 63.8 | 0 | 0 | 2.6 | 0 | 0 | 0 | 1399.3
2019-11-23 | 22:00 | 1334.4 | 549.9 | 595 | 123 | 0 | 63.8 | 0 | 0 | 2.7 | 0 | 0 | 0 | 1334.4
2019-11-23 | 23:00 | 1289.5 | 549.9 | 550.2 | 123 | 0 | 63.8 | 0 | 0 | 2.6 | 0 | 0 | 0 | 1289.5
2019-11-24 | 0:00 | 1209 | 549.9 | 469.7 | 123 | 0 | 63.8 | 0 | 0 | 2.6 | 0 | 0 | 0 | 1209
2019-11-24 | 1:00 | 1179.5 | 549.9 | 440.2 | 123 | 0 | 63.8 | 0 | 0 | 2.6 | 0 | 0 | 0 | 1179.5
2019-11-24 | 2:00 | 1230.4 | 549.9 | 491.1 | 123 | 0 | 63.8 | 0 | 0 | 2.6 | 0 | 0 | 0 | 1230.4
2019-11-24 | 3:00 | 1274.2 | 549.9 | 534.9 | 123 | 0 | 63.8 | 0 | 0 | 2.6 | 0 | 0 | 0 | 1274.2
2019-11-24 | 4:00 | 1263 | 549.9 | 523.6 | 123 | 0 | 63.8 | 0 | 0 | 2.7 | 0 | 0 | 0 | 1263
2019-11-24 | 5:00 | 1214.1 | 549.9 | 474.8 | 123 | 0 | 63.8 | 0 | 0 | 2.6 | 0 | 0 | 0 | 1214.1
2019-11-24 | 6:00 | 1204.6 | 549.9 | 471.5 | 98.4 | 0 | 63.8 | 18.4 | 0 | 2.6 | 0 | 0 | 0 | 1204.6
2019-11-24 | 7:00 | 1259.8 | 549.9 | 500.1 | 80 | 0 | 63.8 | 63 | 0 | 3 | 0 | 0 | 0 | 1259.8
2019-11-24 | 8:00 | 1327.9 | 549.9 | 505.9 | 70 | 0 | 63.8 | 135.3 | 0 | 3 | 0 | 0 | 0 | 1327.9
2019-11-24 | 9:00 | 1367.2 | 549.9 | 464.2 | 68.2 | 0 | 63.8 | 218 | 0 | 3.1 | 0 | 0 | 0 | 1367.2
2019-11-24 | 10:00 | 1391.6 | 549.9 | 473.6 | 68.2 | 0 | 63.8 | 233 | 0 | 3.1 | 0 | 0 | 0 | 1391.6
2019-11-24 | 11:00 | 1374.3 | 549.9 | 476.2 | 68.2 | 0 | 63.8 | 213.1 | 0 | 3.1 | 0 | 0 | 0 | 1374.3
2019-11-24 | 12:00 | 1385.3 | 549.9 | 501.6 | 68.2 | 0 | 63.8 | 198.8 | 0 | 3 | 0 | 0 | 0 | 1385.3
2019-11-24 | 13:00 | 1393.2 | 549.9 | 574 | 70 | 0 | 63.8 | 132.6 | 0 | 2.9 | 0 | 0 | 0 | 1393.2
2019-11-24 | 14:00 | 1376 | 549.9 | 595.6 | 80 | 0 | 63.8 | 83.7 | 0 | 3 | 0 | 0 | 0 | 1376
2019-11-24 | 15:00 | 1396.7 | 549.9 | 634.5 | 98.4 | 0 | 63.8 | 44.1 | 0 | 6 | 0 | 0 | 0 | 1396.7
2019-11-24 | 16:00 | 1443.6 | 549.9 | 676.6 | 123 | 0 | 63.8 | 23.9 | 0 | 6.4 | 0 | 0 | 0 | 1443.6
2019-11-24 | 17:00 | 1531.3 | 549.9 | 791.5 | 123 | 0 | 63.8 | 0 | 0 | 3.1 | 0 | 0 | 0 | 1531.3
2019-11-24 | 18:00 | 1547.2 | 549.9 | 807.8 | 123 | 0 | 63.8 | 0 | 0 | 2.7 | 0 | 0 | 0 | 1547.2
2019-11-24 | 19:00 | 1521.2 | 549.9 | 781.9 | 123 | 0 | 63.8 | 0 | 0 | 2.6 | 0 | 0 | 0 | 1521.2
2019-11-24 | 20:00 | 1488.3 | 549.9 | 748.7 | 123 | 0 | 63.8 | 0 | 0 | 2.9 | 0 | 0 | 0 | 1488.3
2019-11-24 | 21:00 | 1421.9 | 549.9 | 682.5 | 123 | 0 | 63.8 | 0 | 0 | 2.7 | 0 | 0 | 0 | 1421.9
2019-11-24 | 22:00 | 1345.3 | 549.9 | 605.7 | 123 | 0 | 63.8 | 0 | 0 | 2.9 | 0 | 0 | 0 | 1345.3
2019-11-24 | 23:00 | 1280.5 | 549.9 | 541.1 | 123 | 0 | 63.8 | 0 | 0 | 2.7 | 0 | 0 | 0 | 1280.5
2019-11-25 | 0:00 | 1195.6 | 549.9 | 456.2 | 123 | 0 | 63.8 | 0 | 0 | 2.7 | 0 | 0 | 0 | 1195.6
2019-11-25 | 1:00 | 1171.2 | 549.9 | 431.1 | 123 | 0 | 63.8 | 0 | 0 | 3.4 | 0 | 0 | 0 | 1171.2
2019-11-25 | 2:00 | 1232.5 | 549.9 | 490.5 | 123 | 0 | 63.8 | 0 | 0 | 5.3 | 0 | 0 | 0 | 1232.5
2019-11-25 | 3:00 | 1283 | 549.9 | 541.5 | 123 | 0 | 63.8 | 0 | 0 | 4.8 | 0 | 0 | 0 | 1283
2019-11-25 | 4:00 | 1285 | 549.9 | 541.9 | 123 | 0 | 63.8 | 0 | 0 | 6.4 | 0 | 0 | 0 | 1285
2019-11-25 | 5:00 | 1266.3 | 549.9 | 523.4 | 123 | 0 | 63.8 | 0 | 0 | 6.2 | 0 | 0 | 0 | 1266.3
2019-11-25 | 6:00 | 1347.8 | 549.9 | 610.4 | 98.4 | 0 | 63.8 | 18.1 | 0 | 7.2 | 0 | 0 | 0 | 1347.8
2019-11-25 | 7:00 | 1495.3 | 549.9 | 734.3 | 80 | 0 | 63.8 | 61.6 | 0 | 5.7 | 0 | 0 | 0 | 1495.3
2019-11-25 | 8:00 | 1664.4 | 549.9 | 850.2 | 70 | 0 | 63.8 | 125.3 | 0 | 5.2 | 0 | 0 | 0 | 1664.4
2019-11-25 | 9:00 | 1791.2 | 549.9 | 976.5 | 68.2 | 0 | 63.8 | 126.9 | 0 | 5.9 | 0 | 0 | 0 | 1791.2
2019-11-25 | 10:00 | 1803.1 | 549.9 | 999.6 | 68.2 | 0 | 63.8 | 116.8 | 0 | 4.8 | 0 | 0 | 0 | 1803.1
2019-11-25 | 11:00 | 1791.6 | 549.9 | 1008.5 | 68.2 | 0 | 63.8 | 96.4 | 0 | 4.8 | 0 | 0 | 0 | 1791.6
2019-11-25 | 12:00 | 1688.7 | 549.9 | 908.6 | 68.2 | 0 | 63.8 | 92.9 | 0 | 5.3 | 0 | 0 | 0 | 1688.7
2019-11-25 | 13:00 | 1779.2 | 549.9 | 996.3 | 70 | 0 | 63.8 | 91.7 | 0 | 7.5 | 0 | 0 | 0 | 1779.2
2019-11-25 | 14:00 | 1775.3 | 549.9 | 978.9 | 80 | 0 | 63.8 | 93.1 | 0 | 9.6 | 0 | 0 | 0 | 1775.3
2019-11-25 | 15:00 | 1771.5 | 549.9 | 977.1 | 98.4 | 0 | 63.8 | 71 | 0 | 11.3 | 0 | 0 | 0 | 1771.5
2019-11-25 | 16:00 | 1805 | 549.9 | 1029 | 123 | 0 | 63.8 | 26.4 | 0 | 12.9 | 0 | 0 | 0 | 1805
2019-11-25 | 17:00 | 1826.7 | 549.9 | 1076.6 | 123 | 0 | 63.8 | 0 | 0 | 13.4 | 0 | 0 | 0 | 1826.7
2019-11-25 | 18:00 | 1790.2 | 549.9 | 1040 | 123 | 0 | 63.8 | 0 | 0 | 13.5 | 0 | 0 | 0 | 1790.2
2019-11-25 | 19:00 | 1727.8 | 549.9 | 977.8 | 123 | 0 | 63.8 | 0 | 0 | 13.3 | 0 | 0 | 0 | 1727.8
2019-11-25 | 20:00 | 1658.6 | 549.9 | 908.5 | 123 | 0 | 63.8 | 0 | 0 | 13.4 | 0 | 0 | 0 | 1658.6
2019-11-25 | 21:00 | 1589.3 | 549.9 | 839.8 | 123 | 0 | 63.8 | 0 | 0 | 12.8 | 0 | 0 | 0 | 1589.3
2019-11-25 | 22:00 | 1521 | 549.9 | 771 | 123 | 0 | 63.8 | 0 | 0 | 13.3 | 0 | 0 | 0 | 1521
2019-11-25 | 23:00 | 1433.5 | 549.9 | 684 | 123 | 0 | 63.8 | 0 | 0 | 12.8 | 0 | 0 | 0 | 1433.5
2019-11-26 | 0:00 | 1323.4 | 549.9 | 574.3 | 123 | 0 | 63.8 | 0 | 0 | 12.4 | 0 | 0 | 0 | 1323.4
2019-11-26 | 1:00 | 1280.2 | 549.9 | 530.9 | 123 | 0 | 63.8 | 0 | 0 | 12.6 | 0 | 0 | 0 | 1280.2
2019-11-26 | 2:00 | 1332.1 | 549.9 | 583.2 | 123 | 0 | 63.8 | 0 | 0 | 12.2 | 0 | 0 | 0 | 1332.1
2019-11-26 | 3:00 | 1380 | 549.9 | 631.6 | 123 | 0 | 63.8 | 0 | 0 | 11.7 | 0 | 0 | 0 | 1380
2019-11-26 | 4:00 | 1385.4 | 549.9 | 637.4 | 123 | 0 | 63.8 | 0 | 0 | 11.3 | 0 | 0 | 0 | 1385.4
2019-11-26 | 5:00 | 1379.9 | 549.9 | 632.4 | 123 | 0 | 63.8 | 0 | 0 | 10.8 | 0 | 0 | 0 | 1379.9
2019-11-26 | 6:00 | 1461.5 | 549.9 | 720.7 | 98.4 | 0 | 63.8 | 17.9 | 0 | 10.8 | 0 | 0 | 0 | 1461.5
2019-11-26 | 7:00 | 1596.6 | 549.9 | 837.7 | 80 | 0 | 63.8 | 55 | 0 | 10.2 | 0 | 0 | 0 | 1596.6
2019-11-26 | 8:00 | 1770.6 | 549.9 | 938.9 | 70 | 0 | 63.8 | 138.1 | 0 | 9.9 | 0 | 0 | 0 | 1770.6
2019-11-26 | 9:00 | 1859.6 | 549.9 | 960.4 | 68.2 | 0 | 63.8 | 209.1 | 0 | 8.2 | 0 | 0 | 0 | 1859.6
2019-11-26 | 10:00 | 1851.4 | 549.9 | 920.5 | 68.2 | 0 | 63.8 | 242.2 | 0 | 6.8 | 0 | 0 | 0 | 1851.4
2019-11-26 | 11:00 | 1838 | 549.9 | 892.8 | 68.2 | 0 | 63.8 | 257.3 | 0 | 6 | 0 | 0 | 0 | 1838
2019-11-26 | 12:00 | 1722.8 | 549.9 | 803 | 68.2 | 0 | 63.8 | 232.4 | 0 | 5.5 | 0 | 0 | 0 | 1722.8
2019-11-26 | 13:00 | 1795.3 | 549.9 | 899.6 | 70 | 0 | 63.8 | 206.9 | 0 | 5.1 | 0 | 0 | 0 | 1795.3
2019-11-26 | 14:00 | 1812.2 | 549.9 | 947.5 | 80 | 0 | 63.8 | 165.8 | 0 | 5.2 | 0 | 0 | 0 | 1812.2
2019-11-26 | 15:00 | 1799.7 | 549.9 | 990 | 98.4 | 0 | 63.8 | 92.9 | 0 | 4.7 | 0 | 0 | 0 | 1799.7
2019-11-26 | 16:00 | 1843.8 | 549.9 | 1070.6 | 123 | 0 | 63.8 | 32 | 0 | 4.5 | 0 | 0 | 0 | 1843.8
2019-11-26 | 17:00 | 1862.5 | 549.9 | 1121.4 | 123 | 0 | 63.8 | 0 | 0 | 4.4 | 0 | 0 | 0 | 1862.5
2019-11-26 | 18:00 | 1835.8 | 549.9 | 1094.6 | 123 | 0 | 63.8 | 0 | 0 | 4.5 | 0 | 0 | 0 | 1835.8
2019-11-26 | 19:00 | 1779.7 | 549.9 | 1038.5 | 123 | 0 | 63.8 | 0 | 0 | 4.5 | 0 | 0 | 0 | 1779.7
2019-11-26 | 20:00 | 1709.7 | 549.9 | 968.6 | 123 | 0 | 63.8 | 0 | 0 | 4.4 | 0 | 0 | 0 | 1709.7
2019-11-26 | 21:00 | 1629.6 | 549.9 | 888.8 | 123 | 0 | 63.8 | 0 | 0 | 4.1 | 0 | 0 | 0 | 1629.6
2019-11-26 | 22:00 | 1543.8 | 549.9 | 804 | 123 | 0 | 63.8 | 0 | 0 | 3.1 | 0 | 0 | 0 | 1543.8
2019-11-26 | 23:00 | 1449.3 | 549.9 | 709.5 | 123 | 0 | 63.8 | 0 | 0 | 3.1 | 0 | 0 | 0 | 1449.3
2019-11-27 | 0:00 | 1333.8 | 549.9 | 594.2 | 123 | 0 | 63.8 | 0 | 0 | 2.9 | 0 | 0 | 0 | 1333.8
2019-11-27 | 1:00 | 1294.1 | 549.9 | 554.5 | 123 | 0 | 63.8 | 0 | 0 | 2.9 | 0 | 0 | 0 | 1294.1
2019-11-27 | 2:00 | 1339.7 | 549.9 | 600 | 123 | 0 | 63.8 | 0 | 0 | 3 | 0 | 0 | 0 | 1339.7
2019-11-27 | 3:00 | 1389.9 | 549.9 | 650.5 | 123 | 0 | 63.8 | 0 | 0 | 2.7 | 0 | 0 | 0 | 1389.9
2019-11-27 | 4:00 | 1392.6 | 549.9 | 653 | 123 | 0 | 63.8 | 0 | 0 | 2.9 | 0 | 0 | 0 | 1392.6
2019-11-27 | 5:00 | 1384.1 | 549.9 | 644.5 | 123 | 0 | 63.8 | 0 | 0 | 2.9 | 0 | 0 | 0 | 1384.1
2019-11-27 | 6:00 | 1471.6 | 549.9 | 738.7 | 98.4 | 0 | 63.8 | 17.9 | 0 | 2.9 | 0 | 0 | 0 | 1471.6
2019-11-27 | 7:00 | 1618.6 | 549.9 | 874.1 | 80 | 0 | 63.8 | 47.8 | 0 | 3 | 0 | 0 | 0 | 1618.6
2019-11-27 | 8:00 | 1784.9 | 549.9 | 1002.4 | 70 | 0 | 63.8 | 95.8 | 0 | 3 | 0 | 0 | 0 | 1784.9
2019-11-27 | 9:00 | 1886.7 | 549.9 | 1051.7 | 68.2 | 0 | 63.8 | 150.1 | 0 | 3 | 0 | 0 | 0 | 1886.7
2019-11-27 | 10:00 | 1873 | 549.9 | 1015.6 | 68.2 | 0 | 63.8 | 172.2 | 0 | 3.3 | 0 | 0 | 0 | 1873
2019-11-27 | 11:00 | 1855.6 | 549.9 | 970.8 | 68.2 | 0 | 63.8 | 199.2 | 0 | 3.7 | 0 | 0 | 0 | 1855.6
2019-11-27 | 12:00 | 1745.5 | 549.9 | 875.6 | 68.2 | 0 | 63.8 | 184.3 | 0 | 3.7 | 0 | 0 | 0 | 1745.5
2019-11-27 | 13:00 | 1826.9 | 549.9 | 996.3 | 70 | 0 | 63.8 | 141.9 | 0 | 5 | 0 | 0 | 0 | 1826.9
2019-11-27 | 14:00 | 1811.1 | 549.9 | 987.5 | 80 | 0 | 63.8 | 124.4 | 0 | 5.5 | 0 | 0 | 0 | 1811.1
2019-11-27 | 15:00 | 1805.6 | 549.9 | 999.2 | 98.4 | 0 | 63.8 | 88.9 | 0 | 5.4 | 0 | 0 | 0 | 1805.6
2019-11-27 | 16:00 | 1834 | 549.9 | 1059.7 | 123 | 0 | 63.8 | 32.3 | 0 | 5.3 | 0 | 0 | 0 | 1834
2019-11-27 | 17:00 | 1844.6 | 549.9 | 1101.3 | 123 | 0 | 63.8 | 0 | 0 | 6.6 | 0 | 0 | 0 | 1844.6
2019-11-27 | 18:00 | 1814.5 | 549.9 | 1070.6 | 123 | 0 | 63.8 | 0 | 0 | 7.2 | 0 | 0 | 0 | 1814.5
2019-11-27 | 19:00 | 1756.5 | 549.9 | 1011.7 | 123 | 0 | 63.8 | 0 | 0 | 8.1 | 0 | 0 | 0 | 1756.5
2019-11-27 | 20:00 | 1680.5 | 549.9 | 935.6 | 123 | 0 | 63.8 | 0 | 0 | 8.2 | 0 | 0 | 0 | 1680.5
2019-11-27 | 21:00 | 1596.8 | 549.9 | 852.9 | 123 | 0 | 63.8 | 0 | 0 | 7.2 | 0 | 0 | 0 | 1596.8
2019-11-27 | 22:00 | 1521.9 | 549.9 | 777.2 | 123 | 0 | 63.8 | 0 | 0 | 8 | 0 | 0 | 0 | 1521.9
2019-11-27 | 23:00 | 1430.9 | 549.9 | 685.7 | 123 | 0 | 63.8 | 0 | 0 | 8.5 | 0 | 0 | 0 | 1430.9
2019-11-28 | 0:00 | 1325.6 | 549.9 | 580.5 | 123 | 0 | 63.8 | 0 | 0 | 8.4 | 0 | 0 | 0 | 1325.6
2019-11-28 | 1:00 | 1287.6 | 549.9 | 543 | 123 | 0 | 63.8 | 0 | 0 | 7.9 | 0 | 0 | 0 | 1287.6
2019-11-28 | 2:00 | 1333.3 | 549.9 | 588.8 | 123 | 0 | 63.8 | 0 | 0 | 7.8 | 0 | 0 | 0 | 1333.3
2019-11-28 | 3:00 | 1385.8 | 549.9 | 642.4 | 123 | 0 | 63.8 | 0 | 0 | 6.7 | 0 | 0 | 0 | 1385.8
2019-11-28 | 4:00 | 1388.9 | 549.9 | 643.8 | 123 | 0 | 63.8 | 0 | 0 | 8.4 | 0 | 0 | 0 | 1388.9
2019-11-28 | 5:00 | 1376.2 | 549.9 | 627.2 | 123 | 0 | 63.8 | 0 | 0 | 12.3 | 0 | 0 | 0 | 1376.2
2019-11-28 | 6:00 | 1469.7 | 549.9 | 726.1 | 98.4 | 0 | 63.8 | 17.8 | 0 | 13.7 | 0 | 0 | 0 | 1469.7
2019-11-28 | 7:00 | 1620.1 | 549.9 | 870.8 | 80 | 0 | 63.8 | 41.9 | 0 | 13.7 | 0 | 0 | 0 | 1620.1
2019-11-28 | 8:00 | 1816.9 | 549.9 | 1047.7 | 70 | 0 | 63.8 | 72.1 | 0 | 13.4 | 0 | 0 | 0 | 1816.9
2019-11-28 | 9:00 | 1943.7 | 549.9 | 1166.4 | 68.2 | 0 | 63.8 | 81.8 | 0 | 13.6 | 0 | 0 | 0 | 1943.7
2019-11-28 | 10:00 | 1949.5 | 549.9 | 1166.4 | 68.2 | 0 | 63.8 | 87.6 | 0 | 13.6 | 0 | 0 | 0 | 1949.5
2019-11-28 | 11:00 | 1944.1 | 549.9 | 1173.7 | 68.2 | 0 | 63.8 | 75.8 | 0 | 12.7 | 0 | 0 | 0 | 1944.1
2019-11-28 | 12:00 | 1848.8 | 549.9 | 1084.2 | 68.2 | 0 | 63.8 | 69.3 | 0 | 13.4 | 0 | 0 | 0 | 1848.8
2019-11-28 | 13:00 | 1940.9 | 549.9 | 1148.7 | 70 | 0 | 63.8 | 95.8 | 0 | 12.7 | 0 | 0 | 0 | 1940.9
2019-11-28 | 14:00 | 1929.5 | 549.9 | 1118.5 | 80 | 0 | 63.8 | 104.7 | 0 | 12.6 | 0 | 0 | 0 | 1929.5
2019-11-28 | 15:00 | 1912.8 | 549.9 | 1109.1 | 98.4 | 0 | 63.8 | 79.4 | 0 | 12.2 | 0 | 0 | 0 | 1912.8
2019-11-28 | 16:00 | 1957.3 | 549.9 | 1178.2 | 123 | 0 | 63.8 | 30 | 0 | 12.4 | 0 | 0 | 0 | 1957.3
2019-11-28 | 17:00 | 1985.8 | 549.9 | 1235.8 | 123 | 0 | 63.8 | 0 | 0 | 13.3 | 0 | 0 | 0 | 1985.8
2019-11-28 | 18:00 | 1966.5 | 549.9 | 1216.9 | 123 | 0 | 63.8 | 0 | 0 | 12.9 | 0 | 0 | 0 | 1966.5
2019-11-28 | 19:00 | 1906.9 | 549.9 | 1157.6 | 123 | 0 | 63.8 | 0 | 0 | 12.6 | 0 | 0 | 0 | 1906.9
2019-11-28 | 20:00 | 1833.4 | 549.9 | 1083.9 | 123 | 0 | 63.8 | 0 | 0 | 12.8 | 0 | 0 | 0 | 1833.4
2019-11-28 | 21:00 | 1746.9 | 549.9 | 998 | 123 | 0 | 63.8 | 0 | 0 | 12.2 | 0 | 0 | 0 | 1746.9
2019-11-28 | 22:00 | 1661 | 549.9 | 912.3 | 123 | 0 | 63.8 | 0 | 0 | 12 | 0 | 0 | 0 | 1661
2019-11-28 | 23:00 | 1557.8 | 549.9 | 809.2 | 123 | 0 | 63.8 | 0 | 0 | 11.9 | 0 | 0 | 0 | 1557.8
2019-11-29 | 0:00 | 1440.2 | 549.9 | 691.9 | 123 | 0 | 63.8 | 0 | 0 | 11.6 | 0 | 0 | 0 | 1440.2
2019-11-29 | 1:00 | 1404.8 | 549.9 | 657.5 | 123 | 0 | 63.8 | 0 | 0 | 10.6 | 0 | 0 | 0 | 1404.8
2019-11-29 | 2:00 | 1450.2 | 549.9 | 703.3 | 123 | 0 | 63.8 | 0 | 0 | 10.2 | 0 | 0 | 0 | 1450.2
2019-11-29 | 3:00 | 1488.5 | 549.9 | 741.3 | 123 | 0 | 63.8 | 0 | 0 | 10.5 | 0 | 0 | 0 | 1488.5
2019-11-29 | 4:00 | 1491.6 | 549.9 | 744.9 | 123 | 0 | 63.8 | 0 | 0 | 10 | 0 | 0 | 0 | 1491.6
2019-11-29 | 5:00 | 1500.6 | 549.9 | 754.7 | 123 | 0 | 63.8 | 0 | 0 | 9.2 | 0 | 0 | 0 | 1500.6
2019-11-29 | 6:00 | 1631.5 | 549.9 | 892.8 | 98.4 | 0 | 63.8 | 17.8 | 0 | 8.8 | 0 | 0 | 0 | 1631.5
2019-11-29 | 7:00 | 1765.7 | 549.9 | 1008.2 | 80 | 0 | 63.8 | 56.4 | 0 | 7.4 | 0 | 0 | 0 | 1765.7
2019-11-29 | 8:00 | 1903 | 549.9 | 1035.5 | 70 | 0 | 63.8 | 176.9 | 0 | 6.9 | 0 | 0 | 0 | 1903
2019-11-29 | 9:00 | 1958.3 | 549.9 | 981.7 | 68.2 | 0 | 63.8 | 288.7 | 0 | 6 | 0 | 0 | 0 | 1958.3
2019-11-29 | 10:00 | 1915.8 | 549.9 | 865.8 | 68.2 | 0 | 63.8 | 363 | 0 | 5.1 | 0 | 0 | 0 | 1915.8
2019-11-29 | 11:00 | 1877.8 | 549.9 | 799.8 | 68.2 | 0 | 63.8 | 391.4 | 0 | 4.7 | 0 | 0 | 0 | 1877.8
2019-11-29 | 12:00 | 1770.2 | 549.9 | 710.4 | 68.2 | 0 | 63.8 | 372.4 | 0 | 5.5 | 0 | 0 | 0 | 1770.2
2019-11-29 | 13:00 | 1848.7 | 549.9 | 861.1 | 70 | 0 | 63.8 | 298.5 | 0 | 5.4 | 0 | 0 | 0 | 1848.7
2019-11-29 | 14:00 | 1842.4 | 549.9 | 933.7 | 80 | 0 | 63.8 | 209.3 | 0 | 5.7 | 0 | 0 | 0 | 1842.4
2019-11-29 | 15:00 | 1849.7 | 549.9 | 1008.9 | 98.4 | 0 | 63.8 | 122.5 | 0 | 6.2 | 0 | 0 | 0 | 1849.7
2019-11-29 | 16:00 | 1908.3 | 549.9 | 1130.1 | 123 | 0 | 63.8 | 36.1 | 0 | 5.4 | 0 | 0 | 0 | 1908.3
2019-11-29 | 17:00 | 1950.3 | 549.9 | 1208.6 | 123 | 0 | 63.8 | 0 | 0 | 5 | 0 | 0 | 0 | 1950.3
2019-11-29 | 18:00 | 1930.6 | 549.9 | 1188.9 | 123 | 0 | 63.8 | 0 | 0 | 5 | 0 | 0 | 0 | 1930.6
2019-11-29 | 19:00 | 1882.4 | 549.9 | 1140.6 | 123 | 0 | 63.8 | 0 | 0 | 5.1 | 0 | 0 | 0 | 1882.4
2019-11-29 | 20:00 | 1821.6 | 549.9 | 1079.6 | 123 | 0 | 63.8 | 0 | 0 | 5.3 | 0 | 0 | 0 | 1821.6
2019-11-29 | 21:00 | 1744.2 | 549.9 | 1001.6 | 123 | 0 | 63.8 | 0 | 0 | 5.9 | 0 | 0 | 0 | 1744.2
2019-11-29 | 22:00 | 1673.4 | 549.9 | 930.5 | 123 | 0 | 63.8 | 0 | 0 | 6.2 | 0 | 0 | 0 | 1673.4
2019-11-29 | 23:00 | 1584.8 | 549.9 | 841 | 123 | 0 | 63.8 | 0 | 0 | 7.1 | 0 | 0 | 0 | 1584.8
2019-11-30 | 0:00 | 1469.9 | 549.9 | 726.1 | 123 | 0 | 63.8 | 0 | 0 | 7.1 | 0 | 0 | 0 | 1469.9
2019-11-30 | 1:00 | 1424.7 | 549.9 | 681.8 | 123 | 0 | 63.8 | 0 | 0 | 6.2 | 0 | 0 | 0 | 1424.7
2019-11-30 | 2:00 | 1456.8 | 549.9 | 714.6 | 123 | 0 | 63.8 | 0 | 0 | 5.5 | 0 | 0 | 0 | 1456.8
2019-11-30 | 3:00 | 1482.5 | 549.9 | 740.4 | 123 | 0 | 63.8 | 0 | 0 | 5.4 | 0 | 0 | 0 | 1482.5
2019-11-30 | 4:00 | 1462.9 | 549.9 | 720.9 | 123 | 0 | 63.8 | 0 | 0 | 5.3 | 0 | 0 | 0 | 1462.9
2019-11-30 | 5:00 | 1429.1 | 549.9 | 684.8 | 123 | 0 | 63.8 | 0 | 0 | 7.6 | 0 | 0 | 0 | 1429.1
2019-11-30 | 6:00 | 1475.2 | 549.9 | 736.1 | 98.4 | 0 | 63.8 | 17.8 | 0 | 9.2 | 0 | 0 | 0 | 1475.2
2019-11-30 | 7:00 | 1571.8 | 549.9 | 814.6 | 80 | 0 | 63.8 | 54.4 | 0 | 9.1 | 0 | 0 | 0 | 1571.8
2019-11-30 | 8:00 | 1708.3 | 549.9 | 857 | 70 | 0 | 63.8 | 158.9 | 0 | 8.7 | 0 | 0 | 0 | 1708.3
2019-11-30 | 9:00 | 1750.1 | 549.9 | 817.3 | 68.2 | 0 | 63.8 | 242.3 | 0 | 8.6 | 0 | 0 | 0 | 1750.1
2019-11-30 | 10:00 | 1724 | 549.9 | 731.9 | 68.2 | 0 | 63.8 | 302.3 | 0 | 7.9 | 0 | 0 | 0 | 1724
2019-11-30 | 11:00 | 1686 | 549.9 | 682.2 | 68.2 | 0 | 63.8 | 314.6 | 0 | 7.3 | 0 | 0 | 0 | 1686
2019-11-30 | 12:00 | 1623.6 | 549.9 | 617.1 | 68.2 | 0 | 63.8 | 317.8 | 0 | 6.8 | 0 | 0 | 0 | 1623.6
2019-11-30 | 13:00 | 1609.3 | 549.9 | 621.1 | 70 | 0 | 63.8 | 298.5 | 0 | 6 | 0 | 0 | 0 | 1609.3
2019-11-30 | 14:00 | 1603.9 | 549.9 | 658.9 | 80 | 0 | 63.8 | 246.1 | 0 | 5.2 | 0 | 0 | 0 | 1603.9
2019-11-30 | 15:00 | 1600.3 | 549.9 | 743.2 | 98.4 | 0 | 63.8 | 139.8 | 0 | 5.2 | 0 | 0 | 0 | 1600.3
2019-11-30 | 16:00 | 1667.9 | 549.9 | 888 | 123 | 0 | 63.8 | 38 | 0 | 5.2 | 0 | 0 | 0 | 1667.9
2019-11-30 | 17:00 | 1763 | 549.9 | 1020.1 | 123 | 0 | 63.8 | 0 | 0 | 6.2 | 0 | 0 | 0 | 1763
2019-11-30 | 18:00 | 1778.8 | 549.9 | 1037.1 | 123 | 0 | 63.8 | 0 | 0 | 5 | 0 | 0 | 0 | 1778.8
2019-11-30 | 19:00 | 1761.3 | 549.9 | 1021.5 | 123 | 0 | 63.8 | 0 | 0 | 3.1 | 0 | 0 | 0 | 1761.3
2019-11-30 | 20:00 | 1738.6 | 549.9 | 999.2 | 123 | 0 | 63.8 | 0 | 0 | 2.7 | 0 | 0 | 0 | 1738.6
2019-11-30 | 21:00 | 1674.5 | 549.9 | 934.8 | 123 | 0 | 63.8 | 0 | 0 | 3 | 0 | 0 | 0 | 1674.5
2019-11-30 | 22:00 | 1600.3 | 549.9 | 860.4 | 123 | 0 | 63.8 | 0 | 0 | 3.2 | 0 | 0 | 0 | 1600.3
2019-11-30 | 23:00 | 1537.5 | 549.9 | 797.1 | 123 | 0 | 63.8 | 0 | 0 | 3.7 | 0 | 0 | 0 | 1537.5
2019-12-01 | 0:00 | 1462.4 | 549.9 | 705.5 | 137.8 | 0 | 63.8 | 0 | 0 | 5.4 | 0 | 0 | 0 | 1462.4
2019-12-01 | 1:00 | 1423.8 | 549.9 | 666.9 | 137.8 | 0 | 63.8 | 0 | 0 | 5.4 | 0 | 0 | 0 | 1423.8
2019-12-01 | 2:00 | 1450.6 | 549.9 | 693.7 | 137.8 | 0 | 63.8 | 0 | 0 | 5.4 | 0 | 0 | 0 | 1450.6
2019-12-01 | 3:00 | 1459.9 | 549.9 | 703.1 | 137.8 | 0 | 63.8 | 0 | 0 | 5.3 | 0 | 0 | 0 | 1459.9
2019-12-01 | 4:00 | 1437.3 | 549.9 | 680.5 | 137.8 | 0 | 63.8 | 0 | 0 | 5.3 | 0 | 0 | 0 | 1437.3
2019-12-01 | 5:00 | 1395.6 | 549.9 | 638.2 | 137.8 | 0 | 63.8 | 0 | 0 | 5.9 | 0 | 0 | 0 | 1395.6
2019-12-01 | 6:00 | 1423.5 | 549.9 | 679.6 | 105.8 | 0 | 63.8 | 18.5 | 0 | 5.9 | 0 | 0 | 0 | 1423.5
2019-12-01 | 7:00 | 1507.4 | 549.9 | 745.6 | 79.8 | 0 | 63.8 | 62.4 | 0 | 5.9 | 0 | 0 | 0 | 1507.4
2019-12-01 | 8:00 | 1593 | 549.9 | 733.8 | 71.4 | 0 | 63.8 | 167.6 | 0 | 6.5 | 0 | 0 | 0 | 1593
2019-12-01 | 9:00 | 1606.5 | 549.9 | 633 | 68.9 | 0 | 63.8 | 284.4 | 0 | 6.5 | 0 | 0 | 0 | 1606.5
2019-12-01 | 10:00 | 1574.4 | 549.9 | 517.5 | 68.9 | 0 | 63.8 | 367.7 | 0 | 6.6 | 0 | 0 | 0 | 1574.4
2019-12-01 | 11:00 | 1542.9 | 549.9 | 475.9 | 68.9 | 0 | 63.8 | 377.1 | 0 | 7.3 | 0 | 0 | 0 | 1542.9
2019-12-01 | 12:00 | 1507.5 | 549.9 | 450.2 | 68.9 | 0 | 63.8 | 366.2 | 0 | 8.5 | 0 | 0 | 0 | 1507.5
2019-12-01 | 13:00 | 1475.7 | 549.9 | 442.1 | 71.4 | 0 | 63.8 | 339.9 | 0 | 8.6 | 0 | 0 | 0 | 1475.7
2019-12-01 | 14:00 | 1466.9 | 549.9 | 507.7 | 79.8 | 0 | 63.8 | 256.4 | 0 | 9.3 | 0 | 0 | 0 | 1466.9
2019-12-01 | 15:00 | 1471.9 | 549.9 | 606 | 105.8 | 0 | 63.8 | 138.3 | 0 | 8.1 | 0 | 0 | 0 | 1471.9
2019-12-01 | 16:00 | 1526.9 | 549.9 | 726.5 | 137.8 | 0 | 63.8 | 40.8 | 0 | 8.1 | 0 | 0 | 0 | 1526.9
2019-12-01 | 17:00 | 1638.8 | 549.9 | 877.5 | 137.8 | 0 | 63.8 | 0 | 0 | 9.8 | 0 | 0 | 0 | 1638.8
2019-12-01 | 18:00 | 1678 | 549.9 | 918.7 | 137.8 | 0 | 63.8 | 0 | 0 | 7.8 | 0 | 0 | 0 | 1678
2019-12-01 | 19:00 | 1664.1 | 549.9 | 904.7 | 137.8 | 0 | 63.8 | 0 | 0 | 7.9 | 0 | 0 | 0 | 1664.1
2019-12-01 | 20:00 | 1632.8 | 549.9 | 871.5 | 137.8 | 0 | 63.8 | 0 | 0 | 9.8 | 0 | 0 | 0 | 1632.8
2019-12-01 | 21:00 | 1573.2 | 549.9 | 809.5 | 137.8 | 0 | 63.8 | 0 | 0 | 12.2 | 0 | 0 | 0 | 1573.2
2019-12-01 | 22:00 | 1468.1 | 549.9 | 705 | 137.8 | 0 | 63.8 | 0 | 0 | 11.6 | 0 | 0 | 0 | 1468.1
2019-12-01 | 23:00 | 1387.5 | 549.9 | 624.5 | 137.8 | 0 | 63.8 | 0 | 0 | 11.5 | 0 | 0 | 0 | 1387.5
2019-12-02 | 0:00 | 1293.3 | 549.9 | 529.8 | 137.8 | 0 | 63.8 | 0 | 0 | 12 | 0 | 0 | 0 | 1293.3
2019-12-02 | 1:00 | 1264.5 | 549.9 | 499.9 | 137.8 | 0 | 63.8 | 0 | 0 | 13.1 | 0 | 0 | 0 | 1264.5
2019-12-02 | 2:00 | 1313.2 | 549.9 | 550.8 | 137.8 | 0 | 63.8 | 0 | 0 | 10.9 | 0 | 0 | 0 | 1313.2
2019-12-02 | 3:00 | 1359.4 | 549.9 | 597.7 | 137.8 | 0 | 63.8 | 0 | 0 | 10.2 | 0 | 0 | 0 | 1359.4
2019-12-02 | 4:00 | 1359.7 | 549.9 | 598 | 137.8 | 0 | 63.8 | 0 | 0 | 10.2 | 0 | 0 | 0 | 1359.7
2019-12-02 | 5:00 | 1360.1 | 549.9 | 596.6 | 137.8 | 0 | 63.8 | 0 | 0 | 12 | 0 | 0 | 0 | 1360.1
2019-12-02 | 6:00 | 1473 | 549.9 | 722.8 | 105.8 | 0 | 63.8 | 18.4 | 0 | 12.3 | 0 | 0 | 0 | 1473
2019-12-02 | 7:00 | 1660.7 | 549.9 | 911 | 79.8 | 0 | 63.8 | 42 | 0 | 14.2 | 0 | 0 | 0 | 1660.7
2019-12-02 | 8:00 | 1858.9 | 549.9 | 1087 | 71.4 | 0 | 63.8 | 75.6 | 0 | 11.2 | 0 | 0 | 0 | 1858.9
2019-12-02 | 9:00 | 1968.4 | 549.9 | 1189.3 | 68.9 | 0 | 63.8 | 88.5 | 0 | 8 | 0 | 0 | 0 | 1968.4
2019-12-02 | 10:00 | 1986.2 | 549.9 | 1182.7 | 68.9 | 0 | 63.8 | 112.4 | 0 | 8.5 | 0 | 0 | 0 | 1986.2
2019-12-02 | 11:00 | 1962.5 | 549.9 | 1132.4 | 68.9 | 0 | 63.8 | 138.2 | 0 | 9.3 | 0 | 0 | 0 | 1962.5
2019-12-02 | 12:00 | 1841.7 | 549.9 | 1017.5 | 68.9 | 0 | 63.8 | 128.2 | 0 | 13.4 | 0 | 0 | 0 | 1841.7
2019-12-02 | 13:00 | 1920.2 | 549.9 | 1132.9 | 71.4 | 0 | 63.8 | 87 | 0 | 15.2 | 0 | 0 | 0 | 1920.2
2019-12-02 | 14:00 | 1916 | 549.9 | 1129.1 | 79.8 | 0 | 63.8 | 78.5 | 0 | 14.9 | 0 | 0 | 0 | 1916
2019-12-02 | 15:00 | 1911 | 549.9 | 1104.2 | 105.8 | 0 | 63.8 | 73.6 | 0 | 13.7 | 0 | 0 | 0 | 1911
2019-12-02 | 16:00 | 1932.5 | 549.9 | 1136.8 | 137.8 | 0 | 63.8 | 30.7 | 0 | 13.5 | 0 | 0 | 0 | 1932.5
2019-12-02 | 17:00 | 1924.9 | 549.9 | 1160.8 | 137.8 | 0 | 63.8 | 0 | 0 | 12.6 | 0 | 0 | 0 | 1924.9
2019-12-02 | 18:00 | 1888.4 | 549.9 | 1122.4 | 137.8 | 0 | 63.8 | 0 | 0 | 14.5 | 0 | 0 | 0 | 1888.4
2019-12-02 | 19:00 | 1814.4 | 549.9 | 1048.2 | 137.8 | 0 | 63.8 | 0 | 0 | 14.7 | 0 | 0 | 0 | 1814.4
2019-12-02 | 20:00 | 1747.7 | 549.9 | 981 | 137.8 | 0 | 63.8 | 0 | 0 | 15.2 | 0 | 0 | 0 | 1747.7
2019-12-02 | 21:00 | 1676.5 | 549.9 | 910.1 | 137.8 | 0 | 63.8 | 0 | 0 | 14.9 | 0 | 0 | 0 | 1676.5
2019-12-02 | 22:00 | 1601.2 | 549.9 | 834.9 | 137.8 | 0 | 63.8 | 0 | 0 | 14.8 | 0 | 0 | 0 | 1601.2
2019-12-02 | 23:00 | 1502.9 | 549.9 | 735.7 | 137.8 | 0 | 63.8 | 0 | 0 | 15.7 | 0 | 0 | 0 | 1502.9
2019-12-03 | 0:00 | 1397.7 | 549.9 | 630.7 | 137.8 | 0 | 63.8 | 0 | 0 | 15.5 | 0 | 0 | 0 | 1397.7
2019-12-03 | 1:00 | 1359.3 | 549.9 | 592.1 | 137.8 | 0 | 63.8 | 0 | 0 | 15.7 | 0 | 0 | 0 | 1359.3
2019-12-03 | 2:00 | 1414.7 | 549.9 | 647.2 | 137.8 | 0 | 63.8 | 0 | 0 | 16 | 0 | 0 | 0 | 1414.7
2019-12-03 | 3:00 | 1456.9 | 549.9 | 689.2 | 137.8 | 0 | 63.8 | 0 | 0 | 16.2 | 0 | 0 | 0 | 1456.9
2019-12-03 | 4:00 | 1451.6 | 549.9 | 684.7 | 137.8 | 0 | 63.8 | 0 | 0 | 15.4 | 0 | 0 | 0 | 1451.6
2019-12-03 | 5:00 | 1458 | 549.9 | 691 | 137.8 | 0 | 63.8 | 0 | 0 | 15.5 | 0 | 0 | 0 | 1458
2019-12-03 | 6:00 | 1591.3 | 549.9 | 837.9 | 105.8 | 0 | 63.8 | 18.4 | 0 | 15.5 | 0 | 0 | 0 | 1591.3
2019-12-03 | 7:00 | 1732.3 | 549.9 | 971.7 | 79.8 | 0 | 63.8 | 53.7 | 0 | 13.4 | 0 | 0 | 0 | 1732.3
2019-12-03 | 8:00 | 1907.5 | 549.9 | 1056.1 | 71.4 | 0 | 63.8 | 152.9 | 0 | 13.4 | 0 | 0 | 0 | 1907.5
2019-12-03 | 9:00 | 1992.6 | 549.9 | 1073.4 | 68.9 | 0 | 63.8 | 224.2 | 0 | 12.4 | 0 | 0 | 0 | 1992.6
2019-12-03 | 10:00 | 1975.8 | 549.9 | 1008.2 | 68.9 | 0 | 63.8 | 273.4 | 0 | 11.6 | 0 | 0 | 0 | 1975.8
2019-12-03 | 11:00 | 1966.9 | 549.9 | 1019.2 | 68.9 | 0 | 63.8 | 252.8 | 0 | 12.3 | 0 | 0 | 0 | 1966.9
2019-12-03 | 12:00 | 1864.7 | 549.9 | 957.4 | 68.9 | 0 | 63.8 | 213 | 0 | 11.7 | 0 | 0 | 0 | 1864.7
2019-12-03 | 13:00 | 1944.7 | 549.9 | 1065.5 | 71.4 | 0 | 63.8 | 182.7 | 0 | 11.4 | 0 | 0 | 0 | 1944.7
2019-12-03 | 14:00 | 1953.4 | 549.9 | 1116 | 79.8 | 0 | 63.8 | 134.5 | 0 | 9.4 | 0 | 0 | 0 | 1953.4
2019-12-03 | 15:00 | 1963.1 | 549.9 | 1143.5 | 105.8 | 0 | 63.8 | 91.4 | 0 | 8.7 | 0 | 0 | 0 | 1963.1
2019-12-03 | 16:00 | 2006 | 549.9 | 1213.6 | 137.8 | 0 | 63.8 | 32.4 | 0 | 8.5 | 0 | 0 | 0 | 2006
2019-12-03 | 17:00 | 2041.1 | 549.9 | 1281.2 | 137.8 | 0 | 63.8 | 0 | 0 | 8.4 | 0 | 0 | 0 | 2041.1
2019-12-03 | 18:00 | 2021.2 | 549.9 | 1261.7 | 137.8 | 0 | 63.8 | 0 | 0 | 8 | 0 | 0 | 0 | 2021.2
2019-12-03 | 19:00 | 1960.3 | 549.9 | 1199.2 | 137.8 | 0 | 63.8 | 0 | 0 | 9.6 | 0 | 0 | 0 | 1960.3
2019-12-03 | 20:00 | 1890.4 | 549.9 | 1126.9 | 137.8 | 0 | 63.8 | 0 | 0 | 12 | 0 | 0 | 0 | 1890.4
2019-12-03 | 21:00 | 1803 | 549.9 | 1039.3 | 137.8 | 0 | 63.8 | 0 | 0 | 12.2 | 0 | 0 | 0 | 1803
2019-12-03 | 22:00 | 1718.1 | 549.9 | 954.9 | 137.8 | 0 | 63.8 | 0 | 0 | 11.7 | 0 | 0 | 0 | 1718.1
2019-12-03 | 23:00 | 1611.3 | 549.9 | 849 | 137.8 | 0 | 63.8 | 0 | 0 | 10.8 | 0 | 0 | 0 | 1611.3
2019-12-04 | 0:00 | 1495.4 | 549.9 | 731.1 | 137.8 | 0 | 63.8 | 0 | 0 | 12.8 | 0 | 0 | 0 | 1495.4
2019-12-04 | 1:00 | 1444.1 | 549.9 | 683.2 | 137.8 | 0 | 63.8 | 0 | 0 | 9.4 | 0 | 0 | 0 | 1444.1
2019-12-04 | 2:00 | 1478.7 | 549.9 | 718.8 | 137.8 | 0 | 63.8 | 0 | 0 | 8.4 | 0 | 0 | 0 | 1478.7
2019-12-04 | 3:00 | 1526.4 | 549.9 | 767.8 | 137.8 | 0 | 63.8 | 0 | 0 | 7.1 | 0 | 0 | 0 | 1526.4
2019-12-04 | 4:00 | 1522.7 | 549.9 | 764.3 | 137.8 | 0 | 63.8 | 0 | 0 | 6.9 | 0 | 0 | 0 | 1522.7
2019-12-04 | 5:00 | 1529.8 | 549.9 | 770.8 | 137.8 | 0 | 63.8 | 0 | 0 | 7.5 | 0 | 0 | 0 | 1529.8
2019-12-04 | 6:00 | 1673.8 | 549.9 | 928.8 | 105.8 | 0 | 63.8 | 18.4 | 0 | 7.1 | 0 | 0 | 0 | 1673.8
2019-12-04 | 7:00 | 1820.2 | 549.9 | 1067.8 | 79.8 | 0 | 63.8 | 51.6 | 0 | 7.3 | 0 | 0 | 0 | 1820.2
2019-12-04 | 8:00 | 2010.4 | 549.9 | 1171.7 | 71.4 | 0 | 63.8 | 145.2 | 0 | 8.4 | 0 | 0 | 0 | 2010.4
2019-12-04 | 9:00 | 2064.3 | 549.9 | 1135 | 68.9 | 0 | 63.8 | 236.9 | 0 | 9.8 | 0 | 0 | 0 | 2064.3
2019-12-04 | 10:00 | 2020.4 | 549.9 | 1005.6 | 68.9 | 0 | 63.8 | 321.7 | 0 | 10.5 | 0 | 0 | 0 | 2020.4
2019-12-04 | 11:00 | 2000.9 | 549.9 | 972.6 | 68.9 | 0 | 63.8 | 334.7 | 0 | 11 | 0 | 0 | 0 | 2000.9
2019-12-04 | 12:00 | 1885.1 | 549.9 | 880.4 | 68.9 | 0 | 63.8 | 310.5 | 0 | 11.6 | 0 | 0 | 0 | 1885.1
2019-12-04 | 13:00 | 1962.4 | 549.9 | 1013.3 | 71.4 | 0 | 63.8 | 252.6 | 0 | 11.4 | 0 | 0 | 0 | 1962.4
2019-12-04 | 14:00 | 1962.5 | 549.9 | 1086 | 79.8 | 0 | 63.8 | 170.3 | 0 | 12.7 | 0 | 0 | 0 | 1962.5
2019-12-04 | 15:00 | 1964.4 | 549.9 | 1141.1 | 105.8 | 0 | 63.8 | 90.8 | 0 | 13 | 0 | 0 | 0 | 1964.4
2019-12-04 | 16:00 | 2015.1 | 549.9 | 1218.3 | 137.8 | 0 | 63.8 | 32.9 | 0 | 12.4 | 0 | 0 | 0 | 2015.1
2019-12-04 | 17:00 | 2033.9 | 549.9 | 1269.6 | 137.8 | 0 | 63.8 | 0 | 0 | 12.8 | 0 | 0 | 0 | 2033.9
2019-12-04 | 18:00 | 2010.7 | 549.9 | 1247 | 137.8 | 0 | 63.8 | 0 | 0 | 12.2 | 0 | 0 | 0 | 2010.7
2019-12-04 | 19:00 | 1952.3 | 549.9 | 1190.3 | 137.8 | 0 | 63.8 | 0 | 0 | 10.5 | 0 | 0 | 0 | 1952.3
2019-12-04 | 20:00 | 1889.5 | 549.9 | 1127.5 | 137.8 | 0 | 63.8 | 0 | 0 | 10.5 | 0 | 0 | 0 | 1889.5
2019-12-04 | 21:00 | 1812.6 | 549.9 | 1052 | 137.8 | 0 | 63.8 | 0 | 0 | 9.1 | 0 | 0 | 0 | 1812.6
2019-12-04 | 22:00 | 1720.4 | 549.9 | 959.5 | 137.8 | 0 | 63.8 | 0 | 0 | 9.4 | 0 | 0 | 0 | 1720.4
2019-12-04 | 23:00 | 1625.3 | 549.9 | 865.4 | 137.8 | 0 | 63.8 | 0 | 0 | 8.4 | 0 | 0 | 0 | 1625.3
2019-12-05 | 0:00 | 1515.6 | 549.9 | 755.4 | 137.8 | 0 | 63.8 | 0 | 0 | 8.7 | 0 | 0 | 0 | 1515.6
2019-12-05 | 1:00 | 1476.8 | 549.9 | 716.8 | 137.8 | 0 | 63.8 | 0 | 0 | 8.5 | 0 | 0 | 0 | 1476.8
2019-12-05 | 2:00 | 1515.2 | 549.9 | 755.8 | 137.8 | 0 | 63.8 | 0 | 0 | 7.9 | 0 | 0 | 0 | 1515.2
2019-12-05 | 3:00 | 1542.7 | 549.9 | 783.6 | 137.8 | 0 | 63.8 | 0 | 0 | 7.6 | 0 | 0 | 0 | 1542.7
2019-12-05 | 4:00 | 1543 | 549.9 | 784 | 137.8 | 0 | 63.8 | 0 | 0 | 7.5 | 0 | 0 | 0 | 1543
2019-12-05 | 5:00 | 1554.8 | 549.9 | 794.1 | 137.8 | 0 | 63.8 | 0 | 0 | 9.2 | 0 | 0 | 0 | 1554.8
2019-12-05 | 6:00 | 1710.2 | 549.9 | 964.2 | 105.8 | 0 | 63.8 | 18.3 | 0 | 8.2 | 0 | 0 | 0 | 1710.2
2019-12-05 | 7:00 | 1880.2 | 549.9 | 1123.5 | 79.8 | 0 | 63.8 | 54.3 | 0 | 8.9 | 0 | 0 | 0 | 1880.2
2019-12-05 | 8:00 | 2033.5 | 549.9 | 1202.4 | 71.4 | 0 | 63.8 | 136.2 | 0 | 9.8 | 0 | 0 | 0 | 2033.5
2019-12-05 | 9:00 | 2096.4 | 549.9 | 1206 | 68.9 | 0 | 63.8 | 197.3 | 0 | 10.5 | 0 | 0 | 0 | 2096.4
2019-12-05 | 10:00 | 2045.2 | 549.9 | 1077.8 | 68.9 | 0 | 63.8 | 273.5 | 0 | 11.3 | 0 | 0 | 0 | 2045.2
2019-12-05 | 11:00 | 2034.6 | 549.9 | 1028.8 | 68.9 | 0 | 63.8 | 311.5 | 0 | 11.7 | 0 | 0 | 0 | 2034.6
2019-12-05 | 12:00 | 1910.4 | 549.9 | 926.6 | 68.9 | 0 | 63.8 | 289.7 | 0 | 11.5 | 0 | 0 | 0 | 1910.4
2019-12-05 | 13:00 | 1991.5 | 549.9 | 1064.2 | 71.4 | 0 | 63.8 | 229.9 | 0 | 12.3 | 0 | 0 | 0 | 1991.5
2019-12-05 | 14:00 | 1997.4 | 549.9 | 1125.9 | 79.8 | 0 | 63.8 | 167.7 | 0 | 10.3 | 0 | 0 | 0 | 1997.4
2019-12-05 | 15:00 | 2001.9 | 549.9 | 1169.3 | 105.8 | 0 | 63.8 | 102.5 | 0 | 10.6 | 0 | 0 | 0 | 2001.9
2019-12-05 | 16:00 | 2059.7 | 549.9 | 1264.6 | 137.8 | 0 | 63.8 | 32.3 | 0 | 11.3 | 0 | 0 | 0 | 2059.7
2019-12-05 | 17:00 | 2081.4 | 549.9 | 1318.6 | 137.8 | 0 | 63.8 | 0 | 0 | 11.3 | 0 | 0 | 0 | 2081.4
2019-12-05 | 18:00 | 2052.8 | 549.9 | 1289.9 | 137.8 | 0 | 63.8 | 0 | 0 | 11.4 | 0 | 0 | 0 | 2052.8
2019-12-05 | 19:00 | 1987.1 | 549.9 | 1224.7 | 137.8 | 0 | 63.8 | 0 | 0 | 10.9 | 0 | 0 | 0 | 1987.1
2019-12-05 | 20:00 | 1914.1 | 549.9 | 1155.2 | 137.8 | 0 | 63.8 | 0 | 0 | 7.4 | 0 | 0 | 0 | 1914.1
2019-12-05 | 21:00 | 1833.5 | 549.9 | 1074.4 | 137.8 | 0 | 63.8 | 0 | 0 | 7.6 | 0 | 0 | 0 | 1833.5
2019-12-05 | 22:00 | 1749.7 | 549.9 | 990.2 | 137.8 | 0 | 63.8 | 0 | 0 | 8 | 0 | 0 | 0 | 1749.7
2019-12-05 | 23:00 | 1643.3 | 549.9 | 883.3 | 137.8 | 0 | 63.8 | 0 | 0 | 8.5 | 0 | 0 | 0 | 1643.3
2019-12-06 | 0:00 | 1514.4 | 549.9 | 754.7 | 137.8 | 0 | 63.8 | 0 | 0 | 8.2 | 0 | 0 | 0 | 1514.4
2019-12-06 | 1:00 | 1467.1 | 549.9 | 707.4 | 137.8 | 0 | 63.8 | 0 | 0 | 8.2 | 0 | 0 | 0 | 1467.1
2019-12-06 | 2:00 | 1502.6 | 549.9 | 742.9 | 137.8 | 0 | 63.8 | 0 | 0 | 8.2 | 0 | 0 | 0 | 1502.6
2019-12-06 | 3:00 | 1530.7 | 549.9 | 771.3 | 137.8 | 0 | 63.8 | 0 | 0 | 7.9 | 0 | 0 | 0 | 1530.7
2019-12-06 | 4:00 | 1532.1 | 549.9 | 772.1 | 137.8 | 0 | 63.8 | 0 | 0 | 8.5 | 0 | 0 | 0 | 1532.1
2019-12-06 | 5:00 | 1549.6 | 549.9 | 790.3 | 137.8 | 0 | 63.8 | 0 | 0 | 7.8 | 0 | 0 | 0 | 1549.6
2019-12-06 | 6:00 | 1689.4 | 549.9 | 944.5 | 105.8 | 0 | 63.8 | 18.3 | 0 | 7.1 | 0 | 0 | 0 | 1689.4
2019-12-06 | 7:00 | 1851.3 | 549.9 | 1108.5 | 79.8 | 0 | 63.8 | 42 | 0 | 7.3 | 0 | 0 | 0 | 1851.3
2019-12-06 | 8:00 | 2035.4 | 549.9 | 1221.2 | 71.4 | 0 | 63.8 | 122 | 0 | 7.1 | 0 | 0 | 0 | 2035.4
2019-12-06 | 9:00 | 2120 | 549.9 | 1237.9 | 68.9 | 0 | 63.8 | 193.3 | 0 | 6.2 | 0 | 0 | 0 | 2120
2019-12-06 | 10:00 | 2094.1 | 549.9 | 1165.1 | 68.9 | 0 | 63.8 | 240.7 | 0 | 5.7 | 0 | 0 | 0 | 2094.1
2019-12-06 | 11:00 | 2088.5 | 549.9 | 1148.7 | 68.9 | 0 | 63.8 | 251.4 | 0 | 5.8 | 0 | 0 | 0 | 2088.5
2019-12-06 | 12:00 | 1979.5 | 549.9 | 1084.2 | 68.9 | 0 | 63.8 | 207.4 | 0 | 5.3 | 0 | 0 | 0 | 1979.5
2019-12-06 | 13:00 | 2066.7 | 549.9 | 1200.8 | 71.4 | 0 | 63.8 | 175.5 | 0 | 5.3 | 0 | 0 | 0 | 2066.7
2019-12-06 | 14:00 | 2059.3 | 549.9 | 1242.6 | 79.8 | 0 | 63.8 | 118.1 | 0 | 5.1 | 0 | 0 | 0 | 2059.3
2019-12-06 | 15:00 | 2060.8 | 549.9 | 1252.5 | 105.8 | 0 | 63.8 | 84 | 0 | 4.8 | 0 | 0 | 0 | 2060.8
2019-12-06 | 16:00 | 2116.7 | 549.9 | 1332.2 | 137.8 | 0 | 63.8 | 28.4 | 0 | 4.6 | 0 | 0 | 0 | 2116.7
2019-12-06 | 17:00 | 2127.6 | 549.9 | 1371.6 | 137.8 | 0 | 63.8 | 0 | 0 | 4.5 | 0 | 0 | 0 | 2127.6
2019-12-06 | 18:00 | 2087.4 | 549.9 | 1330.4 | 137.8 | 0 | 63.8 | 0 | 0 | 5.5 | 0 | 0 | 0 | 2087.4
2019-12-06 | 19:00 | 2019.6 | 549.9 | 1262.9 | 137.8 | 0 | 63.8 | 0 | 0 | 5.2 | 0 | 0 | 0 | 2019.6
2019-12-06 | 20:00 | 1949.2 | 549.9 | 1192.5 | 137.8 | 0 | 63.8 | 0 | 0 | 5.2 | 0 | 0 | 0 | 1949.2
2019-12-06 | 21:00 | 1872.8 | 549.9 | 1116.7 | 137.8 | 0 | 63.8 | 0 | 0 | 4.6 | 0 | 0 | 0 | 1872.8
2019-12-06 | 22:00 | 1793.7 | 549.9 | 1037.9 | 137.8 | 0 | 63.8 | 0 | 0 | 4.3 | 0 | 0 | 0 | 1793.7
2019-12-06 | 23:00 | 1701.3 | 549.9 | 944.8 | 137.8 | 0 | 63.8 | 0 | 0 | 5 | 0 | 0 | 0 | 1701.3
2019-12-07 | 0:00 | 1574.4 | 549.9 | 817.8 | 137.8 | 0 | 63.8 | 0 | 0 | 5.1 | 0 | 0 | 0 | 1574.4
2019-12-07 | 1:00 | 1514.8 | 549.9 | 758 | 137.8 | 0 | 63.8 | 0 | 0 | 5.3 | 0 | 0 | 0 | 1514.8
2019-12-07 | 2:00 | 1545.5 | 549.9 | 788.6 | 137.8 | 0 | 63.8 | 0 | 0 | 5.4 | 0 | 0 | 0 | 1545.5
2019-12-07 | 3:00 | 1556.1 | 549.9 | 799.1 | 137.8 | 0 | 63.8 | 0 | 0 | 5.5 | 0 | 0 | 0 | 1556.1
2019-12-07 | 4:00 | 1528.8 | 549.9 | 771.9 | 137.8 | 0 | 63.8 | 0 | 0 | 5.4 | 0 | 0 | 0 | 1528.8
2019-12-07 | 5:00 | 1489.2 | 549.9 | 732.6 | 137.8 | 0 | 63.8 | 0 | 0 | 5.1 | 0 | 0 | 0 | 1489.2
2019-12-07 | 6:00 | 1556.8 | 549.9 | 814.4 | 105.8 | 0 | 63.8 | 18.3 | 0 | 4.6 | 0 | 0 | 0 | 1556.8
2019-12-07 | 7:00 | 1671.7 | 549.9 | 941.8 | 79.8 | 0 | 63.8 | 32 | 0 | 4.4 | 0 | 0 | 0 | 1671.7
2019-12-07 | 8:00 | 1834.6 | 549.9 | 1078.9 | 71.4 | 0 | 63.8 | 66.2 | 0 | 4.4 | 0 | 0 | 0 | 1834.6
2019-12-07 | 9:00 | 1919.2 | 549.9 | 1136.1 | 68.9 | 0 | 63.8 | 95.9 | 0 | 4.6 | 0 | 0 | 0 | 1919.2
2019-12-07 | 10:00 | 1878.5 | 549.9 | 1053.1 | 68.9 | 0 | 63.8 | 137.4 | 0 | 5.4 | 0 | 0 | 0 | 1878.5
2019-12-07 | 11:00 | 1856.7 | 549.9 | 1032.4 | 68.9 | 0 | 63.8 | 135.2 | 0 | 6.5 | 0 | 0 | 0 | 1856.7
2019-12-07 | 12:00 | 1792.6 | 549.9 | 975.5 | 68.9 | 0 | 63.8 | 127.3 | 0 | 7.2 | 0 | 0 | 0 | 1792.6
2019-12-07 | 13:00 | 1792.6 | 549.9 | 988.7 | 71.4 | 0 | 63.8 | 110.6 | 0 | 8.2 | 0 | 0 | 0 | 1792.6
2019-12-07 | 14:00 | 1774.3 | 549.9 | 984.5 | 79.8 | 0 | 63.8 | 88.1 | 0 | 8.2 | 0 | 0 | 0 | 1774.3
2019-12-07 | 15:00 | 1770.2 | 549.9 | 973.5 | 105.8 | 0 | 63.8 | 69.3 | 0 | 7.9 | 0 | 0 | 0 | 1770.2
2019-12-07 | 16:00 | 1811 | 549.9 | 1021.8 | 137.8 | 0 | 63.8 | 29.5 | 0 | 8.2 | 0 | 0 | 0 | 1811
2019-12-07 | 17:00 | 1865.6 | 549.9 | 1106.6 | 137.8 | 0 | 63.8 | 0 | 0 | 7.5 | 0 | 0 | 0 | 1865.6
2019-12-07 | 18:00 | 1861.5 | 549.9 | 1103.3 | 137.8 | 0 | 63.8 | 0 | 0 | 6.7 | 0 | 0 | 0 | 1861.5
2019-12-07 | 19:00 | 1833.3 | 549.9 | 1074.7 | 137.8 | 0 | 63.8 | 0 | 0 | 7.1 | 0 | 0 | 0 | 1833.3
2019-12-07 | 20:00 | 1787 | 549.9 | 1026.8 | 137.8 | 0 | 63.8 | 0 | 0 | 8.7 | 0 | 0 | 0 | 1787
2019-12-07 | 21:00 | 1719.6 | 549.9 | 958.6 | 137.8 | 0 | 63.8 | 0 | 0 | 9.5 | 0 | 0 | 0 | 1719.6
2019-12-07 | 22:00 | 1640.3 | 549.9 | 878.8 | 137.8 | 0 | 63.8 | 0 | 0 | 10 | 0 | 0 | 0 | 1640.3
2019-12-07 | 23:00 | 1568 | 549.9 | 805.5 | 137.8 | 0 | 63.8 | 0 | 0 | 11 | 0 | 0 | 0 | 1568
2019-12-08 | 0:00 | 1463.7 | 549.9 | 701 | 137.8 | 0 | 63.8 | 0 | 0 | 11.2 | 0 | 0 | 0 | 1463.7
2019-12-08 | 1:00 | 1419.6 | 549.9 | 657.4 | 137.8 | 0 | 63.8 | 0 | 0 | 10.7 | 0 | 0 | 0 | 1419.6
2019-12-08 | 2:00 | 1451.5 | 549.9 | 689.9 | 137.8 | 0 | 63.8 | 0 | 0 | 10.1 | 0 | 0 | 0 | 1451.5
2019-12-08 | 3:00 | 1464.9 | 549.9 | 702.7 | 137.8 | 0 | 63.8 | 0 | 0 | 10.7 | 0 | 0 | 0 | 1464.9
2019-12-08 | 4:00 | 1440.8 | 549.9 | 678.1 | 137.8 | 0 | 63.8 | 0 | 0 | 11.2 | 0 | 0 | 0 | 1440.8
2019-12-08 | 5:00 | 1391.4 | 549.9 | 628.5 | 137.8 | 0 | 63.8 | 0 | 0 | 11.4 | 0 | 0 | 0 | 1391.4
2019-12-08 | 6:00 | 1430 | 549.9 | 681.5 | 105.8 | 0 | 63.8 | 18.3 | 0 | 10.7 | 0 | 0 | 0 | 1430
2019-12-08 | 7:00 | 1514.3 | 549.9 | 765.9 | 79.8 | 0 | 63.8 | 46.5 | 0 | 8.4 | 0 | 0 | 0 | 1514.3
2019-12-08 | 8:00 | 1635 | 549.9 | 804.4 | 71.4 | 0 | 63.8 | 137.7 | 0 | 7.8 | 0 | 0 | 0 | 1635
2019-12-08 | 9:00 | 1692.7 | 549.9 | 798.3 | 68.9 | 0 | 63.8 | 202.9 | 0 | 8.9 | 0 | 0 | 0 | 1692.7
2019-12-08 | 10:00 | 1668 | 549.9 | 721.4 | 68.9 | 0 | 63.8 | 253.8 | 0 | 10.2 | 0 | 0 | 0 | 1668
2019-12-08 | 11:00 | 1618.9 | 549.9 | 653.5 | 68.9 | 0 | 63.8 | 273.3 | 0 | 9.5 | 0 | 0 | 0 | 1618.9
2019-12-08 | 12:00 | 1582.7 | 549.9 | 631.2 | 68.9 | 0 | 63.8 | 260.1 | 0 | 8.8 | 0 | 0 | 0 | 1582.7
2019-12-08 | 13:00 | 1576.8 | 549.9 | 665.5 | 71.4 | 0 | 63.8 | 216.7 | 0 | 9.5 | 0 | 0 | 0 | 1576.8
2019-12-08 | 14:00 | 1570.7 | 549.9 | 706.6 | 79.8 | 0 | 63.8 | 161.5 | 0 | 9.1 | 0 | 0 | 0 | 1570.7
2019-12-08 | 15:00 | 1594.9 | 549.9 | 761.2 | 105.8 | 0 | 63.8 | 105.7 | 0 | 8.5 | 0 | 0 | 0 | 1594.9
2019-12-08 | 16:00 | 1654.3 | 549.9 | 860.1 | 137.8 | 0 | 63.8 | 34.6 | 0 | 8.1 | 0 | 0 | 0 | 1654.3
2019-12-08 | 17:00 | 1765.5 | 549.9 | 1006.9 | 137.8 | 0 | 63.8 | 0 | 0 | 7.1 | 0 | 0 | 0 | 1765.5
2019-12-08 | 18:00 | 1804.4 | 549.9 | 1046.2 | 137.8 | 0 | 63.8 | 0 | 0 | 6.7 | 0 | 0 | 0 | 1804.4
2019-12-08 | 19:00 | 1791.8 | 549.9 | 1034.3 | 137.8 | 0 | 63.8 | 0 | 0 | 6 | 0 | 0 | 0 | 1791.8
2019-12-08 | 20:00 | 1768.4 | 549.9 | 1011.1 | 137.8 | 0 | 63.8 | 0 | 0 | 5.8 | 0 | 0 | 0 | 1768.4
2019-12-08 | 21:00 | 1705.5 | 549.9 | 948.8 | 137.8 | 0 | 63.8 | 0 | 0 | 5.2 | 0 | 0 | 0 | 1705.5
2019-12-08 | 22:00 | 1606.9 | 549.9 | 850.6 | 137.8 | 0 | 63.8 | 0 | 0 | 4.8 | 0 | 0 | 0 | 1606.9
2019-12-08 | 23:00 | 1530.8 | 549.9 | 774.9 | 137.8 | 0 | 63.8 | 0 | 0 | 4.4 | 0 | 0 | 0 | 1530.8
2019-12-09 | 0:00 | 1440.7 | 549.9 | 685.2 | 137.8 | 0 | 63.8 | 0 | 0 | 4 | 0 | 0 | 0 | 1440.7
2019-12-09 | 1:00 | 1408 | 549.9 | 652.6 | 137.8 | 0 | 63.8 | 0 | 0 | 3.9 | 0 | 0 | 0 | 1408
2019-12-09 | 2:00 | 1460.7 | 549.9 | 705.2 | 137.8 | 0 | 63.8 | 0 | 0 | 4 | 0 | 0 | 0 | 1460.7
2019-12-09 | 3:00 | 1483.6 | 549.9 | 727.8 | 137.8 | 0 | 63.8 | 0 | 0 | 4.3 | 0 | 0 | 0 | 1483.6
2019-12-09 | 4:00 | 1480.8 | 549.9 | 725.2 | 137.8 | 0 | 63.8 | 0 | 0 | 4.1 | 0 | 0 | 0 | 1480.8
2019-12-09 | 5:00 | 1507.1 | 549.9 | 751.7 | 137.8 | 0 | 63.8 | 0 | 0 | 3.9 | 0 | 0 | 0 | 1507.1
2019-12-09 | 6:00 | 1697.8 | 549.9 | 956.1 | 105.8 | 0 | 63.8 | 18.3 | 0 | 3.9 | 0 | 0 | 0 | 1697.8
2019-12-09 | 7:00 | 1892.3 | 549.9 | 1142.4 | 79.8 | 0 | 63.8 | 52.3 | 0 | 4.1 | 0 | 0 | 0 | 1892.3
2019-12-09 | 8:00 | 2082.7 | 549.9 | 1232.5 | 71.4 | 0 | 63.8 | 160.7 | 0 | 4.4 | 0 | 0 | 0 | 2082.7
2019-12-09 | 9:00 | 2151 | 549.9 | 1198.6 | 68.9 | 0 | 63.8 | 265.2 | 0 | 4.6 | 0 | 0 | 0 | 2151
2019-12-09 | 10:00 | 2087.3 | 549.9 | 1055.3 | 68.9 | 0 | 63.8 | 344.6 | 0 | 4.8 | 0 | 0 | 0 | 2087.3
2019-12-09 | 11:00 | 2034.2 | 549.9 | 962.7 | 68.9 | 0 | 63.8 | 384.2 | 0 | 4.7 | 0 | 0 | 0 | 2034.2
2019-12-09 | 12:00 | 1897.4 | 549.9 | 827.8 | 68.9 | 0 | 63.8 | 382.2 | 0 | 4.8 | 0 | 0 | 0 | 1897.4
2019-12-09 | 13:00 | 1957.7 | 549.9 | 932.1 | 71.4 | 0 | 63.8 | 335.7 | 0 | 4.8 | 0 | 0 | 0 | 1957.7
2019-12-09 | 14:00 | 1938.2 | 549.9 | 984.6 | 79.8 | 0 | 63.8 | 255.5 | 0 | 4.6 | 0 | 0 | 0 | 1938.2
2019-12-09 | 15:00 | 1929.5 | 549.9 | 1058.8 | 105.8 | 0 | 63.8 | 146.9 | 0 | 4.3 | 0 | 0 | 0 | 1929.5
2019-12-09 | 16:00 | 1984.9 | 549.9 | 1188.2 | 137.8 | 0 | 63.8 | 41.3 | 0 | 3.9 | 0 | 0 | 0 | 1984.9
2019-12-09 | 17:00 | 2039.2 | 549.9 | 1283.8 | 137.8 | 0 | 63.8 | 0 | 0 | 3.9 | 0 | 0 | 0 | 2039.2
2019-12-09 | 18:00 | 2026.2 | 549.9 | 1270.8 | 137.8 | 0 | 63.8 | 0 | 0 | 3.9 | 0 | 0 | 0 | 2026.2
2019-12-09 | 19:00 | 1975.3 | 549.9 | 1219.9 | 137.8 | 0 | 63.8 | 0 | 0 | 3.9 | 0 | 0 | 0 | 1975.3
2019-12-09 | 20:00 | 1922.2 | 549.9 | 1166.8 | 137.8 | 0 | 63.8 | 0 | 0 | 3.9 | 0 | 0 | 0 | 1922.2
2019-12-09 | 21:00 | 1840.4 | 549.9 | 1085 | 137.8 | 0 | 63.8 | 0 | 0 | 3.9 | 0 | 0 | 0 | 1840.4
2019-12-09 | 22:00 | 1756.6 | 549.9 | 1001.2 | 137.8 | 0 | 63.8 | 0 | 0 | 3.9 | 0 | 0 | 0 | 1756.6
2019-12-09 | 23:00 | 1660.9 | 549.9 | 905.4 | 137.8 | 0 | 63.8 | 0 | 0 | 4 | 0 | 0 | 0 | 1660.9
2019-12-10 | 0:00 | 1546.8 | 549.9 | 791.2 | 137.8 | 0 | 63.8 | 0 | 0 | 4.1 | 0 | 0 | 0 | 1546.8
2019-12-10 | 1:00 | 1508.5 | 549.9 | 752.6 | 137.8 | 0 | 63.8 | 0 | 0 | 4.4 | 0 | 0 | 0 | 1508.5
2019-12-10 | 2:00 | 1549 | 549.9 | 792.3 | 137.8 | 0 | 63.8 | 0 | 0 | 5.2 | 0 | 0 | 0 | 1549
2019-12-10 | 3:00 | 1571.5 | 549.9 | 814.5 | 137.8 | 0 | 63.8 | 0 | 0 | 5.5 | 0 | 0 | 0 | 1571.5
2019-12-10 | 4:00 | 1561.9 | 549.9 | 804.7 | 137.8 | 0 | 63.8 | 0 | 0 | 5.7 | 0 | 0 | 0 | 1561.9
2019-12-10 | 5:00 | 1582.7 | 549.9 | 825.2 | 137.8 | 0 | 63.8 | 0 | 0 | 6 | 0 | 0 | 0 | 1582.7
2019-12-10 | 6:00 | 1742.8 | 549.9 | 999.1 | 105.8 | 0 | 63.8 | 18.3 | 0 | 5.9 | 0 | 0 | 0 | 1742.8
2019-12-10 | 7:00 | 1908.8 | 549.9 | 1158.4 | 79.8 | 0 | 63.8 | 51 | 0 | 5.9 | 0 | 0 | 0 | 1908.8
2019-12-10 | 8:00 | 2088.1 | 549.9 | 1231.7 | 71.4 | 0 | 63.8 | 164.7 | 0 | 6.6 | 0 | 0 | 0 | 2088.1
2019-12-10 | 9:00 | 2116.7 | 549.9 | 1151.1 | 68.9 | 0 | 63.8 | 276.3 | 0 | 6.7 | 0 | 0 | 0 | 2116.7
2019-12-10 | 10:00 | 2055.6 | 549.9 | 1019.6 | 68.9 | 0 | 63.8 | 347.4 | 0 | 6 | 0 | 0 | 0 | 2055.6
2019-12-10 | 11:00 | 2028.5 | 549.9 | 1003.3 | 68.9 | 0 | 63.8 | 337.1 | 0 | 5.5 | 0 | 0 | 0 | 2028.5
2019-12-10 | 12:00 | 1909.8 | 549.9 | 945.4 | 68.9 | 0 | 63.8 | 276.1 | 0 | 5.7 | 0 | 0 | 0 | 1909.8
2019-12-10 | 13:00 | 1944.8 | 549.9 | 934.7 | 71.4 | 0 | 63.8 | 319.7 | 0 | 5.3 | 0 | 0 | 0 | 1944.8
2019-12-10 | 14:00 | 1939.5 | 549.9 | 977.1 | 79.8 | 0 | 63.8 | 263.8 | 0 | 5.1 | 0 | 0 | 0 | 1939.5
2019-12-10 | 15:00 | 1927.7 | 549.9 | 1053.9 | 105.8 | 0 | 63.8 | 149.5 | 0 | 4.8 | 0 | 0 | 0 | 1927.7
2019-12-10 | 16:00 | 1967.1 | 549.9 | 1169.4 | 137.8 | 0 | 63.8 | 41.6 | 0 | 4.6 | 0 | 0 | 0 | 1967.1
2019-12-10 | 17:00 | 2008.3 | 549.9 | 1252.4 | 137.8 | 0 | 63.8 | 0 | 0 | 4.4 | 0 | 0 | 0 | 2008.3
2019-12-10 | 18:00 | 1991.8 | 549.9 | 1236.4 | 137.8 | 0 | 63.8 | 0 | 0 | 3.9 | 0 | 0 | 0 | 1991.8
2019-12-10 | 19:00 | 1936.9 | 549.9 | 1181.4 | 137.8 | 0 | 63.8 | 0 | 0 | 4 | 0 | 0 | 0 | 1936.9
2019-12-10 | 20:00 | 1875.4 | 549.9 | 1120 | 137.8 | 0 | 63.8 | 0 | 0 | 3.9 | 0 | 0 | 0 | 1875.4
2019-12-10 | 21:00 | 1800.1 | 549.9 | 1044.7 | 137.8 | 0 | 63.8 | 0 | 0 | 3.9 | 0 | 0 | 0 | 1800.1
2019-12-10 | 22:00 | 1709.2 | 549.9 | 953.8 | 137.8 | 0 | 63.8 | 0 | 0 | 3.9 | 0 | 0 | 0 | 1709.2
2019-12-10 | 23:00 | 1614.4 | 549.9 | 859 | 137.8 | 0 | 63.8 | 0 | 0 | 3.9 | 0 | 0 | 0 | 1614.4
2019-12-11 | 0:00 | 1497.9 | 549.9 | 742.5 | 137.8 | 0 | 63.8 | 0 | 0 | 3.9 | 0 | 0 | 0 | 1497.9
2019-12-11 | 1:00 | 1460.7 | 549.9 | 705.2 | 137.8 | 0 | 63.8 | 0 | 0 | 4 | 0 | 0 | 0 | 1460.7
2019-12-11 | 2:00 | 1508.8 | 549.9 | 753.3 | 137.8 | 0 | 63.8 | 0 | 0 | 4 | 0 | 0 | 0 | 1508.8
2019-12-11 | 3:00 | 1537.9 | 549.9 | 782.3 | 137.8 | 0 | 63.8 | 0 | 0 | 4.1 | 0 | 0 | 0 | 1537.9
2019-12-11 | 4:00 | 1543.3 | 549.9 | 787.5 | 137.8 | 0 | 63.8 | 0 | 0 | 4.3 | 0 | 0 | 0 | 1543.3
2019-12-11 | 5:00 | 1550 | 549.9 | 794.4 | 137.8 | 0 | 63.8 | 0 | 0 | 4.1 | 0 | 0 | 0 | 1550
2019-12-11 | 6:00 | 1695 | 549.9 | 953.2 | 105.8 | 0 | 63.8 | 18.3 | 0 | 4 | 0 | 0 | 0 | 1695
2019-12-11 | 7:00 | 1850.4 | 549.9 | 1103.7 | 79.8 | 0 | 63.8 | 49.3 | 0 | 3.9 | 0 | 0 | 0 | 1850.4
2019-12-11 | 8:00 | 2031.6 | 549.9 | 1212.9 | 71.4 | 0 | 63.8 | 129.2 | 0 | 4.4 | 0 | 0 | 0 | 2031.6
2019-12-11 | 9:00 | 2100.9 | 549.9 | 1220.7 | 68.9 | 0 | 63.8 | 192.9 | 0 | 4.7 | 0 | 0 | 0 | 2100.9
2019-12-11 | 10:00 | 2064.3 | 549.9 | 1147.2 | 68.9 | 0 | 63.8 | 230.1 | 0 | 4.4 | 0 | 0 | 0 | 2064.3
2019-12-11 | 11:00 | 2029.9 | 549.9 | 1120.2 | 68.9 | 0 | 63.8 | 222.6 | 0 | 4.5 | 0 | 0 | 0 | 2029.9
2019-12-11 | 12:00 | 1909 | 549.9 | 1025 | 68.9 | 0 | 63.8 | 197.1 | 0 | 4.3 | 0 | 0 | 0 | 1909
2019-12-11 | 13:00 | 1986 | 549.9 | 1151.9 | 71.4 | 0 | 63.8 | 144.7 | 0 | 4.3 | 0 | 0 | 0 | 1986
2019-12-11 | 14:00 | 1983.5 | 549.9 | 1190.5 | 79.8 | 0 | 63.8 | 95.1 | 0 | 4.4 | 0 | 0 | 0 | 1983.5
2019-12-11 | 15:00 | 1974.4 | 549.9 | 1188.7 | 105.8 | 0 | 63.8 | 61.2 | 0 | 5 | 0 | 0 | 0 | 1974.4
2019-12-11 | 16:00 | 2022.3 | 549.9 | 1238.2 | 137.8 | 0 | 63.8 | 27.4 | 0 | 5.2 | 0 | 0 | 0 | 2022.3
2019-12-11 | 17:00 | 2028.2 | 549.9 | 1272 | 137.8 | 0 | 63.8 | 0 | 0 | 4.7 | 0 | 0 | 0 | 2028.2
2019-12-11 | 18:00 | 1990.5 | 549.9 | 1234.6 | 137.8 | 0 | 63.8 | 0 | 0 | 4.4 | 0 | 0 | 0 | 1990.5
2019-12-11 | 19:00 | 1935.2 | 549.9 | 1178.9 | 137.8 | 0 | 63.8 | 0 | 0 | 4.8 | 0 | 0 | 0 | 1935.2
2019-12-11 | 20:00 | 1867.9 | 549.9 | 1111.9 | 137.8 | 0 | 63.8 | 0 | 0 | 4.5 | 0 | 0 | 0 | 1867.9
2019-12-11 | 21:00 | 1786.3 | 549.9 | 1030.5 | 137.8 | 0 | 63.8 | 0 | 0 | 4.3 | 0 | 0 | 0 | 1786.3
2019-12-11 | 22:00 | 1708.3 | 549.9 | 952.3 | 137.8 | 0 | 63.8 | 0 | 0 | 4.5 | 0 | 0 | 0 | 1708.3
2019-12-11 | 23:00 | 1618.1 | 549.9 | 862.5 | 137.8 | 0 | 63.8 | 0 | 0 | 4.1 | 0 | 0 | 0 | 1618.1
2019-12-12 | 0:00 | 1501.2 | 549.9 | 745.6 | 137.8 | 0 | 63.8 | 0 | 0 | 4.1 | 0 | 0 | 0 | 1501.2
2019-12-12 | 1:00 | 1467.3 | 549.9 | 711.7 | 137.8 | 0 | 63.8 | 0 | 0 | 4.1 | 0 | 0 | 0 | 1467.3
2019-12-12 | 2:00 | 1504.6 | 549.9 | 749.2 | 137.8 | 0 | 63.8 | 0 | 0 | 3.9 | 0 | 0 | 0 | 1504.6
2019-12-12 | 3:00 | 1530.9 | 549.9 | 774.8 | 137.8 | 0 | 63.8 | 0 | 0 | 4.6 | 0 | 0 | 0 | 1530.9
2019-12-12 | 4:00 | 1524.9 | 549.9 | 768.7 | 137.8 | 0 | 63.8 | 0 | 0 | 4.7 | 0 | 0 | 0 | 1524.9
2019-12-12 | 5:00 | 1520.2 | 549.9 | 762.8 | 137.8 | 0 | 63.8 | 0 | 0 | 5.9 | 0 | 0 | 0 | 1520.2
2019-12-12 | 6:00 | 1655.2 | 549.9 | 907.4 | 105.8 | 0 | 63.8 | 18.3 | 0 | 10 | 0 | 0 | 0 | 1655.2
2019-12-12 | 7:00 | 1806.9 | 549.9 | 1056.3 | 79.8 | 0 | 63.8 | 44.3 | 0 | 12.8 | 0 | 0 | 0 | 1806.9
2019-12-12 | 8:00 | 1988.8 | 549.9 | 1172.8 | 71.4 | 0 | 63.8 | 118 | 0 | 12.9 | 0 | 0 | 0 | 1988.8
2019-12-12 | 9:00 | 2078.1 | 549.9 | 1190.4 | 68.9 | 0 | 63.8 | 190.6 | 0 | 14.5 | 0 | 0 | 0 | 2078.1
2019-12-12 | 10:00 | 2050.9 | 549.9 | 1105.4 | 68.9 | 0 | 63.8 | 247.7 | 0 | 15.2 | 0 | 0 | 0 | 2050.9
2019-12-12 | 11:00 | 2010.5 | 549.9 | 1030.1 | 68.9 | 0 | 63.8 | 282.9 | 0 | 14.9 | 0 | 0 | 0 | 2010.5
2019-12-12 | 12:00 | 1891.2 | 549.9 | 912.3 | 68.9 | 0 | 63.8 | 282.2 | 0 | 14.1 | 0 | 0 | 0 | 1891.2
2019-12-12 | 13:00 | 1968.1 | 549.9 | 1024.1 | 71.4 | 0 | 63.8 | 244.4 | 0 | 14.5 | 0 | 0 | 0 | 1968.1
2019-12-12 | 14:00 | 1953.3 | 549.9 | 1058.2 | 79.8 | 0 | 63.8 | 188.1 | 0 | 13.5 | 0 | 0 | 0 | 1953.3
2019-12-12 | 15:00 | 1959.7 | 549.9 | 1102.4 | 105.8 | 0 | 63.8 | 123.7 | 0 | 14.1 | 0 | 0 | 0 | 1959.7
2019-12-12 | 16:00 | 2016.4 | 549.9 | 1213.4 | 137.8 | 0 | 63.8 | 37.9 | 0 | 13.6 | 0 | 0 | 0 | 2016.4
2019-12-12 | 17:00 | 2066.6 | 549.9 | 1300.3 | 137.8 | 0 | 63.8 | 0 | 0 | 14.8 | 0 | 0 | 0 | 2066.6
2019-12-12 | 18:00 | 2048.8 | 549.9 | 1281.7 | 137.8 | 0 | 63.8 | 0 | 0 | 15.6 | 0 | 0 | 0 | 2048.8
2019-12-12 | 19:00 | 1993.9 | 549.9 | 1227.5 | 137.8 | 0 | 63.8 | 0 | 0 | 14.9 | 0 | 0 | 0 | 1993.9
2019-12-12 | 20:00 | 1925 | 549.9 | 1159.7 | 137.8 | 0 | 63.8 | 0 | 0 | 13.8 | 0 | 0 | 0 | 1925
2019-12-12 | 21:00 | 1843.9 | 549.9 | 1079.5 | 137.8 | 0 | 63.8 | 0 | 0 | 12.9 | 0 | 0 | 0 | 1843.9
2019-12-12 | 22:00 | 1764.4 | 549.9 | 1000.1 | 137.8 | 0 | 63.8 | 0 | 0 | 12.8 | 0 | 0 | 0 | 1764.4
2019-12-12 | 23:00 | 1663.5 | 549.9 | 902.5 | 137.8 | 0 | 63.8 | 0 | 0 | 9.5 | 0 | 0 | 0 | 1663.5
2019-12-13 | 0:00 | 1560.9 | 549.9 | 802.6 | 137.8 | 0 | 63.8 | 0 | 0 | 6.8 | 0 | 0 | 0 | 1560.9
2019-12-13 | 1:00 | 1521.2 | 549.9 | 763.9 | 137.8 | 0 | 63.8 | 0 | 0 | 5.8 | 0 | 0 | 0 | 1521.2
2019-12-13 | 2:00 | 1553.6 | 549.9 | 796 | 137.8 | 0 | 63.8 | 0 | 0 | 6.1 | 0 | 0 | 0 | 1553.6
2019-12-13 | 3:00 | 1573.5 | 549.9 | 816 | 137.8 | 0 | 63.8 | 0 | 0 | 6 | 0 | 0 | 0 | 1573.5
2019-12-13 | 4:00 | 1562.2 | 549.9 | 803.4 | 137.8 | 0 | 63.8 | 0 | 0 | 7.3 | 0 | 0 | 0 | 1562.2
2019-12-13 | 5:00 | 1580.7 | 549.9 | 821.6 | 137.8 | 0 | 63.8 | 0 | 0 | 7.6 | 0 | 0 | 0 | 1580.7
2019-12-13 | 6:00 | 1724 | 549.9 | 999 | 105.8 | 0 | 63.8 | 0 | 0 | 5.5 | 0 | 0 | 0 | 1724
2019-12-13 | 7:00 | 1908.7 | 549.9 | 1162.7 | 79.8 | 0 | 63.8 | 47.8 | 0 | 4.7 | 0 | 0 | 0 | 1908.7
2019-12-13 | 8:00 | 2069.5 | 549.9 | 1223.8 | 71.4 | 0 | 63.8 | 155.9 | 0 | 4.7 | 0 | 0 | 0 | 2069.5
2019-12-13 | 9:00 | 2109.5 | 549.9 | 1155.4 | 68.9 | 0 | 63.8 | 267.2 | 0 | 4.3 | 0 | 0 | 0 | 2109.5
2019-12-13 | 10:00 | 2055.2 | 549.9 | 1027.2 | 68.9 | 0 | 63.8 | 340.7 | 0 | 4.7 | 0 | 0 | 0 | 2055.2
2019-12-13 | 11:00 | 2016.1 | 549.9 | 970.7 | 68.9 | 0 | 63.8 | 357.3 | 0 | 5.5 | 0 | 0 | 0 | 2016.1
2019-12-13 | 12:00 | 1892.9 | 549.9 | 866.3 | 68.9 | 0 | 63.8 | 338.8 | 0 | 5.2 | 0 | 0 | 0 | 1892.9
2019-12-13 | 13:00 | 1963.7 | 549.9 | 980 | 71.4 | 0 | 63.8 | 293.5 | 0 | 5.1 | 0 | 0 | 0 | 1963.7
2019-12-13 | 14:00 | 1937.2 | 549.9 | 1014.4 | 79.8 | 0 | 63.8 | 224.5 | 0 | 4.8 | 0 | 0 | 0 | 1937.2
2019-12-13 | 15:00 | 1944.2 | 549.9 | 1085.3 | 105.8 | 0 | 63.8 | 135 | 0 | 4.4 | 0 | 0 | 0 | 1944.2
2019-12-13 | 16:00 | 1995.5 | 549.9 | 1200.4 | 137.8 | 0 | 63.8 | 39.7 | 0 | 3.9 | 0 | 0 | 0 | 1995.5
2019-12-13 | 17:00 | 2034.7 | 549.9 | 1279.3 | 137.8 | 0 | 63.8 | 0 | 0 | 3.9 | 0 | 0 | 0 | 2034.7
2019-12-13 | 18:00 | 2003.9 | 549.9 | 1248.5 | 137.8 | 0 | 63.8 | 0 | 0 | 3.9 | 0 | 0 | 0 | 2003.9
2019-12-13 | 19:00 | 1953.7 | 549.9 | 1198.3 | 137.8 | 0 | 63.8 | 0 | 0 | 3.9 | 0 | 0 | 0 | 1953.7
2019-12-13 | 20:00 | 1883.4 | 549.9 | 1128 | 137.8 | 0 | 63.8 | 0 | 0 | 3.9 | 0 | 0 | 0 | 1883.4
2019-12-13 | 21:00 | 1807.7 | 549.9 | 1052.3 | 137.8 | 0 | 63.8 | 0 | 0 | 3.9 | 0 | 0 | 0 | 1807.7
2019-12-13 | 22:00 | 1745.7 | 549.9 | 990.3 | 137.8 | 0 | 63.8 | 0 | 0 | 3.9 | 0 | 0 | 0 | 1745.7
2019-12-13 | 23:00 | 1666 | 549.9 | 910.6 | 137.8 | 0 | 63.8 | 0 | 0 | 3.9 | 0 | 0 | 0 | 1666
2019-12-14 | 0:00 | 1563 | 549.9 | 807.2 | 137.8 | 0 | 63.8 | 0 | 0 | 4.3 | 0 | 0 | 0 | 1563
2019-12-14 | 1:00 | 1521.6 | 549.9 | 766 | 137.8 | 0 | 63.8 | 0 | 0 | 4.1 | 0 | 0 | 0 | 1521.6
2019-12-14 | 2:00 | 1543.6 | 549.9 | 787.4 | 137.8 | 0 | 63.8 | 0 | 0 | 4.7 | 0 | 0 | 0 | 1543.6
2019-12-14 | 3:00 | 1559.9 | 549.9 | 803.6 | 137.8 | 0 | 63.8 | 0 | 0 | 4.8 | 0 | 0 | 0 | 1559.9
2019-12-14 | 4:00 | 1527.7 | 549.9 | 770.7 | 137.8 | 0 | 63.8 | 0 | 0 | 5.5 | 0 | 0 | 0 | 1527.7
2019-12-14 | 5:00 | 1495.6 | 549.9 | 738.6 | 137.8 | 0 | 63.8 | 0 | 0 | 5.5 | 0 | 0 | 0 | 1495.6
2019-12-14 | 6:00 | 1540.7 | 549.9 | 816.5 | 105.8 | 0 | 63.8 | 0 | 0 | 4.7 | 0 | 0 | 0 | 1540.7
2019-12-14 | 7:00 | 1677.8 | 549.9 | 935.2 | 79.8 | 0 | 63.8 | 44.6 | 0 | 4.5 | 0 | 0 | 0 | 1677.8
2019-12-14 | 8:00 | 1849.7 | 549.9 | 1043.6 | 71.4 | 0 | 63.8 | 116.6 | 0 | 4.4 | 0 | 0 | 0 | 1849.7
2019-12-14 | 9:00 | 1904.1 | 549.9 | 1036.8 | 68.9 | 0 | 63.8 | 180.6 | 0 | 4.1 | 0 | 0 | 0 | 1904.1
2019-12-14 | 10:00 | 1868.1 | 549.9 | 932.2 | 68.9 | 0 | 63.8 | 248.7 | 0 | 4.6 | 0 | 0 | 0 | 1868.1
2019-12-14 | 11:00 | 1792.2 | 549.9 | 785.1 | 68.9 | 0 | 63.8 | 319.7 | 0 | 4.8 | 0 | 0 | 0 | 1792.2
2019-12-14 | 12:00 | 1706.4 | 549.9 | 697.6 | 68.9 | 0 | 63.8 | 320.9 | 0 | 5.3 | 0 | 0 | 0 | 1706.4
2019-12-14 | 13:00 | 1697.4 | 549.9 | 726.5 | 71.4 | 0 | 63.8 | 279.2 | 0 | 6.6 | 0 | 0 | 0 | 1697.4
2019-12-14 | 14:00 | 1670 | 549.9 | 776 | 79.8 | 0 | 63.8 | 190.5 | 0 | 10 | 0 | 0 | 0 | 1670
2019-12-14 | 15:00 | 1672.6 | 549.9 | 847.4 | 105.8 | 0 | 63.8 | 93.7 | 0 | 12 | 0 | 0 | 0 | 1672.6
2019-12-14 | 16:00 | 1722.2 | 549.9 | 925.2 | 137.8 | 0 | 63.8 | 33.6 | 0 | 11.9 | 0 | 0 | 0 | 1722.2
2019-12-14 | 17:00 | 1774.9 | 549.9 | 1008.9 | 137.8 | 0 | 63.8 | 0 | 0 | 14.5 | 0 | 0 | 0 | 1774.9
2019-12-14 | 18:00 | 1770.7 | 549.9 | 1004.8 | 137.8 | 0 | 63.8 | 0 | 0 | 14.4 | 0 | 0 | 0 | 1770.7
2019-12-14 | 19:00 | 1742.4 | 549.9 | 978.1 | 137.8 | 0 | 63.8 | 0 | 0 | 12.8 | 0 | 0 | 0 | 1742.4
2019-12-14 | 20:00 | 1710.8 | 549.9 | 947.2 | 137.8 | 0 | 63.8 | 0 | 0 | 12.1 | 0 | 0 | 0 | 1710.8
2019-12-14 | 21:00 | 1665.3 | 549.9 | 902.1 | 137.8 | 0 | 63.8 | 0 | 0 | 11.7 | 0 | 0 | 0 | 1665.3
2019-12-14 | 22:00 | 1590.9 | 549.9 | 827.9 | 137.8 | 0 | 63.8 | 0 | 0 | 11.5 | 0 | 0 | 0 | 1590.9
2019-12-14 | 23:00 | 1518 | 549.9 | 755.6 | 137.8 | 0 | 63.8 | 0 | 0 | 10.9 | 0 | 0 | 0 | 1518
2019-12-15 | 0:00 | 1419.5 | 549.9 | 657.1 | 137.8 | 0 | 63.8 | 0 | 0 | 10.9 | 0 | 0 | 0 | 1419.5
2019-12-15 | 1:00 | 1388.3 | 549.9 | 626.2 | 137.8 | 0 | 63.8 | 0 | 0 | 10.6 | 0 | 0 | 0 | 1388.3
2019-12-15 | 2:00 | 1418 | 549.9 | 655.2 | 137.8 | 0 | 63.8 | 0 | 0 | 11.3 | 0 | 0 | 0 | 1418
2019-12-15 | 3:00 | 1437 | 549.9 | 673.9 | 137.8 | 0 | 63.8 | 0 | 0 | 11.6 | 0 | 0 | 0 | 1437
2019-12-15 | 4:00 | 1412.4 | 549.9 | 649.2 | 137.8 | 0 | 63.8 | 0 | 0 | 11.7 | 0 | 0 | 0 | 1412.4
2019-12-15 | 5:00 | 1372.2 | 549.9 | 610 | 137.8 | 0 | 63.8 | 0 | 0 | 10.7 | 0 | 0 | 0 | 1372.2
2019-12-15 | 6:00 | 1380.9 | 549.9 | 651.5 | 105.8 | 0 | 63.8 | 0 | 0 | 9.9 | 0 | 0 | 0 | 1380.9
2019-12-15 | 7:00 | 1480 | 549.9 | 737.3 | 79.8 | 0 | 63.8 | 39 | 0 | 10.2 | 0 | 0 | 0 | 1480
2019-12-15 | 8:00 | 1620.7 | 549.9 | 822.9 | 71.4 | 0 | 63.8 | 101.8 | 0 | 10.9 | 0 | 0 | 0 | 1620.7
2019-12-15 | 9:00 | 1665.4 | 549.9 | 796 | 68.9 | 0 | 63.8 | 174.9 | 0 | 11.9 | 0 | 0 | 0 | 1665.4
2019-12-15 | 10:00 | 1616.9 | 549.9 | 670.5 | 68.9 | 0 | 63.8 | 251.2 | 0 | 12.6 | 0 | 0 | 0 | 1616.9
2019-12-15 | 11:00 | 1577 | 549.9 | 554.6 | 68.9 | 0 | 63.8 | 327.9 | 0 | 11.9 | 0 | 0 | 0 | 1577
2019-12-15 | 12:00 | 1541.3 | 549.9 | 485.4 | 68.9 | 0 | 63.8 | 362.4 | 0 | 10.9 | 0 | 0 | 0 | 1541.3
2019-12-15 | 13:00 | 1511.6 | 549.9 | 481.2 | 71.4 | 0 | 63.8 | 335.1 | 0 | 10.2 | 0 | 0 | 0 | 1511.6
2019-12-15 | 14:00 | 1503 | 549.9 | 543.6 | 79.8 | 0 | 63.8 | 256.4 | 0 | 9.5 | 0 | 0 | 0 | 1503
2019-12-15 | 15:00 | 1534.8 | 549.9 | 659 | 105.8 | 0 | 63.8 | 147.4 | 0 | 8.9 | 0 | 0 | 0 | 1534.8
2019-12-15 | 16:00 | 1595.7 | 549.9 | 792.4 | 137.8 | 0 | 63.8 | 41.9 | 0 | 9.9 | 0 | 0 | 0 | 1595.7
2019-12-15 | 17:00 | 1740 | 549.9 | 979.1 | 137.8 | 0 | 63.8 | 0 | 0 | 9.4 | 0 | 0 | 0 | 1740
2019-12-15 | 18:00 | 1795.8 | 549.9 | 1035.4 | 137.8 | 0 | 63.8 | 0 | 0 | 8.9 | 0 | 0 | 0 | 1795.8
2019-12-15 | 19:00 | 1797.5 | 549.9 | 1038.4 | 137.8 | 0 | 63.8 | 0 | 0 | 7.6 | 0 | 0 | 0 | 1797.5
2019-12-15 | 20:00 | 1770.1 | 549.9 | 1011.3 | 137.8 | 0 | 63.8 | 0 | 0 | 7.3 | 0 | 0 | 0 | 1770.1
2019-12-15 | 21:00 | 1714.2 | 549.9 | 957 | 137.8 | 0 | 63.8 | 0 | 0 | 5.7 | 0 | 0 | 0 | 1714.2
2019-12-15 | 22:00 | 1619.1 | 549.9 | 862.4 | 137.8 | 0 | 63.8 | 0 | 0 | 5.2 | 0 | 0 | 0 | 1619.1
2019-12-15 | 23:00 | 1543.9 | 549.9 | 787.8 | 137.8 | 0 | 63.8 | 0 | 0 | 4.6 | 0 | 0 | 0 | 1543.9
2019-12-16 | 0:00 | 1461.5 | 549.9 | 705.9 | 137.8 | 0 | 63.8 | 0 | 0 | 4.1 | 0 | 0 | 0 | 1461.5
2019-12-16 | 1:00 | 1438.2 | 549.9 | 682.8 | 137.8 | 0 | 63.8 | 0 | 0 | 3.9 | 0 | 0 | 0 | 1438.2
2019-12-16 | 2:00 | 1472.3 | 549.9 | 716.7 | 137.8 | 0 | 63.8 | 0 | 0 | 4.1 | 0 | 0 | 0 | 1472.3
2019-12-16 | 3:00 | 1491.8 | 549.9 | 736.3 | 137.8 | 0 | 63.8 | 0 | 0 | 4 | 0 | 0 | 0 | 1491.8
2019-12-16 | 4:00 | 1496.1 | 549.9 | 740.5 | 137.8 | 0 | 63.8 | 0 | 0 | 4.1 | 0 | 0 | 0 | 1496.1
2019-12-16 | 5:00 | 1521 | 549.9 | 765.6 | 137.8 | 0 | 63.8 | 0 | 0 | 3.9 | 0 | 0 | 0 | 1521
2019-12-16 | 6:00 | 1696.2 | 549.9 | 972.8 | 105.8 | 0 | 63.8 | 0 | 0 | 3.9 | 0 | 0 | 0 | 1696.2
2019-12-16 | 7:00 | 1913.3 | 549.9 | 1170.7 | 79.8 | 0 | 63.8 | 45 | 0 | 4.1 | 0 | 0 | 0 | 1913.3
2019-12-16 | 8:00 | 2098.8 | 549.9 | 1256.6 | 71.4 | 0 | 63.8 | 152.6 | 0 | 4.5 | 0 | 0 | 0 | 2098.8
2019-12-16 | 9:00 | 2148.7 | 549.9 | 1194.1 | 68.9 | 0 | 63.8 | 267.3 | 0 | 4.7 | 0 | 0 | 0 | 2148.7
2019-12-16 | 10:00 | 2084.2 | 549.9 | 1045.5 | 68.9 | 0 | 63.8 | 351.3 | 0 | 4.8 | 0 | 0 | 0 | 2084.2
2019-12-16 | 11:00 | 2026 | 549.9 | 945.7 | 68.9 | 0 | 63.8 | 392.9 | 0 | 4.8 | 0 | 0 | 0 | 2026
2019-12-16 | 12:00 | 1890.7 | 549.9 | 813.9 | 68.9 | 0 | 63.8 | 389.2 | 0 | 5 | 0 | 0 | 0 | 1890.7
2019-12-16 | 13:00 | 1943.9 | 549.9 | 908.4 | 71.4 | 0 | 63.8 | 345.6 | 0 | 4.8 | 0 | 0 | 0 | 1943.9
2019-12-16 | 14:00 | 1930.5 | 549.9 | 969.8 | 79.8 | 0 | 63.8 | 262.6 | 0 | 4.6 | 0 | 0 | 0 | 1930.5
2019-12-16 | 15:00 | 1931.1 | 549.9 | 1056.2 | 105.8 | 0 | 63.8 | 151.1 | 0 | 4.3 | 0 | 0 | 0 | 1931.1
2019-12-16 | 16:00 | 1977.9 | 549.9 | 1179.4 | 137.8 | 0 | 63.8 | 43.1 | 0 | 3.9 | 0 | 0 | 0 | 1977.9
2019-12-16 | 17:00 | 2028.4 | 549.9 | 1273 | 137.8 | 0 | 63.8 | 0 | 0 | 3.9 | 0 | 0 | 0 | 2028.4
2019-12-16 | 18:00 | 2015.9 | 549.9 | 1260.5 | 137.8 | 0 | 63.8 | 0 | 0 | 3.9 | 0 | 0 | 0 | 2015.9
2019-12-16 | 19:00 | 1955.4 | 549.9 | 1199.8 | 137.8 | 0 | 63.8 | 0 | 0 | 4.1 | 0 | 0 | 0 | 1955.4
2019-12-16 | 20:00 | 1885.4 | 549.9 | 1129.4 | 137.8 | 0 | 63.8 | 0 | 0 | 4.5 | 0 | 0 | 0 | 1885.4
2019-12-16 | 21:00 | 1804.5 | 549.9 | 1048.4 | 137.8 | 0 | 63.8 | 0 | 0 | 4.6 | 0 | 0 | 0 | 1804.5
2019-12-16 | 22:00 | 1708.2 | 549.9 | 952.1 | 137.8 | 0 | 63.8 | 0 | 0 | 4.6 | 0 | 0 | 0 | 1708.2
2019-12-16 | 23:00 | 1601.8 | 549.9 | 845.7 | 137.8 | 0 | 63.8 | 0 | 0 | 4.6 | 0 | 0 | 0 | 1601.8
2019-12-17 | 0:00 | 1486.1 | 549.9 | 730.2 | 137.8 | 0 | 63.8 | 0 | 0 | 4.4 | 0 | 0 | 0 | 1486.1
2019-12-17 | 1:00 | 1451.5 | 549.9 | 695.7 | 137.8 | 0 | 63.8 | 0 | 0 | 4.3 | 0 | 0 | 0 | 1451.5
2019-12-17 | 2:00 | 1480.8 | 549.9 | 725.3 | 137.8 | 0 | 63.8 | 0 | 0 | 4 | 0 | 0 | 0 | 1480.8
2019-12-17 | 3:00 | 1505.5 | 549.9 | 750 | 137.8 | 0 | 63.8 | 0 | 0 | 4 | 0 | 0 | 0 | 1505.5
2019-12-17 | 4:00 | 1492.5 | 549.9 | 737 | 137.8 | 0 | 63.8 | 0 | 0 | 4 | 0 | 0 | 0 | 1492.5
2019-12-17 | 5:00 | 1493.2 | 549.9 | 737.7 | 137.8 | 0 | 63.8 | 0 | 0 | 4 | 0 | 0 | 0 | 1493.2
2019-12-17 | 6:00 | 1598.4 | 549.9 | 874.6 | 105.8 | 0 | 63.8 | 0 | 0 | 4.3 | 0 | 0 | 0 | 1598.4
2019-12-17 | 7:00 | 1786.5 | 549.9 | 1049.2 | 79.8 | 0 | 63.8 | 39 | 0 | 4.8 | 0 | 0 | 0 | 1786.5
2019-12-17 | 8:00 | 1975.5 | 549.9 | 1180.1 | 71.4 | 0 | 63.8 | 105.2 | 0 | 5.1 | 0 | 0 | 0 | 1975.5
2019-12-17 | 9:00 | 2036.8 | 549.9 | 1211.2 | 68.9 | 0 | 63.8 | 136.9 | 0 | 6.1 | 0 | 0 | 0 | 2036.8
2019-12-17 | 10:00 | 2040.3 | 549.9 | 1238.1 | 68.9 | 0 | 63.8 | 113.8 | 0 | 5.8 | 0 | 0 | 0 | 2040.3
2019-12-17 | 11:00 | 2023.8 | 549.9 | 1228.4 | 68.9 | 0 | 63.8 | 107.7 | 0 | 5.1 | 0 | 0 | 0 | 2023.8
2019-12-17 | 12:00 | 1918.6 | 549.9 | 1126 | 68.9 | 0 | 63.8 | 104.9 | 0 | 5.1 | 0 | 0 | 0 | 1918.6
2019-12-17 | 13:00 | 2004.8 | 549.9 | 1227.3 | 71.4 | 0 | 63.8 | 88 | 0 | 4.4 | 0 | 0 | 0 | 2004.8
2019-12-17 | 14:00 | 2009.4 | 549.9 | 1246.4 | 79.8 | 0 | 63.8 | 65.2 | 0 | 4.3 | 0 | 0 | 0 | 2009.4
2019-12-17 | 15:00 | 2006 | 549.9 | 1233.9 | 105.8 | 0 | 63.8 | 48 | 0 | 4.6 | 0 | 0 | 0 | 2006
2019-12-17 | 16:00 | 2033.9 | 549.9 | 1253.3 | 137.8 | 0 | 63.8 | 24.5 | 0 | 4.6 | 0 | 0 | 0 | 2033.9
2019-12-17 | 17:00 | 2013.4 | 549.9 | 1257.2 | 137.8 | 0 | 63.8 | 0 | 0 | 4.7 | 0 | 0 | 0 | 2013.4
2019-12-17 | 18:00 | 1965.8 | 549.9 | 1208.9 | 137.8 | 0 | 63.8 | 0 | 0 | 5.4 | 0 | 0 | 0 | 1965.8
2019-12-17 | 19:00 | 1890.9 | 549.9 | 1133.9 | 137.8 | 0 | 63.8 | 0 | 0 | 5.5 | 0 | 0 | 0 | 1890.9
2019-12-17 | 20:00 | 1812.8 | 549.9 | 1056.3 | 137.8 | 0 | 63.8 | 0 | 0 | 5 | 0 | 0 | 0 | 1812.8
2019-12-17 | 21:00 | 1722.4 | 549.9 | 965.8 | 137.8 | 0 | 63.8 | 0 | 0 | 5.1 | 0 | 0 | 0 | 1722.4
2019-12-17 | 22:00 | 1642.6 | 549.9 | 886.3 | 137.8 | 0 | 63.8 | 0 | 0 | 4.8 | 0 | 0 | 0 | 1642.6
2019-12-17 | 23:00 | 1552.5 | 549.9 | 796.7 | 137.8 | 0 | 63.8 | 0 | 0 | 4.3 | 0 | 0 | 0 | 1552.5
2019-12-18 | 0:00 | 1438.4 | 549.9 | 682.8 | 137.8 | 0 | 63.8 | 0 | 0 | 4.1 | 0 | 0 | 0 | 1438.4
2019-12-18 | 1:00 | 1402 | 549.9 | 646.6 | 137.8 | 0 | 63.8 | 0 | 0 | 3.9 | 0 | 0 | 0 | 1402
2019-12-18 | 2:00 | 1443.2 | 549.9 | 687.8 | 137.8 | 0 | 63.8 | 0 | 0 | 3.9 | 0 | 0 | 0 | 1443.2
2019-12-18 | 3:00 | 1475.4 | 549.9 | 720 | 137.8 | 0 | 63.8 | 0 | 0 | 3.9 | 0 | 0 | 0 | 1475.4
2019-12-18 | 4:00 | 1465.7 | 549.9 | 710.3 | 137.8 | 0 | 63.8 | 0 | 0 | 3.9 | 0 | 0 | 0 | 1465.7
2019-12-18 | 5:00 | 1438.9 | 549.9 | 683.5 | 137.8 | 0 | 63.8 | 0 | 0 | 3.9 | 0 | 0 | 0 | 1438.9
2019-12-18 | 6:00 | 1513.3 | 549.9 | 789.5 | 105.8 | 0 | 63.8 | 0 | 0 | 4.3 | 0 | 0 | 0 | 1513.3
2019-12-18 | 7:00 | 1692 | 549.9 | 960.9 | 79.8 | 0 | 63.8 | 33 | 0 | 4.6 | 0 | 0 | 0 | 1692
2019-12-18 | 8:00 | 1905.8 | 549.9 | 1152.8 | 71.4 | 0 | 63.8 | 61.8 | 0 | 6.1 | 0 | 0 | 0 | 1905.8
2019-12-18 | 9:00 | 2019.7 | 549.9 | 1262.6 | 68.9 | 0 | 63.8 | 66.9 | 0 | 7.6 | 0 | 0 | 0 | 2019.7
2019-12-18 | 10:00 | 2008.1 | 549.9 | 1234.2 | 68.9 | 0 | 63.8 | 81.2 | 0 | 10.1 | 0 | 0 | 0 | 2008.1
2019-12-18 | 11:00 | 1978.1 | 549.9 | 1181.9 | 68.9 | 0 | 63.8 | 105.8 | 0 | 7.8 | 0 | 0 | 0 | 1978.1
2019-12-18 | 12:00 | 1879.6 | 549.9 | 1088.7 | 68.9 | 0 | 63.8 | 99.8 | 0 | 8.5 | 0 | 0 | 0 | 1879.6
2019-12-18 | 13:00 | 1965.5 | 549.9 | 1177.6 | 71.4 | 0 | 63.8 | 90.1 | 0 | 12.7 | 0 | 0 | 0 | 1965.5
2019-12-18 | 14:00 | 1966.2 | 549.9 | 1171.5 | 79.8 | 0 | 63.8 | 87.4 | 0 | 13.8 | 0 | 0 | 0 | 1966.2
2019-12-18 | 15:00 | 1959.5 | 549.9 | 1151.6 | 105.8 | 0 | 63.8 | 74.1 | 0 | 14.3 | 0 | 0 | 0 | 1959.5
2019-12-18 | 16:00 | 1985.5 | 549.9 | 1186.7 | 137.8 | 0 | 63.8 | 33.1 | 0 | 14.2 | 0 | 0 | 0 | 1985.5
2019-12-18 | 17:00 | 1978.2 | 549.9 | 1213.3 | 137.8 | 0 | 63.8 | 0 | 0 | 13.4 | 0 | 0 | 0 | 1978.2
2019-12-18 | 18:00 | 1945.9 | 549.9 | 1182 | 137.8 | 0 | 63.8 | 0 | 0 | 12.4 | 0 | 0 | 0 | 1945.9
2019-12-18 | 19:00 | 1895.1 | 549.9 | 1132.4 | 137.8 | 0 | 63.8 | 0 | 0 | 11.2 | 0 | 0 | 0 | 1895.1
2019-12-18 | 20:00 | 1828.2 | 549.9 | 1067.4 | 137.8 | 0 | 63.8 | 0 | 0 | 9.3 | 0 | 0 | 0 | 1828.2
2019-12-18 | 21:00 | 1759.3 | 549.9 | 998.9 | 137.8 | 0 | 63.8 | 0 | 0 | 8.9 | 0 | 0 | 0 | 1759.3
2019-12-18 | 22:00 | 1688.6 | 549.9 | 926.6 | 137.8 | 0 | 63.8 | 0 | 0 | 10.5 | 0 | 0 | 0 | 1688.6
2019-12-18 | 23:00 | 1600.4 | 549.9 | 837.7 | 137.8 | 0 | 63.8 | 0 | 0 | 11.2 | 0 | 0 | 0 | 1600.4
2019-12-19 | 0:00 | 1499.2 | 549.9 | 736.1 | 137.8 | 0 | 63.8 | 0 | 0 | 11.6 | 0 | 0 | 0 | 1499.2
2019-12-19 | 1:00 | 1463.8 | 549.9 | 701 | 137.8 | 0 | 63.8 | 0 | 0 | 11.3 | 0 | 0 | 0 | 1463.8
2019-12-19 | 2:00 | 1502.8 | 549.9 | 740.8 | 137.8 | 0 | 63.8 | 0 | 0 | 10.5 | 0 | 0 | 0 | 1502.8
2019-12-19 | 3:00 | 1532.3 | 549.9 | 770.5 | 137.8 | 0 | 63.8 | 0 | 0 | 10.3 | 0 | 0 | 0 | 1532.3
2019-12-19 | 4:00 | 1529.2 | 549.9 | 768.5 | 137.8 | 0 | 63.8 | 0 | 0 | 9.2 | 0 | 0 | 0 | 1529.2
2019-12-19 | 5:00 | 1533.4 | 549.9 | 774.8 | 137.8 | 0 | 63.8 | 0 | 0 | 7.1 | 0 | 0 | 0 | 1533.4
2019-12-19 | 6:00 | 1665 | 549.9 | 939 | 105.8 | 0 | 63.8 | 0 | 0 | 6.5 | 0 | 0 | 0 | 1665
2019-12-19 | 7:00 | 1836.6 | 549.9 | 1096.6 | 79.8 | 0 | 63.8 | 41 | 0 | 5.5 | 0 | 0 | 0 | 1836.6
2019-12-19 | 8:00 | 2019.1 | 549.9 | 1204.3 | 71.4 | 0 | 63.8 | 124.3 | 0 | 5.4 | 0 | 0 | 0 | 2019.1
2019-12-19 | 9:00 | 2115.3 | 549.9 | 1273.3 | 68.9 | 0 | 63.8 | 154.1 | 0 | 5.3 | 0 | 0 | 0 | 2115.3
2019-12-19 | 10:00 | 2128.1 | 549.9 | 1319 | 68.9 | 0 | 63.8 | 121.4 | 0 | 5.1 | 0 | 0 | 0 | 2128.1
2019-12-19 | 11:00 | 2106.5 | 549.9 | 1313 | 68.9 | 0 | 63.8 | 106.5 | 0 | 4.4 | 0 | 0 | 0 | 2106.5
2019-12-19 | 12:00 | 2005.5 | 549.9 | 1214.8 | 68.9 | 0 | 63.8 | 104 | 0 | 4.1 | 0 | 0 | 0 | 2005.5
2019-12-19 | 13:00 | 2074.2 | 549.9 | 1293.8 | 71.4 | 0 | 63.8 | 90.7 | 0 | 4.6 | 0 | 0 | 0 | 2074.2
2019-12-19 | 14:00 | 2069.7 | 549.9 | 1278.6 | 79.8 | 0 | 63.8 | 93.6 | 0 | 4 | 0 | 0 | 0 | 2069.7
2019-12-19 | 15:00 | 2062 | 549.9 | 1277.8 | 105.8 | 0 | 63.8 | 60.7 | 0 | 4 | 0 | 0 | 0 | 2062
2019-12-19 | 16:00 | 2094.7 | 549.9 | 1309.4 | 137.8 | 0 | 63.8 | 29.7 | 0 | 4.1 | 0 | 0 | 0 | 2094.7
2019-12-19 | 17:00 | 2088.4 | 549.9 | 1331.6 | 137.8 | 0 | 63.8 | 0 | 0 | 5.3 | 0 | 0 | 0 | 2088.4
2019-12-19 | 18:00 | 2040.4 | 549.9 | 1283 | 137.8 | 0 | 63.8 | 0 | 0 | 5.9 | 0 | 0 | 0 | 2040.4
2019-12-19 | 19:00 | 1973.4 | 549.9 | 1214.7 | 137.8 | 0 | 63.8 | 0 | 0 | 7.2 | 0 | 0 | 0 | 1973.4
2019-12-19 | 20:00 | 1893.7 | 549.9 | 1135 | 137.8 | 0 | 63.8 | 0 | 0 | 7.2 | 0 | 0 | 0 | 1893.7
2019-12-19 | 21:00 | 1811.6 | 549.9 | 1052.5 | 137.8 | 0 | 63.8 | 0 | 0 | 7.6 | 0 | 0 | 0 | 1811.6
2019-12-19 | 22:00 | 1731.8 | 549.9 | 972.3 | 137.8 | 0 | 63.8 | 0 | 0 | 8 | 0 | 0 | 0 | 1731.8
2019-12-19 | 23:00 | 1631 | 549.9 | 870.1 | 137.8 | 0 | 63.8 | 0 | 0 | 9.4 | 0 | 0 | 0 | 1631
2019-12-20 | 0:00 | 1506.4 | 549.9 | 744.6 | 137.8 | 0 | 63.8 | 0 | 0 | 10.3 | 0 | 0 | 0 | 1506.4
2019-12-20 | 1:00 | 1456.8 | 549.9 | 694.1 | 137.8 | 0 | 63.8 | 0 | 0 | 11.2 | 0 | 0 | 0 | 1456.8
2019-12-20 | 2:00 | 1487.5 | 549.9 | 724.8 | 137.8 | 0 | 63.8 | 0 | 0 | 11.2 | 0 | 0 | 0 | 1487.5
2019-12-20 | 3:00 | 1513.1 | 549.9 | 750.3 | 137.8 | 0 | 63.8 | 0 | 0 | 11.3 | 0 | 0 | 0 | 1513.1
2019-12-20 | 4:00 | 1515.5 | 549.9 | 750.6 | 137.8 | 0 | 63.8 | 0 | 0 | 13.4 | 0 | 0 | 0 | 1515.5
2019-12-20 | 5:00 | 1523.4 | 549.9 | 757.1 | 137.8 | 0 | 63.8 | 0 | 0 | 14.8 | 0 | 0 | 0 | 1523.4
2019-12-20 | 6:00 | 1632.6 | 549.9 | 899.8 | 105.8 | 0 | 63.8 | 0 | 0 | 13.3 | 0 | 0 | 0 | 1632.6
2019-12-20 | 7:00 | 1797 | 549.9 | 1045.9 | 79.8 | 0 | 63.8 | 44.1 | 0 | 13.5 | 0 | 0 | 0 | 1797
2019-12-20 | 8:00 | 1963.2 | 549.9 | 1118 | 71.4 | 0 | 63.8 | 146.6 | 0 | 13.5 | 0 | 0 | 0 | 1963.2
2019-12-20 | 9:00 | 2015.3 | 549.9 | 1059.9 | 68.9 | 0 | 63.8 | 258.1 | 0 | 14.7 | 0 | 0 | 0 | 2015.3
2019-12-20 | 10:00 | 1982.2 | 549.9 | 966.7 | 68.9 | 0 | 63.8 | 318.6 | 0 | 14.3 | 0 | 0 | 0 | 1982.2
2019-12-20 | 11:00 | 1961.2 | 549.9 | 940.1 | 68.9 | 0 | 63.8 | 324.8 | 0 | 13.7 | 0 | 0 | 0 | 1961.2
2019-12-20 | 12:00 | 1851.8 | 549.9 | 852.4 | 68.9 | 0 | 63.8 | 303.2 | 0 | 13.6 | 0 | 0 | 0 | 1851.8
2019-12-20 | 13:00 | 1914.9 | 549.9 | 943.9 | 71.4 | 0 | 63.8 | 271.9 | 0 | 14 | 0 | 0 | 0 | 1914.9
2019-12-20 | 14:00 | 1917.1 | 549.9 | 1000.2 | 79.8 | 0 | 63.8 | 209.4 | 0 | 14 | 0 | 0 | 0 | 1917.1
2019-12-20 | 15:00 | 1920.9 | 549.9 | 1065 | 105.8 | 0 | 63.8 | 123.1 | 0 | 13.3 | 0 | 0 | 0 | 1920.9
2019-12-20 | 16:00 | 1971.5 | 549.9 | 1167.7 | 137.8 | 0 | 63.8 | 39.9 | 0 | 12.4 | 0 | 0 | 0 | 1971.5
2019-12-20 | 17:00 | 1989.6 | 549.9 | 1227.3 | 137.8 | 0 | 63.8 | 0 | 0 | 10.8 | 0 | 0 | 0 | 1989.6
2019-12-20 | 18:00 | 1961.5 | 549.9 | 1200.7 | 137.8 | 0 | 63.8 | 0 | 0 | 9.3 | 0 | 0 | 0 | 1961.5
2019-12-20 | 19:00 | 1909.7 | 549.9 | 1150.8 | 137.8 | 0 | 63.8 | 0 | 0 | 7.4 | 0 | 0 | 0 | 1909.7
2019-12-20 | 20:00 | 1849.8 | 549.9 | 1092.8 | 137.8 | 0 | 63.8 | 0 | 0 | 5.5 | 0 | 0 | 0 | 1849.8
2019-12-20 | 21:00 | 1772.1 | 549.9 | 1016.6 | 137.8 | 0 | 63.8 | 0 | 0 | 4 | 0 | 0 | 0 | 1772.1
2019-12-20 | 22:00 | 1710.1 | 549.9 | 954.6 | 137.8 | 0 | 63.8 | 0 | 0 | 4 | 0 | 0 | 0 | 1710.1
2019-12-20 | 23:00 | 1629.4 | 549.9 | 871.5 | 137.8 | 0 | 63.8 | 0 | 0 | 6.4 | 0 | 0 | 0 | 1629.4
2019-12-21 | 0:00 | 1525 | 549.9 | 767.1 | 137.8 | 0 | 63.8 | 0 | 0 | 6.4 | 0 | 0 | 0 | 1525
2019-12-21 | 1:00 | 1472.8 | 549.9 | 713.9 | 137.8 | 0 | 63.8 | 0 | 0 | 7.4 | 0 | 0 | 0 | 1472.8
2019-12-21 | 2:00 | 1501.4 | 549.9 | 741.1 | 137.8 | 0 | 63.8 | 0 | 0 | 8.8 | 0 | 0 | 0 | 1501.4
2019-12-21 | 3:00 | 1525.7 | 549.9 | 764.2 | 137.8 | 0 | 63.8 | 0 | 0 | 10 | 0 | 0 | 0 | 1525.7
2019-12-21 | 4:00 | 1504.9 | 549.9 | 747.6 | 137.8 | 0 | 63.8 | 0 | 0 | 5.8 | 0 | 0 | 0 | 1504.9
2019-12-21 | 5:00 | 1473.3 | 549.9 | 716.6 | 137.8 | 0 | 63.8 | 0 | 0 | 5.2 | 0 | 0 | 0 | 1473.3
2019-12-21 | 6:00 | 1509.6 | 549.9 | 784.1 | 105.8 | 0 | 63.8 | 0 | 0 | 6 | 0 | 0 | 0 | 1509.6
2019-12-21 | 7:00 | 1639.6 | 549.9 | 908.1 | 79.8 | 0 | 63.8 | 32.5 | 0 | 5.5 | 0 | 0 | 0 | 1639.6
2019-12-21 | 8:00 | 1823.1 | 549.9 | 1024.7 | 71.4 | 0 | 63.8 | 107.9 | 0 | 5.4 | 0 | 0 | 0 | 1823.1
2019-12-21 | 9:00 | 1879.9 | 549.9 | 971.5 | 68.9 | 0 | 63.8 | 219.2 | 0 | 6.6 | 0 | 0 | 0 | 1879.9
2019-12-21 | 10:00 | 1843.2 | 549.9 | 863.3 | 68.9 | 0 | 63.8 | 290.7 | 0 | 6.6 | 0 | 0 | 0 | 1843.2
2019-12-21 | 11:00 | 1806.9 | 549.9 | 855.4 | 68.9 | 0 | 63.8 | 263.4 | 0 | 5.5 | 0 | 0 | 0 | 1806.9
2019-12-21 | 12:00 | 1744.7 | 549.9 | 832.5 | 68.9 | 0 | 63.8 | 224.1 | 0 | 5.5 | 0 | 0 | 0 | 1744.7
2019-12-21 | 13:00 | 1739.7 | 549.9 | 846.3 | 71.4 | 0 | 63.8 | 203.2 | 0 | 5.1 | 0 | 0 | 0 | 1739.7
2019-12-21 | 14:00 | 1720.8 | 549.9 | 869.3 | 79.8 | 0 | 63.8 | 151.4 | 0 | 6.6 | 0 | 0 | 0 | 1720.8
2019-12-21 | 15:00 | 1713.3 | 549.9 | 899.3 | 105.8 | 0 | 63.8 | 87.4 | 0 | 7.1 | 0 | 0 | 0 | 1713.3
2019-12-21 | 16:00 | 1762.5 | 549.9 | 972.9 | 137.8 | 0 | 63.8 | 30.6 | 0 | 7.5 | 0 | 0 | 0 | 1762.5
2019-12-21 | 17:00 | 1819.6 | 549.9 | 1060.7 | 137.8 | 0 | 63.8 | 0 | 0 | 7.4 | 0 | 0 | 0 | 1819.6
2019-12-21 | 18:00 | 1809.8 | 549.9 | 1051.4 | 137.8 | 0 | 63.8 | 0 | 0 | 6.9 | 0 | 0 | 0 | 1809.8
2019-12-21 | 19:00 | 1773.8 | 549.9 | 1015.7 | 137.8 | 0 | 63.8 | 0 | 0 | 6.6 | 0 | 0 | 0 | 1773.8
2019-12-21 | 20:00 | 1740.6 | 549.9 | 981.8 | 137.8 | 0 | 63.8 | 0 | 0 | 7.3 | 0 | 0 | 0 | 1740.6
2019-12-21 | 21:00 | 1677.2 | 549.9 | 918.5 | 137.8 | 0 | 63.8 | 0 | 0 | 7.2 | 0 | 0 | 0 | 1677.2
2019-12-21 | 22:00 | 1605.5 | 549.9 | 847.4 | 137.8 | 0 | 63.8 | 0 | 0 | 6.6 | 0 | 0 | 0 | 1605.5
2019-12-21 | 23:00 | 1532.8 | 549.9 | 774.2 | 137.8 | 0 | 63.8 | 0 | 0 | 7.1 | 0 | 0 | 0 | 1532.8
2019-12-22 | 0:00 | 1434.7 | 549.9 | 677.9 | 137.8 | 0 | 63.8 | 0 | 0 | 5.3 | 0 | 0 | 0 | 1434.7
2019-12-22 | 1:00 | 1399.4 | 549.9 | 642.4 | 137.8 | 0 | 63.8 | 0 | 0 | 5.5 | 0 | 0 | 0 | 1399.4
2019-12-22 | 2:00 | 1431 | 549.9 | 675 | 137.8 | 0 | 63.8 | 0 | 0 | 4.5 | 0 | 0 | 0 | 1431
2019-12-22 | 3:00 | 1445.2 | 549.9 | 688.9 | 137.8 | 0 | 63.8 | 0 | 0 | 4.8 | 0 | 0 | 0 | 1445.2
2019-12-22 | 4:00 | 1417.6 | 549.9 | 660.8 | 137.8 | 0 | 63.8 | 0 | 0 | 5.3 | 0 | 0 | 0 | 1417.6
2019-12-22 | 5:00 | 1373.7 | 549.9 | 615.3 | 137.8 | 0 | 63.8 | 0 | 0 | 6.9 | 0 | 0 | 0 | 1373.7
2019-12-22 | 6:00 | 1390.1 | 549.9 | 663.1 | 105.8 | 0 | 63.8 | 0 | 0 | 7.5 | 0 | 0 | 0 | 1390.1
2019-12-22 | 7:00 | 1494.4 | 549.9 | 764.3 | 79.8 | 0 | 63.8 | 30.1 | 0 | 6.5 | 0 | 0 | 0 | 1494.4
2019-12-22 | 8:00 | 1643.4 | 549.9 | 876.3 | 71.4 | 0 | 63.8 | 76.2 | 0 | 5.8 | 0 | 0 | 0 | 1643.4
2019-12-22 | 9:00 | 1742.7 | 549.9 | 963.8 | 68.9 | 0 | 63.8 | 91.1 | 0 | 5.2 | 0 | 0 | 0 | 1742.7
2019-12-22 | 10:00 | 1724.6 | 549.9 | 944 | 68.9 | 0 | 63.8 | 92.9 | 0 | 5.1 | 0 | 0 | 0 | 1724.6
2019-12-22 | 11:00 | 1684.9 | 549.9 | 881.1 | 68.9 | 0 | 63.8 | 114.7 | 0 | 6.5 | 0 | 0 | 0 | 1684.9
2019-12-22 | 12:00 | 1658.2 | 549.9 | 894 | 68.9 | 0 | 63.8 | 76.3 | 0 | 5.3 | 0 | 0 | 0 | 1658.2
2019-12-22 | 13:00 | 1673 | 549.9 | 931.5 | 71.4 | 0 | 63.8 | 50.3 | 0 | 6.1 | 0 | 0 | 0 | 1673
2019-12-22 | 14:00 | 1685.2 | 549.9 | 940.2 | 79.8 | 0 | 63.8 | 43.1 | 0 | 8.4 | 0 | 0 | 0 | 1685.2
2019-12-22 | 15:00 | 1709.4 | 549.9 | 941.5 | 105.8 | 0 | 63.8 | 37.1 | 0 | 11.3 | 0 | 0 | 0 | 1709.4
2019-12-22 | 16:00 | 1780 | 549.9 | 993.6 | 137.8 | 0 | 63.8 | 23.2 | 0 | 11.7 | 0 | 0 | 0 | 1780
2019-12-22 | 17:00 | 1853.8 | 549.9 | 1091.6 | 137.8 | 0 | 63.8 | 0 | 0 | 10.7 | 0 | 0 | 0 | 1853.8
2019-12-22 | 18:00 | 1881.7 | 549.9 | 1118.7 | 137.8 | 0 | 63.8 | 0 | 0 | 11.5 | 0 | 0 | 0 | 1881.7
2019-12-22 | 19:00 | 1865.5 | 549.9 | 1102.8 | 137.8 | 0 | 63.8 | 0 | 0 | 11.2 | 0 | 0 | 0 | 1865.5
2019-12-22 | 20:00 | 1823.4 | 549.9 | 1061.1 | 137.8 | 0 | 63.8 | 0 | 0 | 10.8 | 0 | 0 | 0 | 1823.4
2019-12-22 | 21:00 | 1762.2 | 549.9 | 1000.7 | 137.8 | 0 | 63.8 | 0 | 0 | 10 | 0 | 0 | 0 | 1762.2
2019-12-22 | 22:00 | 1656.1 | 549.9 | 894.8 | 137.8 | 0 | 63.8 | 0 | 0 | 9.8 | 0 | 0 | 0 | 1656.1
2019-12-22 | 23:00 | 1569.9 | 549.9 | 808.1 | 137.8 | 0 | 63.8 | 0 | 0 | 10.3 | 0 | 0 | 0 | 1569.9
2019-12-23 | 0:00 | 1460.4 | 549.9 | 696.6 | 137.8 | 0 | 63.8 | 0 | 0 | 12.3 | 0 | 0 | 0 | 1460.4
2019-12-23 | 1:00 | 1419.3 | 549.9 | 656.3 | 137.8 | 0 | 63.8 | 0 | 0 | 11.5 | 0 | 0 | 0 | 1419.3
2019-12-23 | 2:00 | 1453 | 549.9 | 690.1 | 137.8 | 0 | 63.8 | 0 | 0 | 11.4 | 0 | 0 | 0 | 1453
2019-12-23 | 3:00 | 1469.8 | 549.9 | 708.1 | 137.8 | 0 | 63.8 | 0 | 0 | 10.2 | 0 | 0 | 0 | 1469.8
2019-12-23 | 4:00 | 1467.3 | 549.9 | 706.3 | 137.8 | 0 | 63.8 | 0 | 0 | 9.5 | 0 | 0 | 0 | 1467.3
2019-12-23 | 5:00 | 1480.3 | 549.9 | 719 | 137.8 | 0 | 63.8 | 0 | 0 | 9.8 | 0 | 0 | 0 | 1480.3
2019-12-23 | 6:00 | 1639 | 549.9 | 910.8 | 105.8 | 0 | 63.8 | 0 | 0 | 8.7 | 0 | 0 | 0 | 1639
2019-12-23 | 7:00 | 1850.2 | 549.9 | 1110.3 | 79.8 | 0 | 63.8 | 37.2 | 0 | 9.2 | 0 | 0 | 0 | 1850.2
2019-12-23 | 8:00 | 2052.5 | 549.9 | 1230.7 | 71.4 | 0 | 63.8 | 128.8 | 0 | 7.9 | 0 | 0 | 0 | 2052.5
2019-12-23 | 9:00 | 2138.4 | 549.9 | 1233.8 | 68.9 | 0 | 63.8 | 214.6 | 0 | 7.4 | 0 | 0 | 0 | 2138.4
2019-12-23 | 10:00 | 2089.6 | 549.9 | 1107.6 | 68.9 | 0 | 63.8 | 291.5 | 0 | 7.9 | 0 | 0 | 0 | 2089.6
2019-12-23 | 11:00 | 2041 | 549.9 | 1002.5 | 68.9 | 0 | 63.8 | 348.4 | 0 | 7.5 | 0 | 0 | 0 | 2041
2019-12-23 | 12:00 | 1904.6 | 549.9 | 871 | 68.9 | 0 | 63.8 | 344.2 | 0 | 6.8 | 0 | 0 | 0 | 1904.6
2019-12-23 | 13:00 | 1969.4 | 549.9 | 985.9 | 71.4 | 0 | 63.8 | 291.9 | 0 | 6.5 | 0 | 0 | 0 | 1969.4
2019-12-23 | 14:00 | 1946 | 549.9 | 1017.2 | 79.8 | 0 | 63.8 | 229.3 | 0 | 6 | 0 | 0 | 0 | 1946
2019-12-23 | 15:00 | 1937.1 | 549.9 | 1067.6 | 105.8 | 0 | 63.8 | 144.2 | 0 | 5.8 | 0 | 0 | 0 | 1937.1
2019-12-23 | 16:00 | 1979.4 | 549.9 | 1178.3 | 137.8 | 0 | 63.8 | 44.2 | 0 | 5.4 | 0 | 0 | 0 | 1979.4
2019-12-23 | 17:00 | 2013.2 | 549.9 | 1255.7 | 137.8 | 0 | 63.8 | 0 | 0 | 6 | 0 | 0 | 0 | 2013.2
2019-12-23 | 18:00 | 1993.9 | 549.9 | 1234.9 | 137.8 | 0 | 63.8 | 0 | 0 | 7.5 | 0 | 0 | 0 | 1993.9
2019-12-23 | 19:00 | 1938 | 549.9 | 1179.3 | 137.8 | 0 | 63.8 | 0 | 0 | 7.2 | 0 | 0 | 0 | 1938
2019-12-23 | 20:00 | 1878.1 | 549.9 | 1119 | 137.8 | 0 | 63.8 | 0 | 0 | 7.6 | 0 | 0 | 0 | 1878.1
2019-12-23 | 21:00 | 1803.5 | 549.9 | 1044.5 | 137.8 | 0 | 63.8 | 0 | 0 | 7.5 | 0 | 0 | 0 | 1803.5
2019-12-23 | 22:00 | 1721.6 | 549.9 | 962.2 | 137.8 | 0 | 63.8 | 0 | 0 | 7.9 | 0 | 0 | 0 | 1721.6
2019-12-23 | 23:00 | 1629.2 | 549.9 | 870.6 | 137.8 | 0 | 63.8 | 0 | 0 | 7.1 | 0 | 0 | 0 | 1629.2
2019-12-24 | 0:00 | 1517.1 | 549.9 | 758.7 | 137.8 | 0 | 63.8 | 0 | 0 | 6.9 | 0 | 0 | 0 | 1517.1
2019-12-24 | 1:00 | 1472.4 | 549.9 | 713.1 | 137.8 | 0 | 63.8 | 0 | 0 | 7.8 | 0 | 0 | 0 | 1472.4
2019-12-24 | 2:00 | 1511.3 | 549.9 | 752.5 | 137.8 | 0 | 63.8 | 0 | 0 | 7.3 | 0 | 0 | 0 | 1511.3
2019-12-24 | 3:00 | 1533 | 549.9 | 774 | 137.8 | 0 | 63.8 | 0 | 0 | 7.5 | 0 | 0 | 0 | 1533
2019-12-24 | 4:00 | 1519.7 | 549.9 | 760.6 | 137.8 | 0 | 63.8 | 0 | 0 | 7.6 | 0 | 0 | 0 | 1519.7
2019-12-24 | 5:00 | 1534.1 | 549.9 | 774.5 | 137.8 | 0 | 63.8 | 0 | 0 | 8.1 | 0 | 0 | 0 | 1534.1
2019-12-24 | 6:00 | 1668 | 549.9 | 941.2 | 105.8 | 0 | 63.8 | 0 | 0 | 7.3 | 0 | 0 | 0 | 1668
2019-12-24 | 7:00 | 1836.3 | 549.9 | 1095 | 79.8 | 0 | 63.8 | 40.2 | 0 | 7.6 | 0 | 0 | 0 | 1836.3
2019-12-24 | 8:00 | 2008.4 | 549.9 | 1202.2 | 71.4 | 0 | 63.8 | 114.2 | 0 | 6.9 | 0 | 0 | 0 | 2008.4
2019-12-24 | 9:00 | 2078.3 | 549.9 | 1193.8 | 68.9 | 0 | 63.8 | 195.4 | 0 | 6.5 | 0 | 0 | 0 | 2078.3
2019-12-24 | 10:00 | 2030.1 | 549.9 | 1060.5 | 68.9 | 0 | 63.8 | 279.6 | 0 | 7.4 | 0 | 0 | 0 | 2030.1
2019-12-24 | 11:00 | 1991.7 | 549.9 | 994.1 | 68.9 | 0 | 63.8 | 307.8 | 0 | 7.2 | 0 | 0 | 0 | 1991.7
2019-12-24 | 12:00 | 1882.1 | 549.9 | 902.5 | 68.9 | 0 | 63.8 | 290.3 | 0 | 6.7 | 0 | 0 | 0 | 1882.1
2019-12-24 | 13:00 | 1961.4 | 549.9 | 1032.2 | 71.4 | 0 | 63.8 | 236.9 | 0 | 7.2 | 0 | 0 | 0 | 1961.4
2019-12-24 | 14:00 | 1948.8 | 549.9 | 1081.4 | 79.8 | 0 | 63.8 | 167.4 | 0 | 6.5 | 0 | 0 | 0 | 1948.8
2019-12-24 | 15:00 | 1942 | 549.9 | 1110.8 | 105.8 | 0 | 63.8 | 106.5 | 0 | 5.2 | 0 | 0 | 0 | 1942
2019-12-24 | 16:00 | 1988.5 | 549.9 | 1192.7 | 137.8 | 0 | 63.8 | 39 | 0 | 5.3 | 0 | 0 | 0 | 1988.5
2019-12-24 | 17:00 | 2013.7 | 549.9 | 1256.4 | 137.8 | 0 | 63.8 | 0 | 0 | 5.8 | 0 | 0 | 0 | 2013.7
2019-12-24 | 18:00 | 1994.8 | 549.9 | 1237.2 | 137.8 | 0 | 63.8 | 0 | 0 | 6.1 | 0 | 0 | 0 | 1994.8
2019-12-24 | 19:00 | 1945.5 | 549.9 | 1187.6 | 137.8 | 0 | 63.8 | 0 | 0 | 6.4 | 0 | 0 | 0 | 1945.5
2019-12-24 | 20:00 | 1897.4 | 549.9 | 1140.4 | 137.8 | 0 | 63.8 | 0 | 0 | 5.5 | 0 | 0 | 0 | 1897.4
2019-12-24 | 21:00 | 1829.5 | 549.9 | 1072.6 | 137.8 | 0 | 63.8 | 0 | 0 | 5.4 | 0 | 0 | 0 | 1829.5
2019-12-24 | 22:00 | 1753.2 | 549.9 | 995.6 | 137.8 | 0 | 63.8 | 0 | 0 | 6.1 | 0 | 0 | 0 | 1753.2
2019-12-24 | 23:00 | 1668.5 | 549.9 | 911.6 | 137.8 | 0 | 63.8 | 0 | 0 | 5.4 | 0 | 0 | 0 | 1668.5
2019-12-25 | 0:00 | 1557.4 | 549.9 | 801.4 | 137.8 | 0 | 63.8 | 0 | 0 | 4.5 | 0 | 0 | 0 | 1557.4
2019-12-25 | 1:00 | 1515.7 | 549.9 | 759.8 | 137.8 | 0 | 63.8 | 0 | 0 | 4.4 | 0 | 0 | 0 | 1515.7
2019-12-25 | 2:00 | 1543.4 | 549.9 | 787.4 | 137.8 | 0 | 63.8 | 0 | 0 | 4.5 | 0 | 0 | 0 | 1543.4
2019-12-25 | 3:00 | 1547.3 | 549.9 | 791.3 | 137.8 | 0 | 63.8 | 0 | 0 | 4.5 | 0 | 0 | 0 | 1547.3
2019-12-25 | 4:00 | 1531.2 | 549.9 | 775.4 | 137.8 | 0 | 63.8 | 0 | 0 | 4.3 | 0 | 0 | 0 | 1531.2
2019-12-25 | 5:00 | 1540.9 | 549.9 | 785.4 | 137.8 | 0 | 63.8 | 0 | 0 | 4 | 0 | 0 | 0 | 1540.9
2019-12-25 | 6:00 | 1680.8 | 549.9 | 957.4 | 105.8 | 0 | 63.8 | 0 | 0 | 3.9 | 0 | 0 | 0 | 1680.8
2019-12-25 | 7:00 | 1866.2 | 549.9 | 1128.8 | 79.8 | 0 | 63.8 | 40 | 0 | 3.9 | 0 | 0 | 0 | 1866.2
2019-12-25 | 8:00 | 2054.2 | 549.9 | 1223.4 | 71.4 | 0 | 63.8 | 141.4 | 0 | 4.3 | 0 | 0 | 0 | 2054.2
2019-12-25 | 9:00 | 2108.9 | 549.9 | 1164.3 | 68.9 | 0 | 63.8 | 257.5 | 0 | 4.5 | 0 | 0 | 0 | 2108.9
2019-12-25 | 10:00 | 2042 | 549.9 | 1009.1 | 68.9 | 0 | 63.8 | 345.6 | 0 | 4.7 | 0 | 0 | 0 | 2042
2019-12-25 | 11:00 | 1983.3 | 549.9 | 903 | 68.9 | 0 | 63.8 | 392.9 | 0 | 4.8 | 0 | 0 | 0 | 1983.3
2019-12-25 | 12:00 | 1848.9 | 549.9 | 767.6 | 68.9 | 0 | 63.8 | 393.7 | 0 | 5 | 0 | 0 | 0 | 1848.9
2019-12-25 | 13:00 | 1890.5 | 549.9 | 848.1 | 71.4 | 0 | 63.8 | 352.6 | 0 | 4.7 | 0 | 0 | 0 | 1890.5
2019-12-25 | 14:00 | 1871.8 | 549.9 | 903 | 79.8 | 0 | 63.8 | 270.8 | 0 | 4.5 | 0 | 0 | 0 | 1871.8
2019-12-25 | 15:00 | 1872.3 | 549.9 | 994.8 | 105.8 | 0 | 63.8 | 153.9 | 0 | 4.1 | 0 | 0 | 0 | 1872.3
2019-12-25 | 16:00 | 1896.6 | 549.9 | 1097 | 137.8 | 0 | 63.8 | 44.2 | 0 | 3.9 | 0 | 0 | 0 | 1896.6
2019-12-25 | 17:00 | 1929 | 549.9 | 1173.4 | 137.8 | 0 | 63.8 | 0 | 0 | 4.1 | 0 | 0 | 0 | 1929
2019-12-25 | 18:00 | 1910.6 | 549.9 | 1154.6 | 137.8 | 0 | 63.8 | 0 | 0 | 4.5 | 0 | 0 | 0 | 1910.6
2019-12-25 | 19:00 | 1868.4 | 549.9 | 1112.8 | 137.8 | 0 | 63.8 | 0 | 0 | 4.1 | 0 | 0 | 0 | 1868.4
2019-12-25 | 20:00 | 1811.6 | 549.9 | 1056 | 137.8 | 0 | 63.8 | 0 | 0 | 4.1 | 0 | 0 | 0 | 1811.6
2019-12-25 | 21:00 | 1743.7 | 549.9 | 987.9 | 137.8 | 0 | 63.8 | 0 | 0 | 4.3 | 0 | 0 | 0 | 1743.7
2019-12-25 | 22:00 | 1661.2 | 549.9 | 905.3 | 137.8 | 0 | 63.8 | 0 | 0 | 4.4 | 0 | 0 | 0 | 1661.2
2019-12-25 | 23:00 | 1571.1 | 549.9 | 815.3 | 137.8 | 0 | 63.8 | 0 | 0 | 4.3 | 0 | 0 | 0 | 1571.1
2019-12-26 | 0:00 | 1458.9 | 549.9 | 702.9 | 137.8 | 0 | 63.8 | 0 | 0 | 4.5 | 0 | 0 | 0 | 1458.9
2019-12-26 | 1:00 | 1412.6 | 549.9 | 656.8 | 137.8 | 0 | 63.8 | 0 | 0 | 4.3 | 0 | 0 | 0 | 1412.6
2019-12-26 | 2:00 | 1444.2 | 549.9 | 688.4 | 137.8 | 0 | 63.8 | 0 | 0 | 4.3 | 0 | 0 | 0 | 1444.2
2019-12-26 | 3:00 | 1464.5 | 549.9 | 707.7 | 137.8 | 0 | 63.8 | 0 | 0 | 5.3 | 0 | 0 | 0 | 1464.5
2019-12-26 | 4:00 | 1454.7 | 549.9 | 697.7 | 137.8 | 0 | 63.8 | 0 | 0 | 5.5 | 0 | 0 | 0 | 1454.7
2019-12-26 | 5:00 | 1445.3 | 549.9 | 687.2 | 137.8 | 0 | 63.8 | 0 | 0 | 6.6 | 0 | 0 | 0 | 1445.3
2019-12-26 | 6:00 | 1529.7 | 549.9 | 802.3 | 105.8 | 0 | 63.8 | 0 | 0 | 7.9 | 0 | 0 | 0 | 1529.7
2019-12-26 | 7:00 | 1693.1 | 549.9 | 963.3 | 79.8 | 0 | 63.8 | 30.8 | 0 | 5.5 | 0 | 0 | 0 | 1693.1
2019-12-26 | 8:00 | 1924.4 | 549.9 | 1176.3 | 71.4 | 0 | 63.8 | 58.7 | 0 | 4.3 | 0 | 0 | 0 | 1924.4
2019-12-26 | 9:00 | 2051.6 | 549.9 | 1289.3 | 68.9 | 0 | 63.8 | 75.3 | 0 | 4.4 | 0 | 0 | 0 | 2051.6
2019-12-26 | 10:00 | 2032.5 | 549.9 | 1248.2 | 68.9 | 0 | 63.8 | 97.1 | 0 | 4.6 | 0 | 0 | 0 | 2032.5
2019-12-26 | 11:00 | 1992.8 | 549.9 | 1197.7 | 68.9 | 0 | 63.8 | 108 | 0 | 4.5 | 0 | 0 | 0 | 1992.8
2019-12-26 | 12:00 | 1881.1 | 549.9 | 1084.1 | 68.9 | 0 | 63.8 | 110.3 | 0 | 4.1 | 0 | 0 | 0 | 1881.1
2019-12-26 | 13:00 | 1953.1 | 549.9 | 1168.1 | 71.4 | 0 | 63.8 | 95.8 | 0 | 4.1 | 0 | 0 | 0 | 1953.1
2019-12-26 | 14:00 | 1949 | 549.9 | 1170.6 | 79.8 | 0 | 63.8 | 80.6 | 0 | 4.3 | 0 | 0 | 0 | 1949
2019-12-26 | 15:00 | 1953.1 | 549.9 | 1154 | 105.8 | 0 | 63.8 | 75.3 | 0 | 4.3 | 0 | 0 | 0 | 1953.1
2019-12-26 | 16:00 | 1959.5 | 549.9 | 1169.6 | 137.8 | 0 | 63.8 | 34.1 | 0 | 4.3 | 0 | 0 | 0 | 1959.5
2019-12-26 | 17:00 | 1930.3 | 549.9 | 1174.4 | 137.8 | 0 | 63.8 | 0 | 0 | 4.4 | 0 | 0 | 0 | 1930.3
2019-12-26 | 18:00 | 1886.4 | 549.9 | 1129.8 | 137.8 | 0 | 63.8 | 0 | 0 | 5.1 | 0 | 0 | 0 | 1886.4
2019-12-26 | 19:00 | 1821.3 | 549.9 | 1065.1 | 137.8 | 0 | 63.8 | 0 | 0 | 4.7 | 0 | 0 | 0 | 1821.3
2019-12-26 | 20:00 | 1760.7 | 549.9 | 1003.7 | 137.8 | 0 | 63.8 | 0 | 0 | 5.5 | 0 | 0 | 0 | 1760.7
2019-12-26 | 21:00 | 1676.8 | 549.9 | 918.8 | 137.8 | 0 | 63.8 | 0 | 0 | 6.5 | 0 | 0 | 0 | 1676.8
2019-12-26 | 22:00 | 1583.5 | 549.9 | 826.3 | 137.8 | 0 | 63.8 | 0 | 0 | 5.7 | 0 | 0 | 0 | 1583.5
2019-12-26 | 23:00 | 1497.7 | 549.9 | 740.1 | 137.8 | 0 | 63.8 | 0 | 0 | 6.1 | 0 | 0 | 0 | 1497.7
2019-12-27 | 0:00 | 1391 | 549.9 | 627.2 | 137.8 | 0 | 63.8 | 0 | 0 | 12.3 | 0 | 0 | 0 | 1391
2019-12-27 | 1:00 | 1350.5 | 549.9 | 583.6 | 137.8 | 0 | 63.8 | 0 | 0 | 15.4 | 0 | 0 | 0 | 1350.5
2019-12-27 | 2:00 | 1380.3 | 549.9 | 613.7 | 137.8 | 0 | 63.8 | 0 | 0 | 15.1 | 0 | 0 | 0 | 1380.3
2019-12-27 | 3:00 | 1400 | 549.9 | 633.7 | 137.8 | 0 | 63.8 | 0 | 0 | 14.8 | 0 | 0 | 0 | 1400
2019-12-27 | 4:00 | 1382.2 | 549.9 | 615.3 | 137.8 | 0 | 63.8 | 0 | 0 | 15.4 | 0 | 0 | 0 | 1382.2
2019-12-27 | 5:00 | 1366.7 | 549.9 | 600.7 | 137.8 | 0 | 63.8 | 0 | 0 | 14.5 | 0 | 0 | 0 | 1366.7
2019-12-27 | 6:00 | 1460.7 | 549.9 | 727.1 | 105.8 | 0 | 63.8 | 0 | 0 | 14.1 | 0 | 0 | 0 | 1460.7
2019-12-27 | 7:00 | 1636.7 | 549.9 | 892.1 | 79.8 | 0 | 63.8 | 36.3 | 0 | 14.8 | 0 | 0 | 0 | 1636.7
2019-12-27 | 8:00 | 1845.6 | 549.9 | 1040.7 | 71.4 | 0 | 63.8 | 105.4 | 0 | 14.4 | 0 | 0 | 0 | 1845.6
2019-12-27 | 9:00 | 1931.2 | 549.9 | 1080.3 | 68.9 | 0 | 63.8 | 153.6 | 0 | 14.7 | 0 | 0 | 0 | 1931.2
2019-12-27 | 10:00 | 1883.7 | 549.9 | 969.8 | 68.9 | 0 | 63.8 | 216.8 | 0 | 14.5 | 0 | 0 | 0 | 1883.7
2019-12-27 | 11:00 | 1843.4 | 549.9 | 896.9 | 68.9 | 0 | 63.8 | 249.9 | 0 | 14 | 0 | 0 | 0 | 1843.4
2019-12-27 | 12:00 | 1736.3 | 549.9 | 774.5 | 68.9 | 0 | 63.8 | 264.3 | 0 | 14.9 | 0 | 0 | 0 | 1736.3
2019-12-27 | 13:00 | 1774.7 | 549.9 | 824.9 | 71.4 | 0 | 63.8 | 249.2 | 0 | 15.5 | 0 | 0 | 0 | 1774.7
2019-12-27 | 14:00 | 1771.5 | 549.9 | 872.8 | 79.8 | 0 | 63.8 | 189.8 | 0 | 15.4 | 0 | 0 | 0 | 1771.5
2019-12-27 | 15:00 | 1766.1 | 549.9 | 905.5 | 105.8 | 0 | 63.8 | 125.7 | 0 | 15.4 | 0 | 0 | 0 | 1766.1
2019-12-27 | 16:00 | 1796.4 | 549.9 | 985.8 | 137.8 | 0 | 63.8 | 43.1 | 0 | 16 | 0 | 0 | 0 | 1796.4
2019-12-27 | 17:00 | 1846.9 | 549.9 | 1080 | 137.8 | 0 | 63.8 | 0 | 0 | 15.4 | 0 | 0 | 0 | 1846.9
2019-12-27 | 18:00 | 1839.3 | 549.9 | 1074 | 137.8 | 0 | 63.8 | 0 | 0 | 13.8 | 0 | 0 | 0 | 1839.3
2019-12-27 | 19:00 | 1804.9 | 549.9 | 1040 | 137.8 | 0 | 63.8 | 0 | 0 | 13.4 | 0 | 0 | 0 | 1804.9
2019-12-27 | 20:00 | 1756.5 | 549.9 | 994 | 137.8 | 0 | 63.8 | 0 | 0 | 11 | 0 | 0 | 0 | 1756.5
2019-12-27 | 21:00 | 1696.6 | 549.9 | 935.8 | 137.8 | 0 | 63.8 | 0 | 0 | 9.3 | 0 | 0 | 0 | 1696.6
2019-12-27 | 22:00 | 1620.2 | 549.9 | 861.5 | 137.8 | 0 | 63.8 | 0 | 0 | 7.2 | 0 | 0 | 0 | 1620.2
2019-12-27 | 23:00 | 1554.4 | 549.9 | 796.9 | 137.8 | 0 | 63.8 | 0 | 0 | 6 | 0 | 0 | 0 | 1554.4
2019-12-28 | 0:00 | 1462.5 | 549.9 | 705.1 | 137.8 | 0 | 63.8 | 0 | 0 | 5.9 | 0 | 0 | 0 | 1462.5
2019-12-28 | 1:00 | 1416.6 | 549.9 | 659.2 | 137.8 | 0 | 63.8 | 0 | 0 | 5.9 | 0 | 0 | 0 | 1416.6
2019-12-28 | 2:00 | 1434 | 549.9 | 676.7 | 137.8 | 0 | 63.8 | 0 | 0 | 5.8 | 0 | 0 | 0 | 1434
2019-12-28 | 3:00 | 1429.9 | 549.9 | 671.2 | 137.8 | 0 | 63.8 | 0 | 0 | 7.2 | 0 | 0 | 0 | 1429.9
2019-12-28 | 4:00 | 1394.4 | 549.9 | 635 | 137.8 | 0 | 63.8 | 0 | 0 | 7.9 | 0 | 0 | 0 | 1394.4
2019-12-28 | 5:00 | 1361.8 | 549.9 | 601.6 | 137.8 | 0 | 63.8 | 0 | 0 | 8.7 | 0 | 0 | 0 | 1361.8
2019-12-28 | 6:00 | 1412.7 | 549.9 | 685 | 105.8 | 0 | 63.8 | 0 | 0 | 8.2 | 0 | 0 | 0 | 1412.7
2019-12-28 | 7:00 | 1555.6 | 549.9 | 819.7 | 79.8 | 0 | 63.8 | 34.6 | 0 | 7.8 | 0 | 0 | 0 | 1555.6
2019-12-28 | 8:00 | 1707.6 | 549.9 | 890.3 | 71.4 | 0 | 63.8 | 125.7 | 0 | 6.5 | 0 | 0 | 0 | 1707.6
2019-12-28 | 9:00 | 1725.5 | 549.9 | 803.1 | 68.9 | 0 | 63.8 | 233 | 0 | 6.8 | 0 | 0 | 0 | 1725.5
2019-12-28 | 10:00 | 1690.8 | 549.9 | 706.1 | 68.9 | 0 | 63.8 | 294.9 | 0 | 7.2 | 0 | 0 | 0 | 1690.8
2019-12-28 | 11:00 | 1641.1 | 549.9 | 626.1 | 68.9 | 0 | 63.8 | 325.9 | 0 | 6.5 | 0 | 0 | 0 | 1641.1
2019-12-28 | 12:00 | 1593.6 | 549.9 | 605 | 68.9 | 0 | 63.8 | 299.4 | 0 | 6.6 | 0 | 0 | 0 | 1593.6
2019-12-28 | 13:00 | 1576.9 | 549.9 | 630.1 | 71.4 | 0 | 63.8 | 255.6 | 0 | 6.1 | 0 | 0 | 0 | 1576.9
2019-12-28 | 14:00 | 1556.5 | 549.9 | 667.1 | 79.8 | 0 | 63.8 | 189.9 | 0 | 6 | 0 | 0 | 0 | 1556.5
2019-12-28 | 15:00 | 1571.8 | 549.9 | 725.5 | 105.8 | 0 | 63.8 | 120.8 | 0 | 6 | 0 | 0 | 0 | 1571.8
2019-12-28 | 16:00 | 1620.1 | 549.9 | 820.5 | 137.8 | 0 | 63.8 | 42.7 | 0 | 5.4 | 0 | 0 | 0 | 1620.1
2019-12-28 | 17:00 | 1708.3 | 549.9 | 952.1 | 137.8 | 0 | 63.8 | 0 | 0 | 4.7 | 0 | 0 | 0 | 1708.3
2019-12-28 | 18:00 | 1725.5 | 549.9 | 968.9 | 137.8 | 0 | 63.8 | 0 | 0 | 5.1 | 0 | 0 | 0 | 1725.5
2019-12-28 | 19:00 | 1701 | 549.9 | 944.5 | 137.8 | 0 | 63.8 | 0 | 0 | 5 | 0 | 0 | 0 | 1701
2019-12-28 | 20:00 | 1666.1 | 549.9 | 909.1 | 137.8 | 0 | 63.8 | 0 | 0 | 5.5 | 0 | 0 | 0 | 1666.1
2019-12-28 | 21:00 | 1599.9 | 549.9 | 843.8 | 137.8 | 0 | 63.8 | 0 | 0 | 4.6 | 0 | 0 | 0 | 1599.9
2019-12-28 | 22:00 | 1504.6 | 549.9 | 749.1 | 137.8 | 0 | 63.8 | 0 | 0 | 4 | 0 | 0 | 0 | 1504.6
2019-12-28 | 23:00 | 1450 | 549.9 | 694 | 137.8 | 0 | 63.8 | 0 | 0 | 4.5 | 0 | 0 | 0 | 1450
2019-12-29 | 0:00 | 1374.9 | 549.9 | 618.7 | 137.8 | 0 | 63.8 | 0 | 0 | 4.7 | 0 | 0 | 0 | 1374.9
2019-12-29 | 1:00 | 1338.9 | 549.9 | 582.8 | 137.8 | 0 | 63.8 | 0 | 0 | 4.6 | 0 | 0 | 0 | 1338.9
2019-12-29 | 2:00 | 1362.9 | 549.9 | 606.6 | 137.8 | 0 | 63.8 | 0 | 0 | 4.8 | 0 | 0 | 0 | 1362.9
2019-12-29 | 3:00 | 1369.2 | 549.9 | 612.6 | 137.8 | 0 | 63.8 | 0 | 0 | 5.1 | 0 | 0 | 0 | 1369.2
2019-12-29 | 4:00 | 1336.2 | 549.9 | 579.3 | 137.8 | 0 | 63.8 | 0 | 0 | 5.4 | 0 | 0 | 0 | 1336.2
2019-12-29 | 5:00 | 1290.1 | 549.9 | 533.2 | 137.8 | 0 | 63.8 | 0 | 0 | 5.4 | 0 | 0 | 0 | 1290.1
2019-12-29 | 6:00 | 1312.1 | 549.9 | 587.3 | 105.8 | 0 | 63.8 | 0 | 0 | 5.3 | 0 | 0 | 0 | 1312.1
2019-12-29 | 7:00 | 1426.7 | 549.9 | 690.4 | 79.8 | 0 | 63.8 | 38.1 | 0 | 4.7 | 0 | 0 | 0 | 1426.7
2019-12-29 | 8:00 | 1539.4 | 549.9 | 711.5 | 71.4 | 0 | 63.8 | 138 | 0 | 4.8 | 0 | 0 | 0 | 1539.4
2019-12-29 | 9:00 | 1547.4 | 549.9 | 609.7 | 68.9 | 0 | 63.8 | 250.4 | 0 | 4.7 | 0 | 0 | 0 | 1547.4
2019-12-29 | 10:00 | 1491.3 | 549.9 | 469.4 | 68.9 | 0 | 63.8 | 334.6 | 0 | 4.7 | 0 | 0 | 0 | 1491.3
2019-12-29 | 11:00 | 1440.7 | 549.9 | 374 | 68.9 | 0 | 63.8 | 379.5 | 0 | 4.6 | 0 | 0 | 0 | 1440.7
2019-12-29 | 12:00 | 1440 | 549.9 | 391.1 | 68.9 | 0 | 63.8 | 361.7 | 0 | 4.6 | 0 | 0 | 0 | 1440
2019-12-29 | 13:00 | 1428.1 | 549.9 | 527 | 71.4 | 0 | 63.8 | 211.9 | 0 | 4.1 | 0 | 0 | 0 | 1428.1
2019-12-29 | 14:00 | 1421.8 | 549.9 | 601 | 79.8 | 0 | 63.8 | 123.3 | 0 | 4 | 0 | 0 | 0 | 1421.8
2019-12-29 | 15:00 | 1441.2 | 549.9 | 650.1 | 105.8 | 0 | 63.8 | 67.7 | 0 | 3.9 | 0 | 0 | 0 | 1441.2
2019-12-29 | 16:00 | 1514.2 | 549.9 | 727.9 | 137.8 | 0 | 63.8 | 30.9 | 0 | 3.9 | 0 | 0 | 0 | 1514.2
2019-12-29 | 17:00 | 1605.7 | 549.9 | 850.3 | 137.8 | 0 | 63.8 | 0 | 0 | 3.9 | 0 | 0 | 0 | 1605.7
2019-12-29 | 18:00 | 1629.8 | 549.9 | 874.4 | 137.8 | 0 | 63.8 | 0 | 0 | 3.9 | 0 | 0 | 0 | 1629.8
2019-12-29 | 19:00 | 1612.5 | 549.9 | 857 | 137.8 | 0 | 63.8 | 0 | 0 | 4 | 0 | 0 | 0 | 1612.5
2019-12-29 | 20:00 | 1583.4 | 549.9 | 827.9 | 137.8 | 0 | 63.8 | 0 | 0 | 4 | 0 | 0 | 0 | 1583.4
2019-12-29 | 21:00 | 1512.8 | 549.9 | 756.7 | 137.8 | 0 | 63.8 | 0 | 0 | 4.6 | 0 | 0 | 0 | 1512.8
2019-12-29 | 22:00 | 1421.5 | 549.9 | 664.3 | 137.8 | 0 | 63.8 | 0 | 0 | 5.7 | 0 | 0 | 0 | 1421.5
2019-12-29 | 23:00 | 1349.5 | 549.9 | 591.5 | 137.8 | 0 | 63.8 | 0 | 0 | 6.5 | 0 | 0 | 0 | 1349.5
2019-12-30 | 0:00 | 1252.7 | 549.9 | 493.4 | 137.8 | 0 | 63.8 | 0 | 0 | 7.8 | 0 | 0 | 0 | 1252.7
2019-12-30 | 1:00 | 1213.7 | 549.9 | 453.5 | 137.8 | 0 | 63.8 | 0 | 0 | 8.7 | 0 | 0 | 0 | 1213.7
2019-12-30 | 2:00 | 1243.4 | 549.9 | 482.4 | 137.8 | 0 | 63.8 | 0 | 0 | 9.5 | 0 | 0 | 0 | 1243.4
2019-12-30 | 3:00 | 1255.3 | 549.9 | 493.8 | 137.8 | 0 | 63.8 | 0 | 0 | 10 | 0 | 0 | 0 | 1255.3
2019-12-30 | 4:00 | 1229.8 | 549.9 | 467.7 | 137.8 | 0 | 63.8 | 0 | 0 | 10.6 | 0 | 0 | 0 | 1229.8
2019-12-30 | 5:00 | 1198.6 | 549.9 | 434.2 | 137.8 | 0 | 63.8 | 0 | 0 | 12.9 | 0 | 0 | 0 | 1198.6
2019-12-30 | 6:00 | 1215.3 | 549.9 | 480.9 | 105.8 | 0 | 63.8 | 0 | 0 | 14.9 | 0 | 0 | 0 | 1215.3
2019-12-30 | 7:00 | 1331.6 | 549.9 | 598.8 | 79.8 | 0 | 63.8 | 24.1 | 0 | 15.2 | 0 | 0 | 0 | 1331.6
2019-12-30 | 8:00 | 1491.7 | 549.9 | 738.8 | 71.4 | 0 | 63.8 | 52.1 | 0 | 15.7 | 0 | 0 | 0 | 1491.7
2019-12-30 | 9:00 | 1561.2 | 549.9 | 803.8 | 68.9 | 0 | 63.8 | 58.8 | 0 | 16 | 0 | 0 | 0 | 1561.2
2019-12-30 | 10:00 | 1579 | 549.9 | 817.6 | 68.9 | 0 | 63.8 | 64.3 | 0 | 14.5 | 0 | 0 | 0 | 1579
2019-12-30 | 11:00 | 1570.8 | 549.9 | 801.1 | 68.9 | 0 | 63.8 | 74.5 | 0 | 12.6 | 0 | 0 | 0 | 1570.8
2019-12-30 | 12:00 | 1536.9 | 549.9 | 763.9 | 68.9 | 0 | 63.8 | 80.5 | 0 | 9.9 | 0 | 0 | 0 | 1536.9
2019-12-30 | 13:00 | 1496.6 | 549.9 | 721.5 | 71.4 | 0 | 63.8 | 84 | 0 | 6 | 0 | 0 | 0 | 1496.6
2019-12-30 | 14:00 | 1472.7 | 549.9 | 706.7 | 79.8 | 0 | 63.8 | 67.8 | 0 | 4.7 | 0 | 0 | 0 | 1472.7
2019-12-30 | 15:00 | 1466.6 | 549.9 | 692.2 | 105.8 | 0 | 63.8 | 50.6 | 0 | 4.3 | 0 | 0 | 0 | 1466.6
2019-12-30 | 16:00 | 1509.5 | 549.9 | 726.1 | 137.8 | 0 | 63.8 | 27.4 | 0 | 4.5 | 0 | 0 | 0 | 1509.5
2019-12-30 | 17:00 | 1575.6 | 549.9 | 819.3 | 137.8 | 0 | 63.8 | 0 | 0 | 4.8 | 0 | 0 | 0 | 1575.6
2019-12-30 | 18:00 | 1581.2 | 549.9 | 825.4 | 137.8 | 0 | 63.8 | 0 | 0 | 4.3 | 0 | 0 | 0 | 1581.2
2019-12-30 | 19:00 | 1557.2 | 549.9 | 801.3 | 137.8 | 0 | 63.8 | 0 | 0 | 4.4 | 0 | 0 | 0 | 1557.2
2019-12-30 | 20:00 | 1516.5 | 549.9 | 761 | 137.8 | 0 | 63.8 | 0 | 0 | 4 | 0 | 0 | 0 | 1516.5
2019-12-30 | 21:00 | 1447.6 | 549.9 | 692.1 | 137.8 | 0 | 63.8 | 0 | 0 | 4 | 0 | 0 | 0 | 1447.6
2019-12-30 | 22:00 | 1361.5 | 549.9 | 606.1 | 137.8 | 0 | 63.8 | 0 | 0 | 3.9 | 0 | 0 | 0 | 1361.5
2019-12-30 | 23:00 | 1290.8 | 549.9 | 535.3 | 137.8 | 0 | 63.8 | 0 | 0 | 4 | 0 | 0 | 0 | 1290.8
2019-12-31 | 0:00 | 1203.5 | 549.9 | 447.3 | 137.8 | 0 | 63.8 | 0 | 0 | 4.7 | 0 | 0 | 0 | 1203.5
2019-12-31 | 1:00 | 1168.7 | 549.9 | 410.7 | 137.8 | 0 | 63.8 | 0 | 0 | 6.5 | 0 | 0 | 0 | 1168.7
2019-12-31 | 2:00 | 1197 | 549.9 | 437.3 | 137.8 | 0 | 63.8 | 0 | 0 | 8.2 | 0 | 0 | 0 | 1197
2019-12-31 | 3:00 | 1211 | 549.9 | 449.4 | 137.8 | 0 | 63.8 | 0 | 0 | 10.1 | 0 | 0 | 0 | 1211
2019-12-31 | 4:00 | 1184.3 | 549.9 | 421.5 | 137.8 | 0 | 63.8 | 0 | 0 | 11.3 | 0 | 0 | 0 | 1184.3
2019-12-31 | 5:00 | 1135.2 | 549.9 | 371.6 | 137.8 | 0 | 63.8 | 0 | 0 | 12.1 | 0 | 0 | 0 | 1135.2
2019-12-31 | 6:00 | 1131.7 | 549.9 | 398.5 | 105.8 | 0 | 63.8 | 0 | 0 | 13.7 | 0 | 0 | 0 | 1131.7
2019-12-31 | 7:00 | 1224.2 | 549.9 | 481.2 | 79.8 | 0 | 63.8 | 36.9 | 0 | 12.6 | 0 | 0 | 0 | 1224.2
2019-12-31 | 8:00 | 1328.1 | 549.9 | 524.6 | 71.4 | 0 | 63.8 | 105.1 | 0 | 13.3 | 0 | 0 | 0 | 1328.1
2019-12-31 | 9:00 | 1365 | 549.9 | 506.2 | 68.9 | 0 | 63.8 | 161.7 | 0 | 14.5 | 0 | 0 | 0 | 1365
2019-12-31 | 10:00 | 1371.7 | 549.9 | 498 | 68.9 | 0 | 63.8 | 176.9 | 0 | 14.2 | 0 | 0 | 0 | 1371.7
2019-12-31 | 11:00 | 1381.9 | 549.9 | 528.9 | 68.9 | 0 | 63.8 | 154.1 | 0 | 16.3 | 0 | 0 | 0 | 1381.9
2019-12-31 | 12:00 | 1392.5 | 549.9 | 537.7 | 68.9 | 0 | 63.8 | 155.1 | 0 | 17.1 | 0 | 0 | 0 | 1392.5
2019-12-31 | 13:00 | 1376.4 | 549.9 | 500.3 | 71.4 | 0 | 63.8 | 174.3 | 0 | 16.7 | 0 | 0 | 0 | 1376.4
2019-12-31 | 14:00 | 1360.4 | 549.9 | 463 | 79.8 | 0 | 63.8 | 187.6 | 0 | 16.3 | 0 | 0 | 0 | 1360.4
2019-12-31 | 15:00 | 1385 | 549.9 | 521.7 | 105.8 | 0 | 63.8 | 128.4 | 0 | 15.4 | 0 | 0 | 0 | 1385
2019-12-31 | 16:00 | 1458.6 | 549.9 | 646.5 | 137.8 | 0 | 63.8 | 45.5 | 0 | 15.1 | 0 | 0 | 0 | 1458.6
2019-12-31 | 17:00 | 1590.5 | 549.9 | 823.6 | 137.8 | 0 | 63.8 | 0 | 0 | 15.4 | 0 | 0 | 0 | 1590.5
2019-12-31 | 18:00 | 1627.8 | 549.9 | 861.4 | 137.8 | 0 | 63.8 | 0 | 0 | 14.9 | 0 | 0 | 0 | 1627.8
2019-12-31 | 19:00 | 1602.5 | 549.9 | 837.2 | 137.8 | 0 | 63.8 | 0 | 0 | 13.8 | 0 | 0 | 0 | 1602.5
2019-12-31 | 20:00 | 1560.9 | 549.9 | 795.4 | 137.8 | 0 | 63.8 | 0 | 0 | 14 | 0 | 0 | 0 | 1560.9
2019-12-31 | 21:00 | 1512.7 | 549.9 | 747.4 | 137.8 | 0 | 63.8 | 0 | 0 | 13.8 | 0 | 0 | 0 | 1512.7
2019-12-31 | 22:00 | 1450.7 | 549.9 | 685.7 | 137.8 | 0 | 63.8 | 0 | 0 | 13.5 | 0 | 0 | 0 | 1450.7
2019-12-31 | 23:00 | 1432.5 | 549.9 | 667.4 | 137.8 | 0 | 63.8 | 0 | 0 | 13.6 | 0 | 0 | 0 | 1432.5
2020-01-01 | 0:00 | 1368.3 | 549.9 | 607.4 | 135 | 0 | 63.8 | 0 | 0 | 12.2 | 0 | 0 | 0 | 1368.3
2020-01-01 | 1:00 | 1326.9 | 549.9 | 567 | 135 | 0 | 63.8 | 0 | 0 | 11.2 | 0 | 0 | 0 | 1326.9
2020-01-01 | 2:00 | 1331.3 | 549.9 | 572.5 | 135 | 0 | 63.8 | 0 | 0 | 10.1 | 0 | 0 | 0 | 1331.3
2020-01-01 | 3:00 | 1319.4 | 549.9 | 560.9 | 135 | 0 | 63.8 | 0 | 0 | 9.8 | 0 | 0 | 0 | 1319.4
2020-01-01 | 4:00 | 1273.7 | 549.9 | 515.9 | 135 | 0 | 63.8 | 0 | 0 | 9.1 | 0 | 0 | 0 | 1273.7
2020-01-01 | 5:00 | 1217.9 | 549.9 | 460.1 | 135 | 0 | 63.8 | 0 | 0 | 9.1 | 0 | 0 | 0 | 1217.9
2020-01-01 | 6:00 | 1214.8 | 549.9 | 492.4 | 100.7 | 0 | 63.8 | 0 | 0 | 8 | 0 | 0 | 0 | 1214.8
2020-01-01 | 7:00 | 1298.6 | 549.9 | 563.7 | 76.1 | 0 | 63.8 | 37.1 | 0 | 8 | 0 | 0 | 0 | 1298.6
2020-01-01 | 8:00 | 1396.5 | 549.9 | 580.2 | 68.4 | 0 | 63.8 | 125.3 | 0 | 8.9 | 0 | 0 | 0 | 1396.5
2020-01-01 | 9:00 | 1397.7 | 549.9 | 492.2 | 65.7 | 0 | 63.8 | 215.3 | 0 | 10.8 | 0 | 0 | 0 | 1397.7
2020-01-01 | 10:00 | 1375.2 | 549.9 | 423.1 | 65.7 | 0 | 63.8 | 261 | 0 | 11.7 | 0 | 0 | 0 | 1375.2
2020-01-01 | 11:00 | 1328.1 | 549.9 | 340.3 | 65.7 | 0 | 63.8 | 296.8 | 0 | 11.6 | 0 | 0 | 0 | 1328.1
2020-01-01 | 12:00 | 1317.4 | 549.9 | 345.4 | 65.7 | 0 | 63.8 | 281.9 | 0 | 10.7 | 0 | 0 | 0 | 1317.4
2020-01-01 | 13:00 | 1286.9 | 549.9 | 362.2 | 68.4 | 0 | 63.8 | 232.1 | 0 | 10.5 | 0 | 0 | 0 | 1286.9
2020-01-01 | 14:00 | 1266.3 | 549.9 | 391.4 | 76.1 | 0 | 63.8 | 173.8 | 0 | 11.3 | 0 | 0 | 0 | 1266.3
2020-01-01 | 15:00 | 1278.9 | 549.9 | 434.1 | 100.7 | 0 | 63.8 | 120.8 | 0 | 9.6 | 0 | 0 | 0 | 1278.9
2020-01-01 | 16:00 | 1330.6 | 549.9 | 526.5 | 135 | 0 | 63.8 | 46.8 | 0 | 8.6 | 0 | 0 | 0 | 1330.6
2020-01-01 | 17:00 | 1437 | 549.9 | 679.1 | 135 | 0 | 63.8 | 0 | 0 | 9.2 | 0 | 0 | 0 | 1437
2020-01-01 | 18:00 | 1479.9 | 549.9 | 722.1 | 135 | 0 | 63.8 | 0 | 0 | 9.1 | 0 | 0 | 0 | 1479.9
2020-01-01 | 19:00 | 1477 | 549.9 | 720.9 | 135 | 0 | 63.8 | 0 | 0 | 7.4 | 0 | 0 | 0 | 1477
2020-01-01 | 20:00 | 1474.6 | 549.9 | 717.7 | 135 | 0 | 63.8 | 0 | 0 | 8.2 | 0 | 0 | 0 | 1474.6
2020-01-01 | 21:00 | 1461.7 | 549.9 | 704.2 | 135 | 0 | 63.8 | 0 | 0 | 8.8 | 0 | 0 | 0 | 1461.7
2020-01-01 | 22:00 | 1410.7 | 549.9 | 653.3 | 135 | 0 | 63.8 | 0 | 0 | 8.7 | 0 | 0 | 0 | 1410.7
2020-01-01 | 23:00 | 1366.8 | 549.9 | 609.7 | 135 | 0 | 63.8 | 0 | 0 | 8.4 | 0 | 0 | 0 | 1366.8
2020-01-02 | 0:00 | 1286 | 549.9 | 528.9 | 135 | 0 | 63.8 | 0 | 0 | 8.4 | 0 | 0 | 0 | 1286
2020-01-02 | 1:00 | 1248.7 | 549.9 | 492.2 | 135 | 0 | 63.8 | 0 | 0 | 7.8 | 0 | 0 | 0 | 1248.7
2020-01-02 | 2:00 | 1266.4 | 549.9 | 510.1 | 135 | 0 | 63.8 | 0 | 0 | 7.6 | 0 | 0 | 0 | 1266.4
2020-01-02 | 3:00 | 1263.9 | 549.9 | 508 | 135 | 0 | 63.8 | 0 | 0 | 7.2 | 0 | 0 | 0 | 1263.9
2020-01-02 | 4:00 | 1225.8 | 549.9 | 470.9 | 135 | 0 | 63.8 | 0 | 0 | 6.2 | 0 | 0 | 0 | 1225.8
2020-01-02 | 5:00 | 1183.5 | 549.9 | 428.7 | 135 | 0 | 63.8 | 0 | 0 | 6.1 | 0 | 0 | 0 | 1183.5
2020-01-02 | 6:00 | 1207.6 | 549.9 | 487.4 | 100.7 | 0 | 63.8 | 0 | 0 | 5.8 | 0 | 0 | 0 | 1207.6
2020-01-02 | 7:00 | 1311.7 | 549.9 | 576.7 | 76.1 | 0 | 63.8 | 39.5 | 0 | 5.7 | 0 | 0 | 0 | 1311.7
2020-01-02 | 8:00 | 1424.8 | 549.9 | 604.7 | 68.4 | 0 | 63.8 | 132.8 | 0 | 5.2 | 0 | 0 | 0 | 1424.8
2020-01-02 | 9:00 | 1437.4 | 549.9 | 514 | 65.7 | 0 | 63.8 | 238.3 | 0 | 5.7 | 0 | 0 | 0 | 1437.4
2020-01-02 | 10:00 | 1394.8 | 549.9 | 386 | 65.7 | 0 | 63.8 | 323.3 | 0 | 6.1 | 0 | 0 | 0 | 1394.8
2020-01-02 | 11:00 | 1364 | 549.9 | 319.7 | 65.7 | 0 | 63.8 | 357.6 | 0 | 7.3 | 0 | 0 | 0 | 1364
2020-01-02 | 12:00 | 1336.7 | 549.9 | 308.3 | 65.7 | 0 | 63.8 | 341.7 | 0 | 7.3 | 0 | 0 | 0 | 1336.7
2020-01-02 | 13:00 | 1300.1 | 549.9 | 315.3 | 68.4 | 0 | 63.8 | 295.2 | 0 | 7.5 | 0 | 0 | 0 | 1300.1
2020-01-02 | 14:00 | 1289.4 | 549.9 | 356.2 | 76.1 | 0 | 63.8 | 235 | 0 | 8.4 | 0 | 0 | 0 | 1289.4
2020-01-02 | 15:00 | 1304.2 | 549.9 | 434.7 | 100.7 | 0 | 63.8 | 147.2 | 0 | 7.9 | 0 | 0 | 0 | 1304.2
2020-01-02 | 16:00 | 1351.5 | 549.9 | 542.7 | 135 | 0 | 63.8 | 52.9 | 0 | 7.2 | 0 | 0 | 0 | 1351.5
2020-01-02 | 17:00 | 1467.6 | 549.9 | 713.1 | 135 | 0 | 63.8 | 0 | 0 | 5.8 | 0 | 0 | 0 | 1467.6
2020-01-02 | 18:00 | 1509.9 | 549.9 | 755 | 135 | 0 | 63.8 | 0 | 0 | 6.2 | 0 | 0 | 0 | 1509.9
2020-01-02 | 19:00 | 1509 | 549.9 | 754.3 | 135 | 0 | 63.8 | 0 | 0 | 6 | 0 | 0 | 0 | 1509
2020-01-02 | 20:00 | 1497.7 | 549.9 | 742.3 | 135 | 0 | 63.8 | 0 | 0 | 6.7 | 0 | 0 | 0 | 1497.7
2020-01-02 | 21:00 | 1469.3 | 549.9 | 713.1 | 135 | 0 | 63.8 | 0 | 0 | 7.5 | 0 | 0 | 0 | 1469.3
2020-01-02 | 22:00 | 1407.9 | 549.9 | 652.5 | 135 | 0 | 63.8 | 0 | 0 | 6.7 | 0 | 0 | 0 | 1407.9
2020-01-02 | 23:00 | 1355.5 | 549.9 | 599.6 | 135 | 0 | 63.8 | 0 | 0 | 7.2 | 0 | 0 | 0 | 1355.5
2020-01-03 | 0:00 | 1271.7 | 549.9 | 514.5 | 135 | 0 | 63.8 | 0 | 0 | 8.5 | 0 | 0 | 0 | 1271.7
2020-01-03 | 1:00 | 1239 | 549.9 | 483.4 | 135 | 0 | 63.8 | 0 | 0 | 6.9 | 0 | 0 | 0 | 1239
2020-01-03 | 2:00 | 1261.7 | 549.9 | 507.2 | 135 | 0 | 63.8 | 0 | 0 | 5.8 | 0 | 0 | 0 | 1261.7
2020-01-03 | 3:00 | 1260 | 549.9 | 506.5 | 135 | 0 | 63.8 | 0 | 0 | 4.8 | 0 | 0 | 0 | 1260
2020-01-03 | 4:00 | 1226.6 | 549.9 | 473.8 | 135 | 0 | 63.8 | 0 | 0 | 4.1 | 0 | 0 | 0 | 1226.6
2020-01-03 | 5:00 | 1181.9 | 549.9 | 428.9 | 135 | 0 | 63.8 | 0 | 0 | 4.3 | 0 | 0 | 0 | 1181.9
2020-01-03 | 6:00 | 1196.2 | 549.9 | 477.1 | 100.7 | 0 | 63.8 | 0 | 0 | 4.7 | 0 | 0 | 0 | 1196.2
2020-01-03 | 7:00 | 1293.2 | 549.9 | 560.3 | 76.1 | 0 | 63.8 | 38.4 | 0 | 4.7 | 0 | 0 | 0 | 1293.2
2020-01-03 | 8:00 | 1425.2 | 549.9 | 641.5 | 68.4 | 0 | 63.8 | 95.6 | 0 | 6 | 0 | 0 | 0 | 1425.2
2020-01-03 | 9:00 | 1463.4 | 549.9 | 611.5 | 65.7 | 0 | 63.8 | 165.8 | 0 | 6.7 | 0 | 0 | 0 | 1463.4
2020-01-03 | 10:00 | 1430.9 | 549.9 | 472.7 | 65.7 | 0 | 63.8 | 272.3 | 0 | 6.5 | 0 | 0 | 0 | 1430.9
2020-01-03 | 11:00 | 1404.6 | 549.9 | 390.3 | 65.7 | 0 | 63.8 | 328.3 | 0 | 6.6 | 0 | 0 | 0 | 1404.6
2020-01-03 | 12:00 | 1370.5 | 549.9 | 388.7 | 65.7 | 0 | 63.8 | 294.4 | 0 | 8 | 0 | 0 | 0 | 1370.5
2020-01-03 | 13:00 | 1342 | 549.9 | 379.6 | 68.4 | 0 | 63.8 | 271.5 | 0 | 8.8 | 0 | 0 | 0 | 1342
2020-01-03 | 14:00 | 1330 | 549.9 | 415.1 | 76.1 | 0 | 63.8 | 215.5 | 0 | 9.6 | 0 | 0 | 0 | 1330
2020-01-03 | 15:00 | 1338.1 | 549.9 | 480 | 100.7 | 0 | 63.8 | 135.1 | 0 | 8.6 | 0 | 0 | 0 | 1338.1
2020-01-03 | 16:00 | 1388.7 | 549.9 | 580.4 | 135 | 0 | 63.8 | 51.1 | 0 | 8.5 | 0 | 0 | 0 | 1388.7
2020-01-03 | 17:00 | 1494.6 | 549.9 | 738 | 135 | 0 | 63.8 | 0 | 0 | 7.9 | 0 | 0 | 0 | 1494.6
2020-01-03 | 18:00 | 1538.5 | 549.9 | 782 | 135 | 0 | 63.8 | 0 | 0 | 7.8 | 0 | 0 | 0 | 1538.5
2020-01-03 | 19:00 | 1531.8 | 549.9 | 775.3 | 135 | 0 | 63.8 | 0 | 0 | 7.8 | 0 | 0 | 0 | 1531.8
2020-01-03 | 20:00 | 1518.5 | 549.9 | 762.7 | 135 | 0 | 63.8 | 0 | 0 | 7.1 | 0 | 0 | 0 | 1518.5
2020-01-03 | 21:00 | 1478.5 | 549.9 | 721.6 | 135 | 0 | 63.8 | 0 | 0 | 8.2 | 0 | 0 | 0 | 1478.5
2020-01-03 | 22:00 | 1409.2 | 549.9 | 651.7 | 135 | 0 | 63.8 | 0 | 0 | 8.8 | 0 | 0 | 0 | 1409.2
2020-01-03 | 23:00 | 1355.9 | 549.9 | 598 | 135 | 0 | 63.8 | 0 | 0 | 9.2 | 0 | 0 | 0 | 1355.9
2020-01-04 | 0:00 | 1275.4 | 549.9 | 519.3 | 135 | 0 | 63.8 | 0 | 0 | 7.4 | 0 | 0 | 0 | 1275.4
2020-01-04 | 1:00 | 1241.5 | 549.9 | 486.1 | 135 | 0 | 63.8 | 0 | 0 | 6.7 | 0 | 0 | 0 | 1241.5
2020-01-04 | 2:00 | 1264.9 | 549.9 | 508.7 | 135 | 0 | 63.8 | 0 | 0 | 7.5 | 0 | 0 | 0 | 1264.9
2020-01-04 | 3:00 | 1267.4 | 549.9 | 509.6 | 135 | 0 | 63.8 | 0 | 0 | 9.1 | 0 | 0 | 0 | 1267.4
2020-01-04 | 4:00 | 1238 | 549.9 | 479.4 | 135 | 0 | 63.8 | 0 | 0 | 9.9 | 0 | 0 | 0 | 1238
2020-01-04 | 5:00 | 1201.1 | 549.9 | 442.3 | 135 | 0 | 63.8 | 0 | 0 | 10.1 | 0 | 0 | 0 | 1201.1
2020-01-04 | 6:00 | 1227.8 | 549.9 | 503.3 | 100.7 | 0 | 63.8 | 0 | 0 | 10.1 | 0 | 0 | 0 | 1227.8
2020-01-04 | 7:00 | 1345.4 | 549.9 | 606.5 | 76.1 | 0 | 63.8 | 39.6 | 0 | 9.5 | 0 | 0 | 0 | 1345.4
2020-01-04 | 8:00 | 1495.3 | 549.9 | 680.3 | 68.4 | 0 | 63.8 | 124.1 | 0 | 8.8 | 0 | 0 | 0 | 1495.3
2020-01-04 | 9:00 | 1555.2 | 549.9 | 654.7 | 65.7 | 0 | 63.8 | 212.2 | 0 | 8.9 | 0 | 0 | 0 | 1555.2
2020-01-04 | 10:00 | 1534.6 | 549.9 | 570.9 | 65.7 | 0 | 63.8 | 275 | 0 | 9.3 | 0 | 0 | 0 | 1534.6
2020-01-04 | 11:00 | 1498.1 | 549.9 | 511.3 | 65.7 | 0 | 63.8 | 296.8 | 0 | 10.6 | 0 | 0 | 0 | 1498.1
2020-01-04 | 12:00 | 1467.3 | 549.9 | 467.8 | 65.7 | 0 | 63.8 | 309.8 | 0 | 10.3 | 0 | 0 | 0 | 1467.3
2020-01-04 | 13:00 | 1445.8 | 549.9 | 475.7 | 68.4 | 0 | 63.8 | 278.5 | 0 | 9.5 | 0 | 0 | 0 | 1445.8
2020-01-04 | 14:00 | 1431.2 | 549.9 | 538.8 | 76.1 | 0 | 63.8 | 193 | 0 | 9.6 | 0 | 0 | 0 | 1431.2
2020-01-04 | 15:00 | 1450.6 | 549.9 | 597.8 | 100.7 | 0 | 63.8 | 128.3 | 0 | 10.1 | 0 | 0 | 0 | 1450.6
2020-01-04 | 16:00 | 1504.8 | 549.9 | 695.3 | 135 | 0 | 63.8 | 49.3 | 0 | 11.5 | 0 | 0 | 0 | 1504.8
2020-01-04 | 17:00 | 1612.6 | 549.9 | 853.2 | 135 | 0 | 63.8 | 0 | 0 | 10.7 | 0 | 0 | 0 | 1612.6
2020-01-04 | 18:00 | 1641.7 | 549.9 | 880.8 | 135 | 0 | 63.8 | 0 | 0 | 12.2 | 0 | 0 | 0 | 1641.7
2020-01-04 | 19:00 | 1633.4 | 549.9 | 871.4 | 135 | 0 | 63.8 | 0 | 0 | 13.3 | 0 | 0 | 0 | 1633.4
2020-01-04 | 20:00 | 1610.5 | 549.9 | 847.3 | 135 | 0 | 63.8 | 0 | 0 | 14.5 | 0 | 0 | 0 | 1610.5
2020-01-04 | 21:00 | 1555 | 549.9 | 791.2 | 135 | 0 | 63.8 | 0 | 0 | 15.1 | 0 | 0 | 0 | 1555
2020-01-04 | 22:00 | 1482.4 | 549.9 | 719 | 135 | 0 | 63.8 | 0 | 0 | 14.7 | 0 | 0 | 0 | 1482.4
2020-01-04 | 23:00 | 1424.1 | 549.9 | 660.7 | 135 | 0 | 63.8 | 0 | 0 | 14.7 | 0 | 0 | 0 | 1424.1
2020-01-05 | 0:00 | 1336.3 | 549.9 | 573.5 | 135 | 0 | 63.8 | 0 | 0 | 14.1 | 0 | 0 | 0 | 1336.3
2020-01-05 | 1:00 | 1303.2 | 549.9 | 541 | 135 | 0 | 63.8 | 0 | 0 | 13.5 | 0 | 0 | 0 | 1303.2
2020-01-05 | 2:00 | 1325.6 | 549.9 | 564.5 | 135 | 0 | 63.8 | 0 | 0 | 12.4 | 0 | 0 | 0 | 1325.6
2020-01-05 | 3:00 | 1334 | 549.9 | 572.7 | 135 | 0 | 63.8 | 0 | 0 | 12.6 | 0 | 0 | 0 | 1334
2020-01-05 | 4:00 | 1308 | 549.9 | 547 | 135 | 0 | 63.8 | 0 | 0 | 12.3 | 0 | 0 | 0 | 1308
2020-01-05 | 5:00 | 1260.2 | 549.9 | 498.6 | 135 | 0 | 63.8 | 0 | 0 | 12.9 | 0 | 0 | 0 | 1260.2
2020-01-05 | 6:00 | 1276.4 | 549.9 | 549.3 | 100.7 | 0 | 63.8 | 0 | 0 | 12.7 | 0 | 0 | 0 | 1276.4
2020-01-05 | 7:00 | 1392.1 | 549.9 | 657.1 | 76.1 | 0 | 63.8 | 33.5 | 0 | 11.7 | 0 | 0 | 0 | 1392.1
2020-01-05 | 8:00 | 1554.3 | 549.9 | 759 | 68.4 | 0 | 63.8 | 101.5 | 0 | 11.7 | 0 | 0 | 0 | 1554.3
2020-01-05 | 9:00 | 1627.1 | 549.9 | 758.6 | 65.7 | 0 | 63.8 | 177.5 | 0 | 11.6 | 0 | 0 | 0 | 1627.1
2020-01-05 | 10:00 | 1620.9 | 549.9 | 707.4 | 65.7 | 0 | 63.8 | 223.3 | 0 | 10.8 | 0 | 0 | 0 | 1620.9
2020-01-05 | 11:00 | 1616 | 549.9 | 688.3 | 65.7 | 0 | 63.8 | 237.1 | 0 | 11.2 | 0 | 0 | 0 | 1616
2020-01-05 | 12:00 | 1600.8 | 549.9 | 679.1 | 65.7 | 0 | 63.8 | 230.8 | 0 | 11.5 | 0 | 0 | 0 | 1600.8
2020-01-05 | 13:00 | 1589 | 549.9 | 700.9 | 68.4 | 0 | 63.8 | 195 | 0 | 11 | 0 | 0 | 0 | 1589
2020-01-05 | 14:00 | 1560 | 549.9 | 707.4 | 76.1 | 0 | 63.8 | 152.6 | 0 | 10.2 | 0 | 0 | 0 | 1560
2020-01-05 | 15:00 | 1584.3 | 549.9 | 746.9 | 100.7 | 0 | 63.8 | 112.7 | 0 | 10.3 | 0 | 0 | 0 | 1584.3
2020-01-05 | 16:00 | 1655.7 | 549.9 | 851 | 135 | 0 | 63.8 | 46.7 | 0 | 9.3 | 0 | 0 | 0 | 1655.7
2020-01-05 | 17:00 | 1773.7 | 549.9 | 1016.2 | 135 | 0 | 63.8 | 0 | 0 | 8.8 | 0 | 0 | 0 | 1773.7
2020-01-05 | 18:00 | 1816.8 | 549.9 | 1059.3 | 135 | 0 | 63.8 | 0 | 0 | 8.8 | 0 | 0 | 0 | 1816.8
2020-01-05 | 19:00 | 1807.9 | 549.9 | 1051.3 | 135 | 0 | 63.8 | 0 | 0 | 7.9 | 0 | 0 | 0 | 1807.9
2020-01-05 | 20:00 | 1772.3 | 549.9 | 1016.7 | 135 | 0 | 63.8 | 0 | 0 | 6.9 | 0 | 0 | 0 | 1772.3
2020-01-05 | 21:00 | 1715.5 | 549.9 | 960.2 | 135 | 0 | 63.8 | 0 | 0 | 6.6 | 0 | 0 | 0 | 1715.5
2020-01-05 | 22:00 | 1606.2 | 549.9 | 851.3 | 135 | 0 | 63.8 | 0 | 0 | 6.2 | 0 | 0 | 0 | 1606.2
2020-01-05 | 23:00 | 1519.7 | 549.9 | 764.2 | 135 | 0 | 63.8 | 0 | 0 | 6.8 | 0 | 0 | 0 | 1519.7
2020-01-06 | 0:00 | 1424.2 | 549.9 | 668.1 | 135 | 0 | 63.8 | 0 | 0 | 7.4 | 0 | 0 | 0 | 1424.2
2020-01-06 | 1:00 | 1387.7 | 549.9 | 631 | 135 | 0 | 63.8 | 0 | 0 | 8 | 0 | 0 | 0 | 1387.7
2020-01-06 | 2:00 | 1414.3 | 549.9 | 656.9 | 135 | 0 | 63.8 | 0 | 0 | 8.7 | 0 | 0 | 0 | 1414.3
2020-01-06 | 3:00 | 1420 | 549.9 | 662.9 | 135 | 0 | 63.8 | 0 | 0 | 8.4 | 0 | 0 | 0 | 1420
2020-01-06 | 4:00 | 1417.3 | 549.9 | 659.8 | 135 | 0 | 63.8 | 0 | 0 | 8.8 | 0 | 0 | 0 | 1417.3
2020-01-06 | 5:00 | 1442.6 | 549.9 | 685.4 | 135 | 0 | 63.8 | 0 | 0 | 8.5 | 0 | 0 | 0 | 1442.6
2020-01-06 | 6:00 | 1601 | 549.9 | 879.9 | 100.7 | 0 | 63.8 | 0 | 0 | 6.7 | 0 | 0 | 0 | 1601
2020-01-06 | 7:00 | 1832.3 | 549.9 | 1098.2 | 76.1 | 0 | 63.8 | 38.4 | 0 | 5.9 | 0 | 0 | 0 | 1832.3
2020-01-06 | 8:00 | 2043.2 | 549.9 | 1219 | 68.4 | 0 | 63.8 | 137.5 | 0 | 4.6 | 0 | 0 | 0 | 2043.2
2020-01-06 | 9:00 | 2123.1 | 549.9 | 1187.4 | 65.7 | 0 | 63.8 | 251 | 0 | 5.3 | 0 | 0 | 0 | 2123.1
2020-01-06 | 10:00 | 2081.8 | 549.9 | 1055.6 | 65.7 | 0 | 63.8 | 338.9 | 0 | 7.9 | 0 | 0 | 0 | 2081.8
2020-01-06 | 11:00 | 2034 | 549.9 | 962.9 | 65.7 | 0 | 63.8 | 384.2 | 0 | 7.5 | 0 | 0 | 0 | 2034
2020-01-06 | 12:00 | 1926.9 | 549.9 | 889.2 | 65.7 | 0 | 63.8 | 351.9 | 0 | 6.4 | 0 | 0 | 0 | 1926.9
2020-01-06 | 13:00 | 1999.4 | 549.9 | 1062.4 | 68.4 | 0 | 63.8 | 249.8 | 0 | 5.1 | 0 | 0 | 0 | 1999.4
2020-01-06 | 14:00 | 1996.9 | 549.9 | 1153.8 | 76.1 | 0 | 63.8 | 147.9 | 0 | 5.4 | 0 | 0 | 0 | 1996.9
2020-01-06 | 15:00 | 1993.2 | 549.9 | 1187.5 | 100.7 | 0 | 63.8 | 84.8 | 0 | 6.5 | 0 | 0 | 0 | 1993.2
2020-01-06 | 16:00 | 2037.5 | 549.9 | 1239.9 | 135 | 0 | 63.8 | 43.4 | 0 | 5.5 | 0 | 0 | 0 | 2037.5
2020-01-06 | 17:00 | 2041.9 | 549.9 | 1287.5 | 135 | 0 | 63.8 | 0 | 0 | 5.7 | 0 | 0 | 0 | 2041.9
2020-01-06 | 18:00 | 2023.3 | 549.9 | 1268.7 | 135 | 0 | 63.8 | 0 | 0 | 5.9 | 0 | 0 | 0 | 2023.3
2020-01-06 | 19:00 | 1979 | 549.9 | 1224.4 | 135 | 0 | 63.8 | 0 | 0 | 5.9 | 0 | 0 | 0 | 1979
2020-01-06 | 20:00 | 1922.4 | 549.9 | 1167.5 | 135 | 0 | 63.8 | 0 | 0 | 6.2 | 0 | 0 | 0 | 1922.4
2020-01-06 | 21:00 | 1847.8 | 549.9 | 1093.9 | 135 | 0 | 63.8 | 0 | 0 | 5.2 | 0 | 0 | 0 | 1847.8
2020-01-06 | 22:00 | 1757.8 | 549.9 | 1004.4 | 135 | 0 | 63.8 | 0 | 0 | 4.7 | 0 | 0 | 0 | 1757.8
2020-01-06 | 23:00 | 1657.3 | 549.9 | 903.8 | 135 | 0 | 63.8 | 0 | 0 | 4.8 | 0 | 0 | 0 | 1657.3
2020-01-07 | 0:00 | 1535.8 | 549.9 | 783.1 | 135 | 0 | 63.8 | 0 | 0 | 4 | 0 | 0 | 0 | 1535.8
2020-01-07 | 1:00 | 1498.3 | 549.9 | 746 | 135 | 0 | 63.8 | 0 | 0 | 3.6 | 0 | 0 | 0 | 1498.3
2020-01-07 | 2:00 | 1530.8 | 549.9 | 778.4 | 135 | 0 | 63.8 | 0 | 0 | 3.7 | 0 | 0 | 0 | 1530.8
2020-01-07 | 3:00 | 1541.1 | 549.9 | 789.1 | 135 | 0 | 63.8 | 0 | 0 | 3.3 | 0 | 0 | 0 | 1541.1
2020-01-07 | 4:00 | 1524.9 | 549.9 | 773 | 135 | 0 | 63.8 | 0 | 0 | 3.2 | 0 | 0 | 0 | 1524.9
2020-01-07 | 5:00 | 1528 | 549.9 | 776.1 | 135 | 0 | 63.8 | 0 | 0 | 3.2 | 0 | 0 | 0 | 1528
2020-01-07 | 6:00 | 1678.7 | 549.9 | 961.1 | 100.7 | 0 | 63.8 | 0 | 0 | 3.2 | 0 | 0 | 0 | 1678.7
2020-01-07 | 7:00 | 1885.7 | 549.9 | 1163.5 | 76.1 | 0 | 63.8 | 28.8 | 0 | 3.6 | 0 | 0 | 0 | 1885.7
2020-01-07 | 8:00 | 2161.3 | 549.9 | 1414.8 | 68.4 | 0 | 63.8 | 60.3 | 0 | 4.1 | 0 | 0 | 0 | 2161.3
2020-01-07 | 9:00 | 2299.5 | 549.9 | 1550 | 65.7 | 0 | 63.8 | 65.5 | 0 | 4.6 | 0 | 0 | 0 | 2299.5
2020-01-07 | 10:00 | 2306.5 | 549.9 | 1560.3 | 65.7 | 0 | 63.8 | 61.5 | 0 | 5.3 | 0 | 0 | 0 | 2306.5
2020-01-07 | 11:00 | 2307.1 | 549.9 | 1556.9 | 65.7 | 0 | 63.8 | 63.5 | 0 | 7.3 | 0 | 0 | 0 | 2307.1
2020-01-07 | 12:00 | 2203.9 | 549.9 | 1458.8 | 65.7 | 0 | 63.8 | 57.2 | 0 | 8.5 | 0 | 0 | 0 | 2203.9
2020-01-07 | 13:00 | 2263.9 | 549.9 | 1512.3 | 68.4 | 0 | 63.8 | 60.9 | 0 | 8.6 | 0 | 0 | 0 | 2263.9
2020-01-07 | 14:00 | 2248 | 549.9 | 1488.2 | 76.1 | 0 | 63.8 | 61.5 | 0 | 8.5 | 0 | 0 | 0 | 2248
2020-01-07 | 15:00 | 2230.2 | 549.9 | 1450.6 | 100.7 | 0 | 63.8 | 56.1 | 0 | 9.1 | 0 | 0 | 0 | 2230.2
2020-01-07 | 16:00 | 2233.5 | 549.9 | 1445.2 | 135 | 0 | 63.8 | 30.2 | 0 | 9.4 | 0 | 0 | 0 | 2233.5
2020-01-07 | 17:00 | 2204.6 | 549.9 | 1444.2 | 135 | 0 | 63.8 | 0 | 0 | 11.7 | 0 | 0 | 0 | 2204.6
2020-01-07 | 18:00 | 2154 | 549.9 | 1392.7 | 135 | 0 | 63.8 | 0 | 0 | 12.6 | 0 | 0 | 0 | 2154
2020-01-07 | 19:00 | 2069.8 | 549.9 | 1307.7 | 135 | 0 | 63.8 | 0 | 0 | 13.4 | 0 | 0 | 0 | 2069.8
2020-01-07 | 20:00 | 1983.5 | 549.9 | 1221.4 | 135 | 0 | 63.8 | 0 | 0 | 13.4 | 0 | 0 | 0 | 1983.5
2020-01-07 | 21:00 | 1889.4 | 549.9 | 1127 | 135 | 0 | 63.8 | 0 | 0 | 13.7 | 0 | 0 | 0 | 1889.4
2020-01-07 | 22:00 | 1783.2 | 549.9 | 1024.3 | 135 | 0 | 63.8 | 0 | 0 | 10.2 | 0 | 0 | 0 | 1783.2
2020-01-07 | 23:00 | 1663.8 | 549.9 | 905.2 | 135 | 0 | 63.8 | 0 | 0 | 9.9 | 0 | 0 | 0 | 1663.8
2020-01-08 | 0:00 | 1527.3 | 549.9 | 769 | 135 | 0 | 63.8 | 0 | 0 | 9.6 | 0 | 0 | 0 | 1527.3
2020-01-08 | 1:00 | 1478.2 | 549.9 | 719.9 | 135 | 0 | 63.8 | 0 | 0 | 9.6 | 0 | 0 | 0 | 1478.2
2020-01-08 | 2:00 | 1495.2 | 549.9 | 737.1 | 135 | 0 | 63.8 | 0 | 0 | 9.4 | 0 | 0 | 0 | 1495.2
2020-01-08 | 3:00 | 1505.9 | 549.9 | 748.4 | 135 | 0 | 63.8 | 0 | 0 | 8.8 | 0 | 0 | 0 | 1505.9
2020-01-08 | 4:00 | 1491.3 | 549.9 | 733.8 | 135 | 0 | 63.8 | 0 | 0 | 8.8 | 0 | 0 | 0 | 1491.3
2020-01-08 | 5:00 | 1473.8 | 549.9 | 717.3 | 135 | 0 | 63.8 | 0 | 0 | 7.8 | 0 | 0 | 0 | 1473.8
2020-01-08 | 6:00 | 1597.7 | 549.9 | 875.1 | 100.7 | 0 | 63.8 | 0 | 0 | 8.2 | 0 | 0 | 0 | 1597.7
2020-01-08 | 7:00 | 1792.3 | 549.9 | 1063.5 | 76.1 | 0 | 63.8 | 31.6 | 0 | 7.4 | 0 | 0 | 0 | 1792.3
2020-01-08 | 8:00 | 2015.6 | 549.9 | 1220.9 | 68.4 | 0 | 63.8 | 103.4 | 0 | 9.2 | 0 | 0 | 0 | 2015.6
2020-01-08 | 9:00 | 2098.3 | 549.9 | 1203.8 | 65.7 | 0 | 63.8 | 205.6 | 0 | 9.5 | 0 | 0 | 0 | 2098.3
2020-01-08 | 10:00 | 2036.5 | 549.9 | 1105.2 | 65.7 | 0 | 63.8 | 241.9 | 0 | 10 | 0 | 0 | 0 | 2036.5
2020-01-08 | 11:00 | 1976.4 | 549.9 | 1014.5 | 65.7 | 0 | 63.8 | 273.6 | 0 | 8.9 | 0 | 0 | 0 | 1976.4
2020-01-08 | 12:00 | 1865.9 | 549.9 | 903.1 | 65.7 | 0 | 63.8 | 274.2 | 0 | 9.2 | 0 | 0 | 0 | 1865.9
2020-01-08 | 13:00 | 1955.2 | 549.9 | 1055.1 | 68.4 | 0 | 63.8 | 208.6 | 0 | 9.4 | 0 | 0 | 0 | 1955.2
2020-01-08 | 14:00 | 1941.7 | 549.9 | 1089.1 | 76.1 | 0 | 63.8 | 153 | 0 | 9.8 | 0 | 0 | 0 | 1941.7
2020-01-08 | 15:00 | 1947 | 549.9 | 1118.9 | 100.7 | 0 | 63.8 | 104.5 | 0 | 9.2 | 0 | 0 | 0 | 1947
2020-01-08 | 16:00 | 1972.8 | 549.9 | 1169.3 | 135 | 0 | 63.8 | 45.9 | 0 | 8.9 | 0 | 0 | 0 | 1972.8
2020-01-08 | 17:00 | 1989.7 | 549.9 | 1211.8 | 135 | 0 | 63.8 | 20.4 | 0 | 8.8 | 0 | 0 | 0 | 1989.7
2020-01-08 | 18:00 | 1956.7 | 549.9 | 1200 | 135 | 0 | 63.8 | 0 | 0 | 8 | 0 | 0 | 0 | 1956.7
2020-01-08 | 19:00 | 1906.5 | 549.9 | 1149.3 | 135 | 0 | 63.8 | 0 | 0 | 8.5 | 0 | 0 | 0 | 1906.5
2020-01-08 | 20:00 | 1846.3 | 549.9 | 1087.8 | 135 | 0 | 63.8 | 0 | 0 | 9.8 | 0 | 0 | 0 | 1846.3
2020-01-08 | 21:00 | 1780.3 | 549.9 | 1021.5 | 135 | 0 | 63.8 | 0 | 0 | 10.1 | 0 | 0 | 0 | 1780.3
2020-01-08 | 22:00 | 1703.2 | 549.9 | 944.7 | 135 | 0 | 63.8 | 0 | 0 | 9.8 | 0 | 0 | 0 | 1703.2
2020-01-08 | 23:00 | 1604.9 | 549.9 | 846.4 | 135 | 0 | 63.8 | 0 | 0 | 9.8 | 0 | 0 | 0 | 1604.9
2020-01-09 | 0:00 | 1485.9 | 549.9 | 727.6 | 135 | 0 | 63.8 | 0 | 0 | 9.6 | 0 | 0 | 0 | 1485.9
2020-01-09 | 1:00 | 1449.3 | 549.9 | 691.9 | 135 | 0 | 63.8 | 0 | 0 | 8.7 | 0 | 0 | 0 | 1449.3
2020-01-09 | 2:00 | 1485.5 | 549.9 | 727.6 | 135 | 0 | 63.8 | 0 | 0 | 9.2 | 0 | 0 | 0 | 1485.5
2020-01-09 | 3:00 | 1502.2 | 549.9 | 745.1 | 135 | 0 | 63.8 | 0 | 0 | 8.4 | 0 | 0 | 0 | 1502.2
2020-01-09 | 4:00 | 1489.7 | 549.9 | 733.6 | 135 | 0 | 63.8 | 0 | 0 | 7.4 | 0 | 0 | 0 | 1489.7
2020-01-09 | 5:00 | 1488.8 | 549.9 | 733.9 | 135 | 0 | 63.8 | 0 | 0 | 6.2 | 0 | 0 | 0 | 1488.8
2020-01-09 | 6:00 | 1622.1 | 549.9 | 902 | 100.7 | 0 | 63.8 | 0 | 0 | 5.7 | 0 | 0 | 0 | 1622.1
2020-01-09 | 7:00 | 1801.4 | 549.9 | 1067.6 | 76.1 | 0 | 63.8 | 38.7 | 0 | 5.3 | 0 | 0 | 0 | 1801.4
2020-01-09 | 8:00 | 1988.4 | 549.9 | 1176.3 | 68.4 | 0 | 63.8 | 124.5 | 0 | 5.5 | 0 | 0 | 0 | 1988.4
2020-01-09 | 9:00 | 2062.2 | 549.9 | 1156 | 65.7 | 0 | 63.8 | 221 | 0 | 5.8 | 0 | 0 | 0 | 2062.2
2020-01-09 | 10:00 | 2042.9 | 549.9 | 1087.5 | 65.7 | 0 | 63.8 | 270.5 | 0 | 5.5 | 0 | 0 | 0 | 2042.9
2020-01-09 | 11:00 | 2014.7 | 549.9 | 1053.2 | 65.7 | 0 | 63.8 | 276.9 | 0 | 5.2 | 0 | 0 | 0 | 2014.7
2020-01-09 | 12:00 | 1886.8 | 549.9 | 932.2 | 65.7 | 0 | 63.8 | 270.5 | 0 | 4.7 | 0 | 0 | 0 | 1886.8
2020-01-09 | 13:00 | 1938.4 | 549.9 | 1007.6 | 68.4 | 0 | 63.8 | 244.3 | 0 | 4.4 | 0 | 0 | 0 | 1938.4
2020-01-09 | 14:00 | 1929.5 | 549.9 | 1034.1 | 76.1 | 0 | 63.8 | 201.3 | 0 | 4.3 | 0 | 0 | 0 | 1929.5
2020-01-09 | 15:00 | 1929.5 | 549.9 | 1064.4 | 100.7 | 0 | 63.8 | 145.4 | 0 | 5.3 | 0 | 0 | 0 | 1929.5
2020-01-09 | 16:00 | 1966 | 549.9 | 1152.3 | 135 | 0 | 63.8 | 58.5 | 0 | 6.5 | 0 | 0 | 0 | 1966
2020-01-09 | 17:00 | 2007.9 | 549.9 | 1231.7 | 135 | 0 | 63.8 | 20.4 | 0 | 7.1 | 0 | 0 | 0 | 2007.9
2020-01-09 | 18:00 | 1982.9 | 549.9 | 1226.7 | 135 | 0 | 63.8 | 0 | 0 | 7.5 | 0 | 0 | 0 | 1982.9
2020-01-09 | 19:00 | 1919.3 | 549.9 | 1162.2 | 135 | 0 | 63.8 | 0 | 0 | 8.4 | 0 | 0 | 0 | 1919.3
2020-01-09 | 20:00 | 1857.9 | 549.9 | 1100.4 | 135 | 0 | 63.8 | 0 | 0 | 8.8 | 0 | 0 | 0 | 1857.9
2020-01-09 | 21:00 | 1784.5 | 549.9 | 1027.3 | 135 | 0 | 63.8 | 0 | 0 | 8.5 | 0 | 0 | 0 | 1784.5
2020-01-09 | 22:00 | 1707.4 | 549.9 | 951.1 | 135 | 0 | 63.8 | 0 | 0 | 7.6 | 0 | 0 | 0 | 1707.4
2020-01-09 | 23:00 | 1615.5 | 549.9 | 858.1 | 135 | 0 | 63.8 | 0 | 0 | 8.7 | 0 | 0 | 0 | 1615.5
2020-01-10 | 0:00 | 1496.5 | 549.9 | 739 | 135 | 0 | 63.8 | 0 | 0 | 8.8 | 0 | 0 | 0 | 1496.5
2020-01-10 | 1:00 | 1467 | 549.9 | 709.5 | 135 | 0 | 63.8 | 0 | 0 | 8.8 | 0 | 0 | 0 | 1467
2020-01-10 | 2:00 | 1499.3 | 549.9 | 741.8 | 135 | 0 | 63.8 | 0 | 0 | 8.8 | 0 | 0 | 0 | 1499.3
2020-01-10 | 3:00 | 1517.8 | 549.9 | 760.4 | 135 | 0 | 63.8 | 0 | 0 | 8.7 | 0 | 0 | 0 | 1517.8
2020-01-10 | 4:00 | 1520.1 | 549.9 | 763.2 | 135 | 0 | 63.8 | 0 | 0 | 8.2 | 0 | 0 | 0 | 1520.1
2020-01-10 | 5:00 | 1528.9 | 549.9 | 772.3 | 135 | 0 | 63.8 | 0 | 0 | 7.9 | 0 | 0 | 0 | 1528.9
2020-01-10 | 6:00 | 1661.8 | 549.9 | 940.1 | 100.7 | 0 | 63.8 | 0 | 0 | 7.3 | 0 | 0 | 0 | 1661.8
2020-01-10 | 7:00 | 1845.3 | 549.9 | 1108.9 | 76.1 | 0 | 63.8 | 39.2 | 0 | 7.4 | 0 | 0 | 0 | 1845.3
2020-01-10 | 8:00 | 2020.3 | 549.9 | 1197 | 68.4 | 0 | 63.8 | 134.3 | 0 | 6.9 | 0 | 0 | 0 | 2020.3
2020-01-10 | 9:00 | 2088.6 | 549.9 | 1163.1 | 65.7 | 0 | 63.8 | 239.6 | 0 | 6.5 | 0 | 0 | 0 | 2088.6
2020-01-10 | 10:00 | 2055.5 | 549.9 | 1050.1 | 65.7 | 0 | 63.8 | 320 | 0 | 6 | 0 | 0 | 0 | 2055.5
2020-01-10 | 11:00 | 2014.8 | 549.9 | 993.8 | 65.7 | 0 | 63.8 | 335.5 | 0 | 6.1 | 0 | 0 | 0 | 2014.8
2020-01-10 | 12:00 | 1900.1 | 549.9 | 889.4 | 65.7 | 0 | 63.8 | 324.9 | 0 | 6.4 | 0 | 0 | 0 | 1900.1
2020-01-10 | 13:00 | 1965 | 549.9 | 1000.6 | 68.4 | 0 | 63.8 | 276.5 | 0 | 5.8 | 0 | 0 | 0 | 1965
2020-01-10 | 14:00 | 1956.9 | 549.9 | 1036 | 76.1 | 0 | 63.8 | 225.7 | 0 | 5.4 | 0 | 0 | 0 | 1956.9
2020-01-10 | 15:00 | 1966.8 | 549.9 | 1096.1 | 100.7 | 0 | 63.8 | 151.5 | 0 | 4.8 | 0 | 0 | 0 | 1966.8
2020-01-10 | 16:00 | 2006.5 | 549.9 | 1193 | 135 | 0 | 63.8 | 60 | 0 | 4.8 | 0 | 0 | 0 | 2006.5
2020-01-10 | 17:00 | 2038.3 | 549.9 | 1264.3 | 135 | 0 | 63.8 | 20.5 | 0 | 4.8 | 0 | 0 | 0 | 2038.3
2020-01-10 | 18:00 | 2006.1 | 549.9 | 1253.6 | 135 | 0 | 63.8 | 0 | 0 | 3.8 | 0 | 0 | 0 | 2006.1
2020-01-10 | 19:00 | 1951.5 | 549.9 | 1198.7 | 135 | 0 | 63.8 | 0 | 0 | 4.1 | 0 | 0 | 0 | 1951.5
2020-01-10 | 20:00 | 1890.7 | 549.9 | 1137.5 | 135 | 0 | 63.8 | 0 | 0 | 4.5 | 0 | 0 | 0 | 1890.7
2020-01-10 | 21:00 | 1825.5 | 549.9 | 1072.5 | 135 | 0 | 63.8 | 0 | 0 | 4.3 | 0 | 0 | 0 | 1825.5
2020-01-10 | 22:00 | 1766 | 549.9 | 1013.3 | 135 | 0 | 63.8 | 0 | 0 | 4 | 0 | 0 | 0 | 1766
2020-01-10 | 23:00 | 1695 | 549.9 | 942.5 | 135 | 0 | 63.8 | 0 | 0 | 3.8 | 0 | 0 | 0 | 1695
2020-01-11 | 0:00 | 1597.3 | 549.9 | 845.3 | 135 | 0 | 63.8 | 0 | 0 | 3.3 | 0 | 0 | 0 | 1597.3
2020-01-11 | 1:00 | 1545.7 | 549.9 | 793.6 | 135 | 0 | 63.8 | 0 | 0 | 3.4 | 0 | 0 | 0 | 1545.7
2020-01-11 | 2:00 | 1568.8 | 549.9 | 816.8 | 135 | 0 | 63.8 | 0 | 0 | 3.3 | 0 | 0 | 0 | 1568.8
2020-01-11 | 3:00 | 1577.1 | 549.9 | 825.2 | 135 | 0 | 63.8 | 0 | 0 | 3.2 | 0 | 0 | 0 | 1577.1
2020-01-11 | 4:00 | 1538.1 | 549.9 | 786.2 | 135 | 0 | 63.8 | 0 | 0 | 3.2 | 0 | 0 | 0 | 1538.1
2020-01-11 | 5:00 | 1500.3 | 549.9 | 748.4 | 135 | 0 | 63.8 | 0 | 0 | 3.2 | 0 | 0 | 0 | 1500.3
2020-01-11 | 6:00 | 1553.9 | 549.9 | 836.3 | 100.7 | 0 | 63.8 | 0 | 0 | 3.2 | 0 | 0 | 0 | 1553.9
2020-01-11 | 7:00 | 1692.7 | 549.9 | 965 | 76.1 | 0 | 63.8 | 34.7 | 0 | 3.2 | 0 | 0 | 0 | 1692.7
2020-01-11 | 8:00 | 1860.9 | 549.9 | 1068.9 | 68.4 | 0 | 63.8 | 106.6 | 0 | 3.3 | 0 | 0 | 0 | 1860.9
2020-01-11 | 9:00 | 1915.3 | 549.9 | 1025.9 | 65.7 | 0 | 63.8 | 206.4 | 0 | 3.6 | 0 | 0 | 0 | 1915.3
2020-01-11 | 10:00 | 1841.1 | 549.9 | 849.8 | 65.7 | 0 | 63.8 | 308.1 | 0 | 3.8 | 0 | 0 | 0 | 1841.1
2020-01-11 | 11:00 | 1774.1 | 549.9 | 725.5 | 65.7 | 0 | 63.8 | 365.4 | 0 | 3.8 | 0 | 0 | 0 | 1774.1
2020-01-11 | 12:00 | 1676.3 | 549.9 | 595 | 65.7 | 0 | 63.8 | 397.8 | 0 | 4.1 | 0 | 0 | 0 | 1676.3
2020-01-11 | 13:00 | 1668.7 | 549.9 | 609.7 | 68.4 | 0 | 63.8 | 372.6 | 0 | 4.3 | 0 | 0 | 0 | 1668.7
2020-01-11 | 14:00 | 1646.6 | 549.9 | 656.9 | 76.1 | 0 | 63.8 | 295.8 | 0 | 4.1 | 0 | 0 | 0 | 1646.6
2020-01-11 | 15:00 | 1638.9 | 549.9 | 732.6 | 100.7 | 0 | 63.8 | 187.9 | 0 | 4 | 0 | 0 | 0 | 1638.9
2020-01-11 | 16:00 | 1673.8 | 549.9 | 850.7 | 135 | 0 | 63.8 | 71 | 0 | 3.4 | 0 | 0 | 0 | 1673.8
2020-01-11 | 17:00 | 1767.8 | 549.9 | 995.4 | 135 | 0 | 63.8 | 20.5 | 0 | 3.2 | 0 | 0 | 0 | 1767.8
2020-01-11 | 18:00 | 1789 | 549.9 | 1037.1 | 135 | 0 | 63.8 | 0 | 0 | 3.2 | 0 | 0 | 0 | 1789
2020-01-11 | 19:00 | 1769.9 | 549.9 | 1018 | 135 | 0 | 63.8 | 0 | 0 | 3.2 | 0 | 0 | 0 | 1769.9
2020-01-11 | 20:00 | 1739.7 | 549.9 | 987.8 | 135 | 0 | 63.8 | 0 | 0 | 3.2 | 0 | 0 | 0 | 1739.7
2020-01-11 | 21:00 | 1688.2 | 549.9 | 936.3 | 135 | 0 | 63.8 | 0 | 0 | 3.2 | 0 | 0 | 0 | 1688.2
2020-01-11 | 22:00 | 1622.6 | 549.9 | 870.7 | 135 | 0 | 63.8 | 0 | 0 | 3.2 | 0 | 0 | 0 | 1622.6
2020-01-11 | 23:00 | 1566.1 | 549.9 | 814.2 | 135 | 0 | 63.8 | 0 | 0 | 3.2 | 0 | 0 | 0 | 1566.1
2020-01-12 | 0:00 | 1480.9 | 549.9 | 729 | 135 | 0 | 63.8 | 0 | 0 | 3.2 | 0 | 0 | 0 | 1480.9
2020-01-12 | 1:00 | 1444.7 | 549.9 | 692.8 | 135 | 0 | 63.8 | 0 | 0 | 3.2 | 0 | 0 | 0 | 1444.7
2020-01-12 | 2:00 | 1469.8 | 549.9 | 717.9 | 135 | 0 | 63.8 | 0 | 0 | 3.2 | 0 | 0 | 0 | 1469.8
2020-01-12 | 3:00 | 1474.9 | 549.9 | 723 | 135 | 0 | 63.8 | 0 | 0 | 3.2 | 0 | 0 | 0 | 1474.9
2020-01-12 | 4:00 | 1438.5 | 549.9 | 686.6 | 135 | 0 | 63.8 | 0 | 0 | 3.2 | 0 | 0 | 0 | 1438.5
2020-01-12 | 5:00 | 1387.1 | 549.9 | 635.2 | 135 | 0 | 63.8 | 0 | 0 | 3.2 | 0 | 0 | 0 | 1387.1
2020-01-12 | 6:00 | 1394.7 | 549.9 | 677.1 | 100.7 | 0 | 63.8 | 0 | 0 | 3.2 | 0 | 0 | 0 | 1394.7
2020-01-12 | 7:00 | 1499.5 | 549.9 | 773.6 | 76.1 | 0 | 63.8 | 32.9 | 0 | 3.2 | 0 | 0 | 0 | 1499.5
2020-01-12 | 8:00 | 1656.4 | 549.9 | 894.1 | 68.4 | 0 | 63.8 | 77 | 0 | 3.2 | 0 | 0 | 0 | 1656.4
2020-01-12 | 9:00 | 1742.2 | 549.9 | 965.6 | 65.7 | 0 | 63.8 | 93.9 | 0 | 3.3 | 0 | 0 | 0 | 1742.2
2020-01-12 | 10:00 | 1751.2 | 549.9 | 977.6 | 65.7 | 0 | 63.8 | 90.9 | 0 | 3.3 | 0 | 0 | 0 | 1751.2
2020-01-12 | 11:00 | 1731.5 | 549.9 | 950.9 | 65.7 | 0 | 63.8 | 97.8 | 0 | 3.4 | 0 | 0 | 0 | 1731.5
2020-01-12 | 12:00 | 1701.1 | 549.9 | 891.1 | 65.7 | 0 | 63.8 | 126.9 | 0 | 3.7 | 0 | 0 | 0 | 1701.1
2020-01-12 | 13:00 | 1673.9 | 549.9 | 857.4 | 68.4 | 0 | 63.8 | 131 | 0 | 3.4 | 0 | 0 | 0 | 1673.9
2020-01-12 | 14:00 | 1635.2 | 549.9 | 825.8 | 76.1 | 0 | 63.8 | 116.3 | 0 | 3.3 | 0 | 0 | 0 | 1635.2
2020-01-12 | 15:00 | 1637.3 | 549.9 | 829.9 | 100.7 | 0 | 63.8 | 89.8 | 0 | 3.2 | 0 | 0 | 0 | 1637.3
2020-01-12 | 16:00 | 1684.5 | 549.9 | 888.6 | 135 | 0 | 63.8 | 43.5 | 0 | 3.7 | 0 | 0 | 0 | 1684.5
2020-01-12 | 17:00 | 1783.4 | 549.9 | 1009.5 | 135 | 0 | 63.8 | 20.5 | 0 | 4.7 | 0 | 0 | 0 | 1783.4
2020-01-12 | 18:00 | 1798.3 | 549.9 | 1045.3 | 135 | 0 | 63.8 | 0 | 0 | 4.3 | 0 | 0 | 0 | 1798.3
2020-01-12 | 19:00 | 1780.7 | 549.9 | 1027 | 135 | 0 | 63.8 | 0 | 0 | 5 | 0 | 0 | 0 | 1780.7
2020-01-12 | 20:00 | 1742.2 | 549.9 | 988.9 | 135 | 0 | 63.8 | 0 | 0 | 4.6 | 0 | 0 | 0 | 1742.2
2020-01-12 | 21:00 | 1680.3 | 549.9 | 926.6 | 135 | 0 | 63.8 | 0 | 0 | 5 | 0 | 0 | 0 | 1680.3
2020-01-12 | 22:00 | 1588.5 | 549.9 | 832.9 | 135 | 0 | 63.8 | 0 | 0 | 6.9 | 0 | 0 | 0 | 1588.5
2020-01-12 | 23:00 | 1508.5 | 549.9 | 752.5 | 135 | 0 | 63.8 | 0 | 0 | 7.3 | 0 | 0 | 0 | 1508.5
2020-01-13 | 0:00 | 1408.1 | 549.9 | 652.1 | 135 | 0 | 63.8 | 0 | 0 | 7.3 | 0 | 0 | 0 | 1408.1
2020-01-13 | 1:00 | 1375.9 | 549.9 | 619.4 | 135 | 0 | 63.8 | 0 | 0 | 7.8 | 0 | 0 | 0 | 1375.9
2020-01-13 | 2:00 | 1409.8 | 549.9 | 653.5 | 135 | 0 | 63.8 | 0 | 0 | 7.6 | 0 | 0 | 0 | 1409.8
2020-01-13 | 3:00 | 1430.9 | 549.9 | 674.9 | 135 | 0 | 63.8 | 0 | 0 | 7.3 | 0 | 0 | 0 | 1430.9
2020-01-13 | 4:00 | 1414.2 | 549.9 | 657.9 | 135 | 0 | 63.8 | 0 | 0 | 7.6 | 0 | 0 | 0 | 1414.2
2020-01-13 | 5:00 | 1385.7 | 549.9 | 628.8 | 135 | 0 | 63.8 | 0 | 0 | 8.2 | 0 | 0 | 0 | 1385.7
2020-01-13 | 6:00 | 1430.6 | 549.9 | 707.7 | 100.7 | 0 | 63.8 | 0 | 0 | 8.5 | 0 | 0 | 0 | 1430.6
2020-01-13 | 7:00 | 1562 | 549.9 | 824 | 76.1 | 0 | 63.8 | 39.1 | 0 | 9.1 | 0 | 0 | 0 | 1562
2020-01-13 | 8:00 | 1727.6 | 549.9 | 901.4 | 68.4 | 0 | 63.8 | 134.5 | 0 | 9.6 | 0 | 0 | 0 | 1727.6
2020-01-13 | 9:00 | 1793.6 | 549.9 | 863.4 | 65.7 | 0 | 63.8 | 240.7 | 0 | 10.1 | 0 | 0 | 0 | 1793.6
2020-01-13 | 10:00 | 1762.9 | 549.9 | 752.4 | 65.7 | 0 | 63.8 | 320.9 | 0 | 10.2 | 0 | 0 | 0 | 1762.9
2020-01-13 | 11:00 | 1727.1 | 549.9 | 662.8 | 65.7 | 0 | 63.8 | 375.4 | 0 | 9.5 | 0 | 0 | 0 | 1727.1
2020-01-13 | 12:00 | 1677.7 | 549.9 | 611.2 | 65.7 | 0 | 63.8 | 378 | 0 | 9.1 | 0 | 0 | 0 | 1677.7
2020-01-13 | 13:00 | 1694.4 | 549.9 | 671.9 | 68.4 | 0 | 63.8 | 330.8 | 0 | 9.6 | 0 | 0 | 0 | 1694.4
2020-01-13 | 14:00 | 1693.5 | 549.9 | 759.8 | 76.1 | 0 | 63.8 | 235.9 | 0 | 8 | 0 | 0 | 0 | 1693.5
2020-01-13 | 15:00 | 1703.4 | 549.9 | 824.4 | 100.7 | 0 | 63.8 | 156.2 | 0 | 8.4 | 0 | 0 | 0 | 1703.4
2020-01-13 | 16:00 | 1758.7 | 549.9 | 937.3 | 135 | 0 | 63.8 | 64.8 | 0 | 7.9 | 0 | 0 | 0 | 1758.7
2020-01-13 | 17:00 | 1879.3 | 549.9 | 1102.5 | 135 | 0 | 63.8 | 20.6 | 0 | 7.5 | 0 | 0 | 0 | 1879.3
2020-01-13 | 18:00 | 1902.2 | 549.9 | 1146.9 | 135 | 0 | 63.8 | 0 | 0 | 6.6 | 0 | 0 | 0 | 1902.2
2020-01-13 | 19:00 | 1884.1 | 549.9 | 1127.5 | 135 | 0 | 63.8 | 0 | 0 | 7.9 | 0 | 0 | 0 | 1884.1
2020-01-13 | 20:00 | 1853.7 | 549.9 | 1097.2 | 135 | 0 | 63.8 | 0 | 0 | 7.8 | 0 | 0 | 0 | 1853.7
2020-01-13 | 21:00 | 1793.1 | 549.9 | 1038 | 135 | 0 | 63.8 | 0 | 0 | 6.4 | 0 | 0 | 0 | 1793.1
2020-01-13 | 22:00 | 1689.8 | 549.9 | 935.8 | 135 | 0 | 63.8 | 0 | 0 | 5.3 | 0 | 0 | 0 | 1689.8
2020-01-13 | 23:00 | 1604.4 | 549.9 | 851.2 | 135 | 0 | 63.8 | 0 | 0 | 4.5 | 0 | 0 | 0 | 1604.4
2020-01-14 | 0:00 | 1514.4 | 549.9 | 761.3 | 135 | 0 | 63.8 | 0 | 0 | 4.4 | 0 | 0 | 0 | 1514.4
2020-01-14 | 1:00 | 1484.4 | 549.9 | 731.9 | 135 | 0 | 63.8 | 0 | 0 | 3.8 | 0 | 0 | 0 | 1484.4
2020-01-14 | 2:00 | 1520.4 | 549.9 | 767.9 | 135 | 0 | 63.8 | 0 | 0 | 3.8 | 0 | 0 | 0 | 1520.4
2020-01-14 | 3:00 | 1533.3 | 549.9 | 780.8 | 135 | 0 | 63.8 | 0 | 0 | 3.8 | 0 | 0 | 0 | 1533.3
2020-01-14 | 4:00 | 1525.7 | 549.9 | 773 | 135 | 0 | 63.8 | 0 | 0 | 4 | 0 | 0 | 0 | 1525.7
2020-01-14 | 5:00 | 1546.4 | 549.9 | 793.6 | 135 | 0 | 63.8 | 0 | 0 | 4.1 | 0 | 0 | 0 | 1546.4
2020-01-14 | 6:00 | 1725.7 | 549.9 | 1007.6 | 100.7 | 0 | 63.8 | 0 | 0 | 3.7 | 0 | 0 | 0 | 1725.7
2020-01-14 | 7:00 | 1950 | 549.9 | 1215.2 | 76.1 | 0 | 63.8 | 41.3 | 0 | 3.7 | 0 | 0 | 0 | 1950
2020-01-14 | 8:00 | 2138.4 | 549.9 | 1313 | 68.4 | 0 | 63.8 | 139.6 | 0 | 3.7 | 0 | 0 | 0 | 2138.4
2020-01-14 | 9:00 | 2191.6 | 549.9 | 1274 | 65.7 | 0 | 63.8 | 234.6 | 0 | 3.6 | 0 | 0 | 0 | 2191.6
2020-01-14 | 10:00 | 2152.3 | 549.9 | 1239.6 | 65.7 | 0 | 63.8 | 229.7 | 0 | 3.6 | 0 | 0 | 0 | 2152.3
2020-01-14 | 11:00 | 2108.4 | 549.9 | 1202.8 | 65.7 | 0 | 63.8 | 222.6 | 0 | 3.6 | 0 | 0 | 0 | 2108.4
2020-01-14 | 12:00 | 1990.8 | 549.9 | 1106.3 | 65.7 | 0 | 63.8 | 201.7 | 0 | 3.4 | 0 | 0 | 0 | 1990.8
2020-01-14 | 13:00 | 2081.9 | 549.9 | 1231.8 | 68.4 | 0 | 63.8 | 164.4 | 0 | 3.6 | 0 | 0 | 0 | 2081.9
2020-01-14 | 14:00 | 2083 | 549.9 | 1281.1 | 76.1 | 0 | 63.8 | 108.3 | 0 | 3.8 | 0 | 0 | 0 | 2083
2020-01-14 | 15:00 | 2082.7 | 549.9 | 1292.7 | 100.7 | 0 | 63.8 | 71.1 | 0 | 4.5 | 0 | 0 | 0 | 2082.7
2020-01-14 | 16:00 | 2134.4 | 549.9 | 1341.7 | 135 | 0 | 63.8 | 39.6 | 0 | 4.4 | 0 | 0 | 0 | 2134.4
2020-01-14 | 17:00 | 2160.7 | 549.9 | 1387.8 | 135 | 0 | 63.8 | 20.5 | 0 | 3.7 | 0 | 0 | 0 | 2160.7
2020-01-14 | 18:00 | 2121.8 | 549.9 | 1369.9 | 135 | 0 | 63.8 | 0 | 0 | 3.2 | 0 | 0 | 0 | 2121.8
2020-01-14 | 19:00 | 2056.9 | 549.9 | 1305 | 135 | 0 | 63.8 | 0 | 0 | 3.2 | 0 | 0 | 0 | 2056.9
2020-01-14 | 20:00 | 1985.1 | 549.9 | 1233.2 | 135 | 0 | 63.8 | 0 | 0 | 3.2 | 0 | 0 | 0 | 1985.1
2020-01-14 | 21:00 | 1894.9 | 549.9 | 1143 | 135 | 0 | 63.8 | 0 | 0 | 3.2 | 0 | 0 | 0 | 1894.9
2020-01-14 | 22:00 | 1794.1 | 549.9 | 1042.2 | 135 | 0 | 63.8 | 0 | 0 | 3.2 | 0 | 0 | 0 | 1794.1
2020-01-14 | 23:00 | 1691.7 | 549.9 | 939.8 | 135 | 0 | 63.8 | 0 | 0 | 3.2 | 0 | 0 | 0 | 1691.7
2020-01-15 | 0:00 | 1564.9 | 549.9 | 810.8 | 135 | 0 | 63.8 | 0 | 0 | 5.4 | 0 | 0 | 0 | 1564.9
2020-01-15 | 1:00 | 1517.5 | 549.9 | 762.8 | 135 | 0 | 63.8 | 0 | 0 | 6 | 0 | 0 | 0 | 1517.5
2020-01-15 | 2:00 | 1544.8 | 549.9 | 789.7 | 135 | 0 | 63.8 | 0 | 0 | 6.4 | 0 | 0 | 0 | 1544.8
2020-01-15 | 3:00 | 1556.9 | 549.9 | 800.8 | 135 | 0 | 63.8 | 0 | 0 | 7.4 | 0 | 0 | 0 | 1556.9
2020-01-15 | 4:00 | 1546.8 | 549.9 | 790.2 | 135 | 0 | 63.8 | 0 | 0 | 7.9 | 0 | 0 | 0 | 1546.8
2020-01-15 | 5:00 | 1574.5 | 549.9 | 817.9 | 135 | 0 | 63.8 | 0 | 0 | 7.9 | 0 | 0 | 0 | 1574.5
2020-01-15 | 6:00 | 1729.8 | 549.9 | 1006.7 | 100.7 | 0 | 63.8 | 0 | 0 | 8.7 | 0 | 0 | 0 | 1729.8
2020-01-15 | 7:00 | 1926.6 | 549.9 | 1189 | 76.1 | 0 | 63.8 | 39.6 | 0 | 8.2 | 0 | 0 | 0 | 1926.6
2020-01-15 | 8:00 | 2129.4 | 549.9 | 1303.5 | 68.4 | 0 | 63.8 | 134.2 | 0 | 9.6 | 0 | 0 | 0 | 2129.4
2020-01-15 | 9:00 | 2229.2 | 549.9 | 1339.7 | 65.7 | 0 | 63.8 | 199.8 | 0 | 10.3 | 0 | 0 | 0 | 2229.2
2020-01-15 | 10:00 | 2192.6 | 549.9 | 1274.8 | 65.7 | 0 | 63.8 | 228.8 | 0 | 9.6 | 0 | 0 | 0 | 2192.6
2020-01-15 | 11:00 | 2169.2 | 549.9 | 1234.5 | 65.7 | 0 | 63.8 | 245.9 | 0 | 9.4 | 0 | 0 | 0 | 2169.2
2020-01-15 | 12:00 | 2045.2 | 549.9 | 1156.7 | 65.7 | 0 | 63.8 | 199.9 | 0 | 9.2 | 0 | 0 | 0 | 2045.2
2020-01-15 | 13:00 | 2111.3 | 549.9 | 1243.6 | 68.4 | 0 | 63.8 | 176.3 | 0 | 9.3 | 0 | 0 | 0 | 2111.3
2020-01-15 | 14:00 | 2098.6 | 549.9 | 1239.2 | 76.1 | 0 | 63.8 | 162.4 | 0 | 7.2 | 0 | 0 | 0 | 2098.6
2020-01-15 | 15:00 | 2092.1 | 549.9 | 1243.6 | 100.7 | 0 | 63.8 | 128 | 0 | 6.1 | 0 | 0 | 0 | 2092.1
2020-01-15 | 16:00 | 2139.9 | 549.9 | 1326.9 | 135 | 0 | 63.8 | 58.9 | 0 | 5.4 | 0 | 0 | 0 | 2139.9
2020-01-15 | 17:00 | 2175.5 | 549.9 | 1400.9 | 135 | 0 | 63.8 | 20.6 | 0 | 5.3 | 0 | 0 | 0 | 2175.5
2020-01-15 | 18:00 | 2146.4 | 549.9 | 1393 | 135 | 0 | 63.8 | 0 | 0 | 4.7 | 0 | 0 | 0 | 2146.4
2020-01-15 | 19:00 | 2091.3 | 549.9 | 1338.3 | 135 | 0 | 63.8 | 0 | 0 | 4.3 | 0 | 0 | 0 | 2091.3
2020-01-15 | 20:00 | 2029.6 | 549.9 | 1277.1 | 135 | 0 | 63.8 | 0 | 0 | 3.8 | 0 | 0 | 0 | 2029.6
2020-01-15 | 21:00 | 1944.6 | 549.9 | 1192.3 | 135 | 0 | 63.8 | 0 | 0 | 3.6 | 0 | 0 | 0 | 1944.6
2020-01-15 | 22:00 | 1843 | 549.9 | 1090.5 | 135 | 0 | 63.8 | 0 | 0 | 3.8 | 0 | 0 | 0 | 1843
2020-01-15 | 23:00 | 1747.2 | 549.9 | 994.2 | 135 | 0 | 63.8 | 0 | 0 | 4.3 | 0 | 0 | 0 | 1747.2
2020-01-16 | 0:00 | 1632.3 | 549.9 | 879.3 | 135 | 0 | 63.8 | 0 | 0 | 4.3 | 0 | 0 | 0 | 1632.3
2020-01-16 | 1:00 | 1590.2 | 549.9 | 837.5 | 135 | 0 | 63.8 | 0 | 0 | 4 | 0 | 0 | 0 | 1590.2
2020-01-16 | 2:00 | 1607.1 | 549.9 | 854.8 | 135 | 0 | 63.8 | 0 | 0 | 3.6 | 0 | 0 | 0 | 1607.1
2020-01-16 | 3:00 | 1617.7 | 549.9 | 865.7 | 135 | 0 | 63.8 | 0 | 0 | 3.3 | 0 | 0 | 0 | 1617.7
2020-01-16 | 4:00 | 1610.2 | 549.9 | 858.3 | 135 | 0 | 63.8 | 0 | 0 | 3.2 | 0 | 0 | 0 | 1610.2
2020-01-16 | 5:00 | 1633.6 | 549.9 | 881.7 | 135 | 0 | 63.8 | 0 | 0 | 3.2 | 0 | 0 | 0 | 1633.6
2020-01-16 | 6:00 | 1815.3 | 549.9 | 1097.7 | 100.7 | 0 | 63.8 | 0 | 0 | 3.2 | 0 | 0 | 0 | 1815.3
2020-01-16 | 7:00 | 2017.1 | 549.9 | 1284.4 | 76.1 | 0 | 63.8 | 39.7 | 0 | 3.2 | 0 | 0 | 0 | 2017.1
2020-01-16 | 8:00 | 2201.1 | 549.9 | 1398 | 68.4 | 0 | 63.8 | 117.7 | 0 | 3.3 | 0 | 0 | 0 | 2201.1
2020-01-16 | 9:00 | 2318.5 | 549.9 | 1454.6 | 65.7 | 0 | 63.8 | 180.9 | 0 | 3.6 | 0 | 0 | 0 | 2318.5
2020-01-16 | 10:00 | 2270.2 | 549.9 | 1356.3 | 65.7 | 0 | 63.8 | 230.8 | 0 | 3.7 | 0 | 0 | 0 | 2270.2
2020-01-16 | 11:00 | 2180.6 | 549.9 | 1228 | 65.7 | 0 | 63.8 | 269.4 | 0 | 3.8 | 0 | 0 | 0 | 2180.6
2020-01-16 | 12:00 | 2033.1 | 549.9 | 1047.2 | 65.7 | 0 | 63.8 | 302.7 | 0 | 3.8 | 0 | 0 | 0 | 2033.1
2020-01-16 | 13:00 | 2103.7 | 549.9 | 1145.6 | 68.4 | 0 | 63.8 | 272.3 | 0 | 3.7 | 0 | 0 | 0 | 2103.7
2020-01-16 | 14:00 | 2095.4 | 549.9 | 1191.5 | 76.1 | 0 | 63.8 | 210.5 | 0 | 3.6 | 0 | 0 | 0 | 2095.4
2020-01-16 | 15:00 | 2089.2 | 549.9 | 1234.2 | 100.7 | 0 | 63.8 | 137.3 | 0 | 3.3 | 0 | 0 | 0 | 2089.2
2020-01-16 | 16:00 | 2132.2 | 549.9 | 1318.3 | 135 | 0 | 63.8 | 62 | 0 | 3.2 | 0 | 0 | 0 | 2132.2
2020-01-16 | 17:00 | 2176.9 | 549.9 | 1404.1 | 135 | 0 | 63.8 | 20.9 | 0 | 3.2 | 0 | 0 | 0 | 2176.9
2020-01-16 | 18:00 | 2163.3 | 549.9 | 1411.4 | 135 | 0 | 63.8 | 0 | 0 | 3.2 | 0 | 0 | 0 | 2163.3
2020-01-16 | 19:00 | 2102.6 | 549.9 | 1350.7 | 135 | 0 | 63.8 | 0 | 0 | 3.2 | 0 | 0 | 0 | 2102.6
2020-01-16 | 20:00 | 2035.2 | 549.9 | 1283.3 | 135 | 0 | 63.8 | 0 | 0 | 3.2 | 0 | 0 | 0 | 2035.2
2020-01-16 | 21:00 | 1962.3 | 549.9 | 1210.4 | 135 | 0 | 63.8 | 0 | 0 | 3.2 | 0 | 0 | 0 | 1962.3
2020-01-16 | 22:00 | 1873.6 | 549.9 | 1121.5 | 135 | 0 | 63.8 | 0 | 0 | 3.4 | 0 | 0 | 0 | 1873.6
2020-01-16 | 23:00 | 1777.3 | 549.9 | 1025.3 | 135 | 0 | 63.8 | 0 | 0 | 3.3 | 0 | 0 | 0 | 1777.3
2020-01-17 | 0:00 | 1654.9 | 549.9 | 902.9 | 135 | 0 | 63.8 | 0 | 0 | 3.3 | 0 | 0 | 0 | 1654.9
2020-01-17 | 1:00 | 1605.1 | 549.9 | 853 | 135 | 0 | 63.8 | 0 | 0 | 3.4 | 0 | 0 | 0 | 1605.1
2020-01-17 | 2:00 | 1610.2 | 549.9 | 857.9 | 135 | 0 | 63.8 | 0 | 0 | 3.6 | 0 | 0 | 0 | 1610.2
2020-01-17 | 3:00 | 1606.9 | 549.9 | 854.6 | 135 | 0 | 63.8 | 0 | 0 | 3.6 | 0 | 0 | 0 | 1606.9
2020-01-17 | 4:00 | 1582.5 | 549.9 | 830.5 | 135 | 0 | 63.8 | 0 | 0 | 3.3 | 0 | 0 | 0 | 1582.5
2020-01-17 | 5:00 | 1600.8 | 549.9 | 848.9 | 135 | 0 | 63.8 | 0 | 0 | 3.2 | 0 | 0 | 0 | 1600.8
2020-01-17 | 6:00 | 1772.2 | 549.9 | 1054.5 | 100.7 | 0 | 63.8 | 0 | 0 | 3.3 | 0 | 0 | 0 | 1772.2
2020-01-17 | 7:00 | 1989.2 | 549.9 | 1261.4 | 76.1 | 0 | 63.8 | 34.7 | 0 | 3.3 | 0 | 0 | 0 | 1989.2
2020-01-17 | 8:00 | 2200.5 | 549.9 | 1420.6 | 68.4 | 0 | 63.8 | 94.5 | 0 | 3.3 | 0 | 0 | 0 | 2200.5
2020-01-17 | 9:00 | 2305.2 | 549.9 | 1468.6 | 65.7 | 0 | 63.8 | 153.5 | 0 | 3.7 | 0 | 0 | 0 | 2305.2
2020-01-17 | 10:00 | 2257 | 549.9 | 1380 | 65.7 | 0 | 63.8 | 193.9 | 0 | 3.7 | 0 | 0 | 0 | 2257
2020-01-17 | 11:00 | 2214 | 549.9 | 1339.2 | 65.7 | 0 | 63.8 | 191.8 | 0 | 3.6 | 0 | 0 | 0 | 2214
2020-01-17 | 12:00 | 2086.8 | 549.9 | 1232 | 65.7 | 0 | 63.8 | 171.6 | 0 | 3.8 | 0 | 0 | 0 | 2086.8
2020-01-17 | 13:00 | 2141.3 | 549.9 | 1282.9 | 68.4 | 0 | 63.8 | 172.5 | 0 | 3.8 | 0 | 0 | 0 | 2141.3
2020-01-17 | 14:00 | 2128.5 | 549.9 | 1279.6 | 76.1 | 0 | 63.8 | 155.3 | 0 | 3.8 | 0 | 0 | 0 | 2128.5
2020-01-17 | 15:00 | 2125.3 | 549.9 | 1315.7 | 100.7 | 0 | 63.8 | 91.3 | 0 | 3.9 | 0 | 0 | 0 | 2125.3
2020-01-17 | 16:00 | 2156.3 | 549.9 | 1357.8 | 135 | 0 | 63.8 | 45.8 | 0 | 4 | 0 | 0 | 0 | 2156.3
2020-01-17 | 17:00 | 2167.3 | 549.9 | 1393.7 | 135 | 0 | 63.8 | 20.8 | 0 | 4.1 | 0 | 0 | 0 | 2167.3
2020-01-17 | 18:00 | 2118.3 | 549.9 | 1365.5 | 135 | 0 | 63.8 | 0 | 0 | 4.1 | 0 | 0 | 0 | 2118.3
2020-01-17 | 19:00 | 2047.2 | 549.9 | 1294.6 | 135 | 0 | 63.8 | 0 | 0 | 3.9 | 0 | 0 | 0 | 2047.2
2020-01-17 | 20:00 | 1970.9 | 549.9 | 1218.5 | 135 | 0 | 63.8 | 0 | 0 | 3.7 | 0 | 0 | 0 | 1970.9
2020-01-17 | 21:00 | 1878.8 | 549.9 | 1126.3 | 135 | 0 | 63.8 | 0 | 0 | 3.8 | 0 | 0 | 0 | 1878.8
2020-01-17 | 22:00 | 1800.2 | 549.9 | 1047.6 | 135 | 0 | 63.8 | 0 | 0 | 3.9 | 0 | 0 | 0 | 1800.2
2020-01-17 | 23:00 | 1708.1 | 549.9 | 954.7 | 135 | 0 | 63.8 | 0 | 0 | 4.7 | 0 | 0 | 0 | 1708.1
2020-01-18 | 0:00 | 1590 | 549.9 | 835.5 | 135 | 0 | 63.8 | 0 | 0 | 5.8 | 0 | 0 | 0 | 1590
2020-01-18 | 1:00 | 1538.2 | 549.9 | 783.3 | 135 | 0 | 63.8 | 0 | 0 | 6.2 | 0 | 0 | 0 | 1538.2
2020-01-18 | 2:00 | 1546.6 | 549.9 | 791.1 | 135 | 0 | 63.8 | 0 | 0 | 6.8 | 0 | 0 | 0 | 1546.6
2020-01-18 | 3:00 | 1544.2 | 549.9 | 788.6 | 135 | 0 | 63.8 | 0 | 0 | 6.9 | 0 | 0 | 0 | 1544.2
2020-01-18 | 4:00 | 1514.8 | 549.9 | 758.8 | 135 | 0 | 63.8 | 0 | 0 | 7.3 | 0 | 0 | 0 | 1514.8
2020-01-18 | 5:00 | 1487.5 | 549.9 | 731.6 | 135 | 0 | 63.8 | 0 | 0 | 7.2 | 0 | 0 | 0 | 1487.5
2020-01-18 | 6:00 | 1545.8 | 549.9 | 824.3 | 100.7 | 0 | 63.8 | 0 | 0 | 7.1 | 0 | 0 | 0 | 1545.8
2020-01-18 | 7:00 | 1690.2 | 549.9 | 953.6 | 76.1 | 0 | 63.8 | 40.2 | 0 | 6.6 | 0 | 0 | 0 | 1690.2
2020-01-18 | 8:00 | 1874.1 | 549.9 | 1050.5 | 68.4 | 0 | 63.8 | 134.8 | 0 | 6.7 | 0 | 0 | 0 | 1874.1
2020-01-18 | 9:00 | 1935.7 | 549.9 | 1003.7 | 65.7 | 0 | 63.8 | 246.2 | 0 | 6.4 | 0 | 0 | 0 | 1935.7
2020-01-18 | 10:00 | 1897 | 549.9 | 890.4 | 65.7 | 0 | 63.8 | 321.2 | 0 | 6 | 0 | 0 | 0 | 1897
2020-01-18 | 11:00 | 1859 | 549.9 | 841.1 | 65.7 | 0 | 63.8 | 332.1 | 0 | 6.4 | 0 | 0 | 0 | 1859
2020-01-18 | 12:00 | 1775.3 | 549.9 | 753.7 | 65.7 | 0 | 63.8 | 335.8 | 0 | 6.4 | 0 | 0 | 0 | 1775.3
2020-01-18 | 13:00 | 1776.2 | 549.9 | 777.3 | 68.4 | 0 | 63.8 | 310.6 | 0 | 6.2 | 0 | 0 | 0 | 1776.2
2020-01-18 | 14:00 | 1752.9 | 549.9 | 813.1 | 76.1 | 0 | 63.8 | 243.6 | 0 | 6.4 | 0 | 0 | 0 | 1752.9
2020-01-18 | 15:00 | 1753.2 | 549.9 | 874.2 | 100.7 | 0 | 63.8 | 158.2 | 0 | 6.4 | 0 | 0 | 0 | 1753.2
2020-01-18 | 16:00 | 1789.6 | 549.9 | 965.6 | 135 | 0 | 63.8 | 69.3 | 0 | 6 | 0 | 0 | 0 | 1789.6
2020-01-18 | 17:00 | 1870.4 | 549.9 | 1094.4 | 135 | 0 | 63.8 | 21.2 | 0 | 6.1 | 0 | 0 | 0 | 1870.4
2020-01-18 | 18:00 | 1886 | 549.9 | 1130 | 135 | 0 | 63.8 | 0 | 0 | 7.3 | 0 | 0 | 0 | 1886
2020-01-18 | 19:00 | 1858 | 549.9 | 1102.7 | 135 | 0 | 63.8 | 0 | 0 | 6.6 | 0 | 0 | 0 | 1858
2020-01-18 | 20:00 | 1813.9 | 549.9 | 1059.2 | 135 | 0 | 63.8 | 0 | 0 | 6 | 0 | 0 | 0 | 1813.9
2020-01-18 | 21:00 | 1753.7 | 549.9 | 999.2 | 135 | 0 | 63.8 | 0 | 0 | 5.8 | 0 | 0 | 0 | 1753.7
2020-01-18 | 22:00 | 1690.2 | 549.9 | 935.6 | 135 | 0 | 63.8 | 0 | 0 | 5.9 | 0 | 0 | 0 | 1690.2
2020-01-18 | 23:00 | 1619.7 | 549.9 | 865.6 | 135 | 0 | 63.8 | 0 | 0 | 5.4 | 0 | 0 | 0 | 1619.7
2020-01-19 | 0:00 | 1532.7 | 549.9 | 778.5 | 135 | 0 | 63.8 | 0 | 0 | 5.5 | 0 | 0 | 0 | 1532.7
2020-01-19 | 1:00 | 1493.5 | 549.9 | 739.5 | 135 | 0 | 63.8 | 0 | 0 | 5.3 | 0 | 0 | 0 | 1493.5
2020-01-19 | 2:00 | 1514.5 | 549.9 | 761 | 135 | 0 | 63.8 | 0 | 0 | 4.8 | 0 | 0 | 0 | 1514.5
2020-01-19 | 3:00 | 1515.8 | 549.9 | 763 | 135 | 0 | 63.8 | 0 | 0 | 4.1 | 0 | 0 | 0 | 1515.8
2020-01-19 | 4:00 | 1476.6 | 549.9 | 723.9 | 135 | 0 | 63.8 | 0 | 0 | 4 | 0 | 0 | 0 | 1476.6
2020-01-19 | 5:00 | 1438.2 | 549.9 | 685.5 | 135 | 0 | 63.8 | 0 | 0 | 4 | 0 | 0 | 0 | 1438.2
2020-01-19 | 6:00 | 1469.5 | 549.9 | 751.3 | 100.7 | 0 | 63.8 | 0 | 0 | 3.8 | 0 | 0 | 0 | 1469.5
2020-01-19 | 7:00 | 1581.9 | 549.9 | 845 | 76.1 | 0 | 63.8 | 43.4 | 0 | 3.7 | 0 | 0 | 0 | 1581.9
2020-01-19 | 8:00 | 1702.2 | 549.9 | 867.7 | 68.4 | 0 | 63.8 | 148.6 | 0 | 3.8 | 0 | 0 | 0 | 1702.2
2020-01-19 | 9:00 | 1724.3 | 549.9 | 774.9 | 65.7 | 0 | 63.8 | 266.1 | 0 | 3.9 | 0 | 0 | 0 | 1724.3
2020-01-19 | 10:00 | 1675.6 | 549.9 | 646 | 65.7 | 0 | 63.8 | 346.1 | 0 | 4.1 | 0 | 0 | 0 | 1675.6
2020-01-19 | 11:00 | 1642.7 | 549.9 | 613.5 | 65.7 | 0 | 63.8 | 345.7 | 0 | 4.1 | 0 | 0 | 0 | 1642.7
2020-01-19 | 12:00 | 1633 | 549.9 | 654.7 | 65.7 | 0 | 63.8 | 295 | 0 | 3.9 | 0 | 0 | 0 | 1633
2020-01-19 | 13:00 | 1617.8 | 549.9 | 697.7 | 68.4 | 0 | 63.8 | 233.9 | 0 | 4.1 | 0 | 0 | 0 | 1617.8
2020-01-19 | 14:00 | 1615.3 | 549.9 | 736.1 | 76.1 | 0 | 63.8 | 185.4 | 0 | 4 | 0 | 0 | 0 | 1615.3
2020-01-19 | 15:00 | 1617 | 549.9 | 796.3 | 100.7 | 0 | 63.8 | 102.6 | 0 | 3.7 | 0 | 0 | 0 | 1617
2020-01-19 | 16:00 | 1678.9 | 549.9 | 872.5 | 135 | 0 | 63.8 | 54.1 | 0 | 3.6 | 0 | 0 | 0 | 1678.9
2020-01-19 | 17:00 | 1820 | 549.9 | 1046.6 | 135 | 0 | 63.8 | 21.1 | 0 | 3.6 | 0 | 0 | 0 | 1820
2020-01-19 | 18:00 | 1850.8 | 549.9 | 1098.8 | 135 | 0 | 63.8 | 0 | 0 | 3.3 | 0 | 0 | 0 | 1850.8
2020-01-19 | 19:00 | 1835.9 | 549.9 | 1083.4 | 135 | 0 | 63.8 | 0 | 0 | 3.8 | 0 | 0 | 0 | 1835.9
2020-01-19 | 20:00 | 1798.2 | 549.9 | 1042 | 135 | 0 | 63.8 | 0 | 0 | 7.5 | 0 | 0 | 0 | 1798.2
2020-01-19 | 21:00 | 1727.5 | 549.9 | 970.9 | 135 | 0 | 63.8 | 0 | 0 | 7.9 | 0 | 0 | 0 | 1727.5
2020-01-19 | 22:00 | 1629 | 549.9 | 872.8 | 135 | 0 | 63.8 | 0 | 0 | 7.5 | 0 | 0 | 0 | 1629
2020-01-19 | 23:00 | 1536.6 | 549.9 | 781 | 135 | 0 | 63.8 | 0 | 0 | 6.9 | 0 | 0 | 0 | 1536.6
2020-01-20 | 0:00 | 1444.1 | 549.9 | 688.9 | 135 | 0 | 63.8 | 0 | 0 | 6.5 | 0 | 0 | 0 | 1444.1
2020-01-20 | 1:00 | 1414 | 549.9 | 659.6 | 135 | 0 | 63.8 | 0 | 0 | 5.7 | 0 | 0 | 0 | 1414
2020-01-20 | 2:00 | 1444.7 | 549.9 | 691.2 | 135 | 0 | 63.8 | 0 | 0 | 4.8 | 0 | 0 | 0 | 1444.7
2020-01-20 | 3:00 | 1469.6 | 549.9 | 714.9 | 135 | 0 | 63.8 | 0 | 0 | 6 | 0 | 0 | 0 | 1469.6
2020-01-20 | 4:00 | 1465.7 | 549.9 | 712.3 | 135 | 0 | 63.8 | 0 | 0 | 4.7 | 0 | 0 | 0 | 1465.7
2020-01-20 | 5:00 | 1496.7 | 549.9 | 744.3 | 135 | 0 | 63.8 | 0 | 0 | 3.7 | 0 | 0 | 0 | 1496.7
2020-01-20 | 6:00 | 1659.6 | 549.9 | 941.5 | 100.7 | 0 | 63.8 | 0 | 0 | 3.7 | 0 | 0 | 0 | 1659.6
2020-01-20 | 7:00 | 1883 | 549.9 | 1147.2 | 76.1 | 0 | 63.8 | 41.7 | 0 | 4.3 | 0 | 0 | 0 | 1883
2020-01-20 | 8:00 | 2093 | 549.9 | 1278 | 68.4 | 0 | 63.8 | 127.4 | 0 | 5.5 | 0 | 0 | 0 | 2093
2020-01-20 | 9:00 | 2177.2 | 549.9 | 1286.6 | 65.7 | 0 | 63.8 | 206.1 | 0 | 5.1 | 0 | 0 | 0 | 2177.2
2020-01-20 | 10:00 | 2128 | 549.9 | 1169.8 | 65.7 | 0 | 63.8 | 273.7 | 0 | 5.1 | 0 | 0 | 0 | 2128
2020-01-20 | 11:00 | 2073.5 | 549.9 | 1060.3 | 65.7 | 0 | 63.8 | 328.1 | 0 | 5.7 | 0 | 0 | 0 | 2073.5
2020-01-20 | 12:00 | 1953.4 | 549.9 | 972.8 | 65.7 | 0 | 63.8 | 294.8 | 0 | 6.4 | 0 | 0 | 0 | 1953.4
2020-01-20 | 13:00 | 2013.2 | 549.9 | 1079.4 | 68.4 | 0 | 63.8 | 243.5 | 0 | 8.2 | 0 | 0 | 0 | 2013.2
2020-01-20 | 14:00 | 2011.2 | 549.9 | 1100.7 | 76.1 | 0 | 63.8 | 211.5 | 0 | 9.2 | 0 | 0 | 0 | 2011.2
2020-01-20 | 15:00 | 2009.1 | 549.9 | 1132.6 | 100.7 | 0 | 63.8 | 153.9 | 0 | 8.2 | 0 | 0 | 0 | 2009.1
2020-01-20 | 16:00 | 2055 | 549.9 | 1229.8 | 135 | 0 | 63.8 | 68.7 | 0 | 7.8 | 0 | 0 | 0 | 2055
2020-01-20 | 17:00 | 2085.6 | 549.9 | 1306.9 | 135 | 0 | 63.8 | 21.5 | 0 | 8.5 | 0 | 0 | 0 | 2085.6
2020-01-20 | 18:00 | 2067.7 | 549.9 | 1309.8 | 135 | 0 | 63.8 | 0 | 0 | 9.2 | 0 | 0 | 0 | 2067.7
2020-01-20 | 19:00 | 2001.3 | 549.9 | 1245 | 135 | 0 | 63.8 | 0 | 0 | 7.6 | 0 | 0 | 0 | 2001.3
2020-01-20 | 20:00 | 1933.7 | 549.9 | 1177.6 | 135 | 0 | 63.8 | 0 | 0 | 7.4 | 0 | 0 | 0 | 1933.7
2020-01-20 | 21:00 | 1848.6 | 549.9 | 1092.8 | 135 | 0 | 63.8 | 0 | 0 | 7.1 | 0 | 0 | 0 | 1848.6
2020-01-20 | 22:00 | 1757.6 | 549.9 | 1002.3 | 135 | 0 | 63.8 | 0 | 0 | 6.6 | 0 | 0 | 0 | 1757.6
2020-01-20 | 23:00 | 1651.8 | 549.9 | 896.6 | 135 | 0 | 63.8 | 0 | 0 | 6.5 | 0 | 0 | 0 | 1651.8
2020-01-21 | 0:00 | 1542.1 | 549.9 | 785.2 | 135 | 0 | 63.8 | 0 | 0 | 8.2 | 0 | 0 | 0 | 1542.1
2020-01-21 | 1:00 | 1503 | 549.9 | 745.2 | 135 | 0 | 63.8 | 0 | 0 | 9.1 | 0 | 0 | 0 | 1503
2020-01-21 | 2:00 | 1534.9 | 549.9 | 776.9 | 135 | 0 | 63.8 | 0 | 0 | 9.3 | 0 | 0 | 0 | 1534.9
2020-01-21 | 3:00 | 1553.5 | 549.9 | 795.6 | 135 | 0 | 63.8 | 0 | 0 | 9.2 | 0 | 0 | 0 | 1553.5
2020-01-21 | 4:00 | 1546.1 | 549.9 | 788.3 | 135 | 0 | 63.8 | 0 | 0 | 9.1 | 0 | 0 | 0 | 1546.1
2020-01-21 | 5:00 | 1554.7 | 549.9 | 796.7 | 135 | 0 | 63.8 | 0 | 0 | 9.3 | 0 | 0 | 0 | 1554.7
2020-01-21 | 6:00 | 1713.7 | 549.9 | 990.2 | 100.7 | 0 | 63.8 | 0 | 0 | 9.1 | 0 | 0 | 0 | 1713.7
2020-01-21 | 7:00 | 1907.9 | 549.9 | 1169 | 76.1 | 0 | 63.8 | 39.8 | 0 | 9.3 | 0 | 0 | 0 | 1907.9
2020-01-21 | 8:00 | 2113.3 | 549.9 | 1311.3 | 68.4 | 0 | 63.8 | 109.9 | 0 | 10 | 0 | 0 | 0 | 2113.3
2020-01-21 | 9:00 | 2175.6 | 549.9 | 1308.5 | 65.7 | 0 | 63.8 | 177.6 | 0 | 10.1 | 0 | 0 | 0 | 2175.6
2020-01-21 | 10:00 | 2117.3 | 549.9 | 1167.2 | 65.7 | 0 | 63.8 | 261.6 | 0 | 9.1 | 0 | 0 | 0 | 2117.3
2020-01-21 | 11:00 | 2093.7 | 549.9 | 1134.4 | 65.7 | 0 | 63.8 | 270.5 | 0 | 9.4 | 0 | 0 | 0 | 2093.7
2020-01-21 | 12:00 | 1958.1 | 549.9 | 1015 | 65.7 | 0 | 63.8 | 254.6 | 0 | 9.1 | 0 | 0 | 0 | 1958.1
2020-01-21 | 13:00 | 2025.8 | 549.9 | 1075.9 | 68.4 | 0 | 63.8 | 260.5 | 0 | 7.3 | 0 | 0 | 0 | 2025.8
2020-01-21 | 14:00 | 2017.5 | 549.9 | 1099.5 | 76.1 | 0 | 63.8 | 222.4 | 0 | 5.8 | 0 | 0 | 0 | 2017.5
2020-01-21 | 15:00 | 2030 | 549.9 | 1153 | 100.7 | 0 | 63.8 | 157.5 | 0 | 5.1 | 0 | 0 | 0 | 2030
2020-01-21 | 16:00 | 2087.2 | 549.9 | 1256.7 | 135 | 0 | 63.8 | 76.4 | 0 | 5.4 | 0 | 0 | 0 | 2087.2
2020-01-21 | 17:00 | 2127.7 | 549.9 | 1351.4 | 135 | 0 | 63.8 | 21.7 | 0 | 5.9 | 0 | 0 | 0 | 2127.7
2020-01-21 | 18:00 | 2122.4 | 549.9 | 1367.8 | 135 | 0 | 63.8 | 0 | 0 | 5.9 | 0 | 0 | 0 | 2122.4
2020-01-21 | 19:00 | 2062.5 | 549.9 | 1308.3 | 135 | 0 | 63.8 | 0 | 0 | 5.5 | 0 | 0 | 0 | 2062.5
2020-01-21 | 20:00 | 2001.9 | 549.9 | 1247.8 | 135 | 0 | 63.8 | 0 | 0 | 5.4 | 0 | 0 | 0 | 2001.9
2020-01-21 | 21:00 | 1934.6 | 549.9 | 1180.4 | 135 | 0 | 63.8 | 0 | 0 | 5.5 | 0 | 0 | 0 | 1934.6
2020-01-21 | 22:00 | 1850.2 | 549.9 | 1097.2 | 135 | 0 | 63.8 | 0 | 0 | 4.3 | 0 | 0 | 0 | 1850.2
2020-01-21 | 23:00 | 1765 | 549.9 | 1012.7 | 135 | 0 | 63.8 | 0 | 0 | 3.6 | 0 | 0 | 0 | 1765
2020-01-22 | 0:00 | 1655.9 | 549.9 | 903.5 | 135 | 0 | 63.8 | 0 | 0 | 3.7 | 0 | 0 | 0 | 1655.9
2020-01-22 | 1:00 | 1620.5 | 549.9 | 868.1 | 135 | 0 | 63.8 | 0 | 0 | 3.7 | 0 | 0 | 0 | 1620.5
2020-01-22 | 2:00 | 1633.3 | 549.9 | 881 | 135 | 0 | 63.8 | 0 | 0 | 3.6 | 0 | 0 | 0 | 1633.3
2020-01-22 | 3:00 | 1639.7 | 549.9 | 887.3 | 135 | 0 | 63.8 | 0 | 0 | 3.7 | 0 | 0 | 0 | 1639.7
2020-01-22 | 4:00 | 1613 | 549.9 | 860.5 | 135 | 0 | 63.8 | 0 | 0 | 3.8 | 0 | 0 | 0 | 1613
2020-01-22 | 5:00 | 1632.4 | 549.9 | 880.1 | 135 | 0 | 63.8 | 0 | 0 | 3.6 | 0 | 0 | 0 | 1632.4
2020-01-22 | 6:00 | 1804.3 | 549.9 | 1086 | 100.7 | 0 | 63.8 | 0 | 0 | 3.9 | 0 | 0 | 0 | 1804.3
2020-01-22 | 7:00 | 2020.1 | 549.9 | 1284.3 | 76.1 | 0 | 63.8 | 41.9 | 0 | 4.1 | 0 | 0 | 0 | 2020.1
2020-01-22 | 8:00 | 2202.9 | 549.9 | 1398.7 | 68.4 | 0 | 63.8 | 118.5 | 0 | 3.6 | 0 | 0 | 0 | 2202.9
2020-01-22 | 9:00 | 2246.2 | 549.9 | 1350 | 65.7 | 0 | 63.8 | 213 | 0 | 3.8 | 0 | 0 | 0 | 2246.2
2020-01-22 | 10:00 | 2180.9 | 549.9 | 1237.8 | 65.7 | 0 | 63.8 | 260 | 0 | 3.7 | 0 | 0 | 0 | 2180.9
2020-01-22 | 11:00 | 2131.2 | 549.9 | 1201.4 | 65.7 | 0 | 63.8 | 246.6 | 0 | 3.8 | 0 | 0 | 0 | 2131.2
2020-01-22 | 12:00 | 2030.8 | 549.9 | 1166.1 | 65.7 | 0 | 63.8 | 181.9 | 0 | 3.4 | 0 | 0 | 0 | 2030.8
2020-01-22 | 13:00 | 2088.8 | 549.9 | 1279 | 68.4 | 0 | 63.8 | 124.1 | 0 | 3.6 | 0 | 0 | 0 | 2088.8
2020-01-22 | 14:00 | 2096.3 | 549.9 | 1304.6 | 76.1 | 0 | 63.8 | 97.6 | 0 | 4.3 | 0 | 0 | 0 | 2096.3
2020-01-22 | 15:00 | 2098.9 | 549.9 | 1308.5 | 100.7 | 0 | 63.8 | 72.2 | 0 | 3.8 | 0 | 0 | 0 | 2098.9
2020-01-22 | 16:00 | 2143 | 549.9 | 1347 | 135 | 0 | 63.8 | 43.9 | 0 | 3.4 | 0 | 0 | 0 | 2143
2020-01-22 | 17:00 | 2150.9 | 549.9 | 1377.6 | 135 | 0 | 63.8 | 21.2 | 0 | 3.4 | 0 | 0 | 0 | 2150.9
2020-01-22 | 18:00 | 2104.4 | 549.9 | 1352.3 | 135 | 0 | 63.8 | 0 | 0 | 3.4 | 0 | 0 | 0 | 2104.4
2020-01-22 | 19:00 | 2039.5 | 549.9 | 1287.5 | 135 | 0 | 63.8 | 0 | 0 | 3.3 | 0 | 0 | 0 | 2039.5
2020-01-22 | 20:00 | 1974.5 | 549.9 | 1222.4 | 135 | 0 | 63.8 | 0 | 0 | 3.4 | 0 | 0 | 0 | 1974.5
2020-01-22 | 21:00 | 1886.7 | 549.9 | 1134.4 | 135 | 0 | 63.8 | 0 | 0 | 3.6 | 0 | 0 | 0 | 1886.7
2020-01-22 | 22:00 | 1794 | 549.9 | 1041.5 | 135 | 0 | 63.8 | 0 | 0 | 3.8 | 0 | 0 | 0 | 1794
2020-01-22 | 23:00 | 1679.1 | 549.9 | 926.1 | 135 | 0 | 63.8 | 0 | 0 | 4.3 | 0 | 0 | 0 | 1679.1
2020-01-23 | 0:00 | 1565 | 549.9 | 811.7 | 135 | 0 | 63.8 | 0 | 0 | 4.6 | 0 | 0 | 0 | 1565
2020-01-23 | 1:00 | 1523.9 | 549.9 | 769.9 | 135 | 0 | 63.8 | 0 | 0 | 5.3 | 0 | 0 | 0 | 1523.9
2020-01-23 | 2:00 | 1551.9 | 549.9 | 796.8 | 135 | 0 | 63.8 | 0 | 0 | 6.4 | 0 | 0 | 0 | 1551.9
2020-01-23 | 3:00 | 1565.8 | 549.9 | 811.8 | 135 | 0 | 63.8 | 0 | 0 | 5.3 | 0 | 0 | 0 | 1565.8
2020-01-23 | 4:00 | 1556 | 549.9 | 801.2 | 135 | 0 | 63.8 | 0 | 0 | 6.1 | 0 | 0 | 0 | 1556
2020-01-23 | 5:00 | 1559.4 | 549.9 | 805.2 | 135 | 0 | 63.8 | 0 | 0 | 5.5 | 0 | 0 | 0 | 1559.4
2020-01-23 | 6:00 | 1691.4 | 549.9 | 970.6 | 100.7 | 0 | 63.8 | 0 | 0 | 6.4 | 0 | 0 | 0 | 1691.4
2020-01-23 | 7:00 | 1899.2 | 549.9 | 1173.5 | 76.1 | 0 | 63.8 | 31.2 | 0 | 4.7 | 0 | 0 | 0 | 1899.2
2020-01-23 | 8:00 | 2135.1 | 549.9 | 1376.3 | 68.4 | 0 | 63.8 | 72.3 | 0 | 4.4 | 0 | 0 | 0 | 2135.1
2020-01-23 | 9:00 | 2266.6 | 549.9 | 1496.2 | 65.7 | 0 | 63.8 | 86.5 | 0 | 4.5 | 0 | 0 | 0 | 2266.6
2020-01-23 | 10:00 | 2242.3 | 549.9 | 1464.9 | 65.7 | 0 | 63.8 | 93.4 | 0 | 4.6 | 0 | 0 | 0 | 2242.3
2020-01-23 | 11:00 | 2212.5 | 549.9 | 1429.1 | 65.7 | 0 | 63.8 | 99.6 | 0 | 4.4 | 0 | 0 | 0 | 2212.5
2020-01-23 | 12:00 | 2091.8 | 549.9 | 1303.9 | 65.7 | 0 | 63.8 | 104.7 | 0 | 3.8 | 0 | 0 | 0 | 2091.8
2020-01-23 | 13:00 | 2140.8 | 549.9 | 1357.8 | 68.4 | 0 | 63.8 | 97.5 | 0 | 3.4 | 0 | 0 | 0 | 2140.8
2020-01-23 | 14:00 | 2114.1 | 549.9 | 1324.3 | 76.1 | 0 | 63.8 | 96.6 | 0 | 3.4 | 0 | 0 | 0 | 2114.1
2020-01-23 | 15:00 | 2083.3 | 549.9 | 1285.4 | 100.7 | 0 | 63.8 | 79.8 | 0 | 3.7 | 0 | 0 | 0 | 2083.3
2020-01-23 | 16:00 | 2101.5 | 549.9 | 1302.8 | 135 | 0 | 63.8 | 46.1 | 0 | 3.9 | 0 | 0 | 0 | 2101.5
2020-01-23 | 17:00 | 2101.9 | 549.9 | 1327.6 | 135 | 0 | 63.8 | 21.8 | 0 | 3.8 | 0 | 0 | 0 | 2101.9
2020-01-23 | 18:00 | 2049.7 | 549.9 | 1296.9 | 135 | 0 | 63.8 | 0 | 0 | 4.1 | 0 | 0 | 0 | 2049.7
2020-01-23 | 19:00 | 1975.4 | 549.9 | 1222.7 | 135 | 0 | 63.8 | 0 | 0 | 4 | 0 | 0 | 0 | 1975.4
2020-01-23 | 20:00 | 1900.8 | 549.9 | 1148.4 | 135 | 0 | 63.8 | 0 | 0 | 3.7 | 0 | 0 | 0 | 1900.8
2020-01-23 | 21:00 | 1818.6 | 549.9 | 1066.1 | 135 | 0 | 63.8 | 0 | 0 | 3.8 | 0 | 0 | 0 | 1818.6
2020-01-23 | 22:00 | 1727.5 | 549.9 | 975.2 | 135 | 0 | 63.8 | 0 | 0 | 3.6 | 0 | 0 | 0 | 1727.5
2020-01-23 | 23:00 | 1627.3 | 549.9 | 875 | 135 | 0 | 63.8 | 0 | 0 | 3.6 | 0 | 0 | 0 | 1627.3
2020-01-24 | 0:00 | 1506.6 | 549.9 | 754.3 | 135 | 0 | 63.8 | 0 | 0 | 3.6 | 0 | 0 | 0 | 1506.6
2020-01-24 | 1:00 | 1465.8 | 549.9 | 713.4 | 135 | 0 | 63.8 | 0 | 0 | 3.7 | 0 | 0 | 0 | 1465.8
2020-01-24 | 2:00 | 1503.2 | 549.9 | 750.5 | 135 | 0 | 63.8 | 0 | 0 | 4 | 0 | 0 | 0 | 1503.2
2020-01-24 | 3:00 | 1522.8 | 549.9 | 770.3 | 135 | 0 | 63.8 | 0 | 0 | 3.8 | 0 | 0 | 0 | 1522.8
2020-01-24 | 4:00 | 1513.8 | 549.9 | 761.1 | 135 | 0 | 63.8 | 0 | 0 | 4 | 0 | 0 | 0 | 1513.8
2020-01-24 | 5:00 | 1503.3 | 549.9 | 750.6 | 135 | 0 | 63.8 | 0 | 0 | 4 | 0 | 0 | 0 | 1503.3
2020-01-24 | 6:00 | 1618.6 | 549.9 | 900.4 | 100.7 | 0 | 63.8 | 0 | 0 | 3.8 | 0 | 0 | 0 | 1618.6
2020-01-24 | 7:00 | 1794.6 | 549.9 | 1063.2 | 76.1 | 0 | 63.8 | 37.6 | 0 | 4 | 0 | 0 | 0 | 1794.6
2020-01-24 | 8:00 | 1988.1 | 549.9 | 1215.1 | 68.4 | 0 | 63.8 | 87.1 | 0 | 3.8 | 0 | 0 | 0 | 1988.1
2020-01-24 | 9:00 | 2078.5 | 549.9 | 1258.5 | 65.7 | 0 | 63.8 | 136.7 | 0 | 3.9 | 0 | 0 | 0 | 2078.5
2020-01-24 | 10:00 | 2060.8 | 549.9 | 1187.6 | 65.7 | 0 | 63.8 | 189.4 | 0 | 4.4 | 0 | 0 | 0 | 2060.8
2020-01-24 | 11:00 | 2022.7 | 549.9 | 1176 | 65.7 | 0 | 63.8 | 162.9 | 0 | 4.4 | 0 | 0 | 0 | 2022.7
2020-01-24 | 12:00 | 1897.2 | 549.9 | 1058 | 65.7 | 0 | 63.8 | 155.1 | 0 | 4.7 | 0 | 0 | 0 | 1897.2
2020-01-24 | 13:00 | 1979.9 | 549.9 | 1107.6 | 68.4 | 0 | 63.8 | 185.8 | 0 | 4.4 | 0 | 0 | 0 | 1979.9
2020-01-24 | 14:00 | 1953.1 | 549.9 | 1103.8 | 76.1 | 0 | 63.8 | 154.8 | 0 | 4.7 | 0 | 0 | 0 | 1953.1
2020-01-24 | 15:00 | 1960.4 | 549.9 | 1097.9 | 100.7 | 0 | 63.8 | 142.8 | 0 | 5.3 | 0 | 0 | 0 | 1960.4
2020-01-24 | 16:00 | 1992.1 | 549.9 | 1164.8 | 135 | 0 | 63.8 | 72.9 | 0 | 5.7 | 0 | 0 | 0 | 1992.1
2020-01-24 | 17:00 | 1999.4 | 549.9 | 1223 | 135 | 0 | 63.8 | 22.4 | 0 | 5.3 | 0 | 0 | 0 | 1999.4
2020-01-24 | 18:00 | 1967.3 | 549.9 | 1213.4 | 135 | 0 | 63.8 | 0 | 0 | 5.2 | 0 | 0 | 0 | 1967.3
2020-01-24 | 19:00 | 1913.2 | 549.9 | 1157.7 | 135 | 0 | 63.8 | 0 | 0 | 6.8 | 0 | 0 | 0 | 1913.2
2020-01-24 | 20:00 | 1853.4 | 549.9 | 1097.1 | 135 | 0 | 63.8 | 0 | 0 | 7.6 | 0 | 0 | 0 | 1853.4
2020-01-24 | 21:00 | 1775.8 | 549.9 | 1018.6 | 135 | 0 | 63.8 | 0 | 0 | 8.5 | 0 | 0 | 0 | 1775.8
2020-01-24 | 22:00 | 1728 | 549.9 | 970.9 | 135 | 0 | 63.8 | 0 | 0 | 8.4 | 0 | 0 | 0 | 1728
2020-01-24 | 23:00 | 1646.6 | 549.9 | 889.7 | 135 | 0 | 63.8 | 0 | 0 | 8.2 | 0 | 0 | 0 | 1646.6
2020-01-25 | 0:00 | 1536.2 | 549.9 | 779.3 | 135 | 0 | 63.8 | 0 | 0 | 8.2 | 0 | 0 | 0 | 1536.2
2020-01-25 | 1:00 | 1505.2 | 549.9 | 749 | 135 | 0 | 63.8 | 0 | 0 | 7.5 | 0 | 0 | 0 | 1505.2
2020-01-25 | 2:00 | 1524.7 | 549.9 | 769.2 | 135 | 0 | 63.8 | 0 | 0 | 6.8 | 0 | 0 | 0 | 1524.7
2020-01-25 | 3:00 | 1536.6 | 549.9 | 781.1 | 135 | 0 | 63.8 | 0 | 0 | 6.8 | 0 | 0 | 0 | 1536.6
2020-01-25 | 4:00 | 1512.7 | 549.9 | 757.4 | 135 | 0 | 63.8 | 0 | 0 | 6.6 | 0 | 0 | 0 | 1512.7
2020-01-25 | 5:00 | 1477.8 | 549.9 | 722.2 | 135 | 0 | 63.8 | 0 | 0 | 6.9 | 0 | 0 | 0 | 1477.8
2020-01-25 | 6:00 | 1521.4 | 549.9 | 800.1 | 100.7 | 0 | 63.8 | 0 | 0 | 6.9 | 0 | 0 | 0 | 1521.4
2020-01-25 | 7:00 | 1652.9 | 549.9 | 912.1 | 76.1 | 0 | 63.8 | 43.8 | 0 | 7.2 | 0 | 0 | 0 | 1652.9
2020-01-25 | 8:00 | 1811.4 | 549.9 | 983.7 | 68.4 | 0 | 63.8 | 139.1 | 0 | 6.5 | 0 | 0 | 0 | 1811.4
2020-01-25 | 9:00 | 1876.7 | 549.9 | 1013.9 | 65.7 | 0 | 63.8 | 177.6 | 0 | 5.8 | 0 | 0 | 0 | 1876.7
2020-01-25 | 10:00 | 1821.9 | 549.9 | 908.9 | 65.7 | 0 | 63.8 | 227.9 | 0 | 5.7 | 0 | 0 | 0 | 1821.9
2020-01-25 | 11:00 | 1786.8 | 549.9 | 765.8 | 65.7 | 0 | 63.8 | 335.9 | 0 | 5.7 | 0 | 0 | 0 | 1786.8
2020-01-25 | 12:00 | 1739 | 549.9 | 802.5 | 65.7 | 0 | 63.8 | 252.3 | 0 | 4.8 | 0 | 0 | 0 | 1739
2020-01-25 | 13:00 | 1718.2 | 549.9 | 865.3 | 68.4 | 0 | 63.8 | 166.1 | 0 | 4.7 | 0 | 0 | 0 | 1718.2
2020-01-25 | 14:00 | 1721.7 | 549.9 | 899.6 | 76.1 | 0 | 63.8 | 127.6 | 0 | 4.7 | 0 | 0 | 0 | 1721.7
2020-01-25 | 15:00 | 1735.7 | 549.9 | 925.4 | 100.7 | 0 | 63.8 | 91.2 | 0 | 4.7 | 0 | 0 | 0 | 1735.7
2020-01-25 | 16:00 | 1774.9 | 549.9 | 965.7 | 135 | 0 | 63.8 | 56 | 0 | 4.5 | 0 | 0 | 0 | 1774.9
2020-01-25 | 17:00 | 1859.9 | 549.9 | 1084.8 | 135 | 0 | 63.8 | 21.8 | 0 | 4.6 | 0 | 0 | 0 | 1859.9
2020-01-25 | 18:00 | 1869.6 | 549.9 | 1116.6 | 135 | 0 | 63.8 | 0 | 0 | 4.3 | 0 | 0 | 0 | 1869.6
2020-01-25 | 19:00 | 1833 | 549.9 | 1080.4 | 135 | 0 | 63.8 | 0 | 0 | 3.9 | 0 | 0 | 0 | 1833
2020-01-25 | 20:00 | 1792.2 | 549.9 | 1039.9 | 135 | 0 | 63.8 | 0 | 0 | 3.6 | 0 | 0 | 0 | 1792.2
2020-01-25 | 21:00 | 1721.6 | 549.9 | 969.1 | 135 | 0 | 63.8 | 0 | 0 | 3.8 | 0 | 0 | 0 | 1721.6
2020-01-25 | 22:00 | 1647.1 | 549.9 | 895 | 135 | 0 | 63.8 | 0 | 0 | 3.4 | 0 | 0 | 0 | 1647.1
2020-01-25 | 23:00 | 1569.5 | 549.9 | 817.5 | 135 | 0 | 63.8 | 0 | 0 | 3.3 | 0 | 0 | 0 | 1569.5
2020-01-26 | 0:00 | 1470.7 | 549.9 | 718.7 | 135 | 0 | 63.8 | 0 | 0 | 3.3 | 0 | 0 | 0 | 1470.7
2020-01-26 | 1:00 | 1432.5 | 549.9 | 680.5 | 135 | 0 | 63.8 | 0 | 0 | 3.3 | 0 | 0 | 0 | 1432.5
2020-01-26 | 2:00 | 1459 | 549.9 | 707 | 135 | 0 | 63.8 | 0 | 0 | 3.3 | 0 | 0 | 0 | 1459
2020-01-26 | 3:00 | 1463 | 549.9 | 711 | 135 | 0 | 63.8 | 0 | 0 | 3.3 | 0 | 0 | 0 | 1463
2020-01-26 | 4:00 | 1442.8 | 549.9 | 690.7 | 135 | 0 | 63.8 | 0 | 0 | 3.4 | 0 | 0 | 0 | 1442.8
2020-01-26 | 5:00 | 1404.8 | 549.9 | 652.3 | 135 | 0 | 63.8 | 0 | 0 | 3.8 | 0 | 0 | 0 | 1404.8
2020-01-26 | 6:00 | 1408.2 | 549.9 | 689.8 | 100.7 | 0 | 63.8 | 0 | 0 | 4 | 0 | 0 | 0 | 1408.2
2020-01-26 | 7:00 | 1512 | 549.9 | 780.4 | 76.1 | 0 | 63.8 | 38.1 | 0 | 3.7 | 0 | 0 | 0 | 1512
2020-01-26 | 8:00 | 1674.9 | 549.9 | 901 | 68.4 | 0 | 63.8 | 87.9 | 0 | 3.9 | 0 | 0 | 0 | 1674.9
2020-01-26 | 9:00 | 1736.5 | 549.9 | 948.7 | 65.7 | 0 | 63.8 | 104.6 | 0 | 3.8 | 0 | 0 | 0 | 1736.5
2020-01-26 | 10:00 | 1707.3 | 549.9 | 863.9 | 65.7 | 0 | 63.8 | 160.1 | 0 | 3.9 | 0 | 0 | 0 | 1707.3
2020-01-26 | 11:00 | 1676.8 | 549.9 | 734.6 | 65.7 | 0 | 63.8 | 258.1 | 0 | 4.7 | 0 | 0 | 0 | 1676.8
2020-01-26 | 12:00 | 1603.7 | 549.9 | 545 | 65.7 | 0 | 63.8 | 374.8 | 0 | 4.5 | 0 | 0 | 0 | 1603.7
2020-01-26 | 13:00 | 1587.3 | 549.9 | 558.6 | 68.4 | 0 | 63.8 | 342.3 | 0 | 4.3 | 0 | 0 | 0 | 1587.3
2020-01-26 | 14:00 | 1559.8 | 549.9 | 638.3 | 76.1 | 0 | 63.8 | 227.6 | 0 | 4.1 | 0 | 0 | 0 | 1559.8
2020-01-26 | 15:00 | 1565.5 | 549.9 | 674.4 | 100.7 | 0 | 63.8 | 172.7 | 0 | 4 | 0 | 0 | 0 | 1565.5
2020-01-26 | 16:00 | 1617.3 | 549.9 | 793.6 | 135 | 0 | 63.8 | 71 | 0 | 4 | 0 | 0 | 0 | 1617.3
2020-01-26 | 17:00 | 1736.6 | 549.9 | 961.8 | 135 | 0 | 63.8 | 22 | 0 | 4.1 | 0 | 0 | 0 | 1736.6
2020-01-26 | 18:00 | 1781 | 549.9 | 1027.5 | 135 | 0 | 63.8 | 0 | 0 | 4.8 | 0 | 0 | 0 | 1781
2020-01-26 | 19:00 | 1771.8 | 549.9 | 1016.7 | 135 | 0 | 63.8 | 0 | 0 | 6.4 | 0 | 0 | 0 | 1771.8
2020-01-26 | 20:00 | 1745.2 | 549.9 | 989.7 | 135 | 0 | 63.8 | 0 | 0 | 6.8 | 0 | 0 | 0 | 1745.2
2020-01-26 | 21:00 | 1678 | 549.9 | 923.3 | 135 | 0 | 63.8 | 0 | 0 | 6 | 0 | 0 | 0 | 1678
2020-01-26 | 22:00 | 1577 | 549.9 | 822.5 | 135 | 0 | 63.8 | 0 | 0 | 5.8 | 0 | 0 | 0 | 1577
2020-01-26 | 23:00 | 1492.6 | 549.9 | 738.8 | 135 | 0 | 63.8 | 0 | 0 | 5.1 | 0 | 0 | 0 | 1492.6
2020-01-27 | 0:00 | 1396.8 | 549.9 | 643.4 | 135 | 0 | 63.8 | 0 | 0 | 4.7 | 0 | 0 | 0 | 1396.8
2020-01-27 | 1:00 | 1375.1 | 549.9 | 621.4 | 135 | 0 | 63.8 | 0 | 0 | 5 | 0 | 0 | 0 | 1375.1
2020-01-27 | 2:00 | 1412 | 549.9 | 657.4 | 135 | 0 | 63.8 | 0 | 0 | 5.9 | 0 | 0 | 0 | 1412
2020-01-27 | 3:00 | 1432.1 | 549.9 | 678.4 | 135 | 0 | 63.8 | 0 | 0 | 5 | 0 | 0 | 0 | 1432.1
2020-01-27 | 4:00 | 1431.1 | 549.9 | 677.4 | 135 | 0 | 63.8 | 0 | 0 | 5 | 0 | 0 | 0 | 1431.1
2020-01-27 | 5:00 | 1453.5 | 549.9 | 698.3 | 135 | 0 | 63.8 | 0 | 0 | 6.5 | 0 | 0 | 0 | 1453.5
2020-01-27 | 6:00 | 1592.2 | 549.9 | 872.3 | 100.7 | 0 | 63.8 | 0 | 0 | 5.5 | 0 | 0 | 0 | 1592.2
2020-01-27 | 7:00 | 1813.2 | 549.9 | 1094.8 | 76.1 | 0 | 63.8 | 24.1 | 0 | 4.5 | 0 | 0 | 0 | 1813.2
2020-01-27 | 8:00 | 2080.4 | 549.9 | 1327.4 | 68.4 | 0 | 63.8 | 65.5 | 0 | 5.4 | 0 | 0 | 0 | 2080.4
2020-01-27 | 9:00 | 2226.3 | 549.9 | 1444.8 | 65.7 | 0 | 63.8 | 95.4 | 0 | 6.7 | 0 | 0 | 0 | 2226.3
2020-01-27 | 10:00 | 2217.5 | 549.9 | 1412.6 | 65.7 | 0 | 63.8 | 117.9 | 0 | 7.6 | 0 | 0 | 0 | 2217.5
2020-01-27 | 11:00 | 2169.7 | 549.9 | 1369.6 | 65.7 | 0 | 63.8 | 113.1 | 0 | 7.6 | 0 | 0 | 0 | 2169.7
2020-01-27 | 12:00 | 2039.8 | 549.9 | 1264.6 | 65.7 | 0 | 63.8 | 88 | 0 | 7.8 | 0 | 0 | 0 | 2039.8
2020-01-27 | 13:00 | 2147.7 | 549.9 | 1386.7 | 68.4 | 0 | 63.8 | 72.2 | 0 | 6.7 | 0 | 0 | 0 | 2147.7
2020-01-27 | 14:00 | 2154.8 | 549.9 | 1406.3 | 76.1 | 0 | 63.8 | 51.8 | 0 | 6.9 | 0 | 0 | 0 | 2154.8
2020-01-27 | 15:00 | 2161.2 | 549.9 | 1388.2 | 100.7 | 0 | 63.8 | 51 | 0 | 7.6 | 0 | 0 | 0 | 2161.2
2020-01-27 | 16:00 | 2208.9 | 549.9 | 1414.4 | 135 | 0 | 63.8 | 38.3 | 0 | 7.5 | 0 | 0 | 0 | 2208.9
2020-01-27 | 17:00 | 2204.4 | 549.9 | 1427.3 | 135 | 0 | 63.8 | 21.7 | 0 | 6.7 | 0 | 0 | 0 | 2204.4
2020-01-27 | 18:00 | 2159.3 | 549.9 | 1403.5 | 135 | 0 | 63.8 | 0 | 0 | 7.1 | 0 | 0 | 0 | 2159.3
2020-01-27 | 19:00 | 2073.8 | 549.9 | 1317.8 | 135 | 0 | 63.8 | 0 | 0 | 7.3 | 0 | 0 | 0 | 2073.8
2020-01-27 | 20:00 | 1989.5 | 549.9 | 1233.5 | 135 | 0 | 63.8 | 0 | 0 | 7.3 | 0 | 0 | 0 | 1989.5
2020-01-27 | 21:00 | 1897.2 | 549.9 | 1142 | 135 | 0 | 63.8 | 0 | 0 | 6.5 | 0 | 0 | 0 | 1897.2
2020-01-27 | 22:00 | 1802.5 | 549.9 | 1047.7 | 135 | 0 | 63.8 | 0 | 0 | 6.1 | 0 | 0 | 0 | 1802.5
2020-01-27 | 23:00 | 1681.4 | 549.9 | 926.5 | 135 | 0 | 63.8 | 0 | 0 | 6.2 | 0 | 0 | 0 | 1681.4
2020-01-28 | 0:00 | 1549.1 | 549.9 | 794.5 | 135 | 0 | 63.8 | 0 | 0 | 5.9 | 0 | 0 | 0 | 1549.1
2020-01-28 | 1:00 | 1505.9 | 549.9 | 751.8 | 135 | 0 | 63.8 | 0 | 0 | 5.4 | 0 | 0 | 0 | 1505.9
2020-01-28 | 2:00 | 1520.6 | 549.9 | 766.1 | 135 | 0 | 63.8 | 0 | 0 | 5.8 | 0 | 0 | 0 | 1520.6
2020-01-28 | 3:00 | 1534.3 | 549.9 | 780.2 | 135 | 0 | 63.8 | 0 | 0 | 5.4 | 0 | 0 | 0 | 1534.3
2020-01-28 | 4:00 | 1521.9 | 549.9 | 768.2 | 135 | 0 | 63.8 | 0 | 0 | 5 | 0 | 0 | 0 | 1521.9
2020-01-28 | 5:00 | 1522.7 | 549.9 | 768.9 | 135 | 0 | 63.8 | 0 | 0 | 5.1 | 0 | 0 | 0 | 1522.7
2020-01-28 | 6:00 | 1644.6 | 549.9 | 924.7 | 100.7 | 0 | 63.8 | 0 | 0 | 5.5 | 0 | 0 | 0 | 1644.6
2020-01-28 | 7:00 | 1824.1 | 549.9 | 1084.7 | 76.1 | 0 | 63.8 | 43.7 | 0 | 5.9 | 0 | 0 | 0 | 1824.1
2020-01-28 | 8:00 | 1988.2 | 549.9 | 1178.2 | 68.4 | 0 | 63.8 | 122.8 | 0 | 5.1 | 0 | 0 | 0 | 1988.2
2020-01-28 | 9:00 | 2045.5 | 549.9 | 1178.8 | 65.7 | 0 | 63.8 | 183.3 | 0 | 4 | 0 | 0 | 0 | 2045.5
2020-01-28 | 10:00 | 2003.2 | 549.9 | 1079.5 | 65.7 | 0 | 63.8 | 239.9 | 0 | 4.4 | 0 | 0 | 0 | 2003.2
2020-01-28 | 11:00 | 1972.2 | 549.9 | 1028.2 | 65.7 | 0 | 63.8 | 259.9 | 0 | 4.7 | 0 | 0 | 0 | 1972.2
2020-01-28 | 12:00 | 1860.6 | 549.9 | 930.7 | 65.7 | 0 | 63.8 | 245.8 | 0 | 4.7 | 0 | 0 | 0 | 1860.6
2020-01-28 | 13:00 | 1950.5 | 549.9 | 1099.3 | 68.4 | 0 | 63.8 | 163.8 | 0 | 5.3 | 0 | 0 | 0 | 1950.5
2020-01-28 | 14:00 | 1946.1 | 549.9 | 1146 | 76.1 | 0 | 63.8 | 105.3 | 0 | 5 | 0 | 0 | 0 | 1946.1
2020-01-28 | 15:00 | 1949.2 | 549.9 | 1144.5 | 100.7 | 0 | 63.8 | 84.9 | 0 | 5.4 | 0 | 0 | 0 | 1949.2
2020-01-28 | 16:00 | 1981.2 | 549.9 | 1174.5 | 135 | 0 | 63.8 | 52.2 | 0 | 5.8 | 0 | 0 | 0 | 1981.2
2020-01-28 | 17:00 | 1985.6 | 549.9 | 1206.7 | 135 | 0 | 63.8 | 23.4 | 0 | 6.8 | 0 | 0 | 0 | 1985.6
2020-01-28 | 18:00 | 1941.4 | 549.9 | 1186.6 | 135 | 0 | 63.8 | 0 | 0 | 6.1 | 0 | 0 | 0 | 1941.4
2020-01-28 | 19:00 | 1882.6 | 549.9 | 1128.2 | 135 | 0 | 63.8 | 0 | 0 | 5.7 | 0 | 0 | 0 | 1882.6
2020-01-28 | 20:00 | 1816.6 | 549.9 | 1062.6 | 135 | 0 | 63.8 | 0 | 0 | 5.3 | 0 | 0 | 0 | 1816.6
2020-01-28 | 21:00 | 1735.8 | 549.9 | 981 | 135 | 0 | 63.8 | 0 | 0 | 6.1 | 0 | 0 | 0 | 1735.8
2020-01-28 | 22:00 | 1662 | 549.9 | 906.7 | 135 | 0 | 63.8 | 0 | 0 | 6.6 | 0 | 0 | 0 | 1662
2020-01-28 | 23:00 | 1576 | 549.9 | 820.7 | 135 | 0 | 63.8 | 0 | 0 | 6.6 | 0 | 0 | 0 | 1576
2020-01-29 | 0:00 | 1466.7 | 549.9 | 710.7 | 135 | 0 | 63.8 | 0 | 0 | 7.3 | 0 | 0 | 0 | 1466.7
2020-01-29 | 1:00 | 1440.9 | 549.9 | 684.6 | 135 | 0 | 63.8 | 0 | 0 | 7.6 | 0 | 0 | 0 | 1440.9
2020-01-29 | 2:00 | 1480.7 | 549.9 | 724.4 | 135 | 0 | 63.8 | 0 | 0 | 7.6 | 0 | 0 | 0 | 1480.7
2020-01-29 | 3:00 | 1499.2 | 549.9 | 743.2 | 135 | 0 | 63.8 | 0 | 0 | 7.3 | 0 | 0 | 0 | 1499.2
2020-01-29 | 4:00 | 1491.2 | 549.9 | 735.4 | 135 | 0 | 63.8 | 0 | 0 | 7.1 | 0 | 0 | 0 | 1491.2
2020-01-29 | 5:00 | 1474.6 | 549.9 | 717.5 | 135 | 0 | 63.8 | 0 | 0 | 8.4 | 0 | 0 | 0 | 1474.6
2020-01-29 | 6:00 | 1569.8 | 549.9 | 847.2 | 100.7 | 0 | 63.8 | 0 | 0 | 8.2 | 0 | 0 | 0 | 1569.8
2020-01-29 | 7:00 | 1750.6 | 549.9 | 1008.1 | 76.1 | 0 | 63.8 | 44.3 | 0 | 8.4 | 0 | 0 | 0 | 1750.6
2020-01-29 | 8:00 | 1954.5 | 549.9 | 1158.9 | 68.4 | 0 | 63.8 | 105 | 0 | 8.5 | 0 | 0 | 0 | 1954.5
2020-01-29 | 9:00 | 2048.3 | 549.9 | 1199.8 | 65.7 | 0 | 63.8 | 159.6 | 0 | 9.5 | 0 | 0 | 0 | 2048.3
2020-01-29 | 10:00 | 2024.3 | 549.9 | 1127.9 | 65.7 | 0 | 63.8 | 206.4 | 0 | 10.6 | 0 | 0 | 0 | 2024.3
2020-01-29 | 11:00 | 2000.3 | 549.9 | 1075.8 | 65.7 | 0 | 63.8 | 234.5 | 0 | 10.6 | 0 | 0 | 0 | 2000.3
2020-01-29 | 12:00 | 1864.7 | 549.9 | 942.6 | 65.7 | 0 | 63.8 | 232.9 | 0 | 9.8 | 0 | 0 | 0 | 1864.7
2020-01-29 | 13:00 | 1927.6 | 549.9 | 1013.8 | 68.4 | 0 | 63.8 | 222.5 | 0 | 9.2 | 0 | 0 | 0 | 1927.6
2020-01-29 | 14:00 | 1908.3 | 549.9 | 1004.7 | 76.1 | 0 | 63.8 | 205 | 0 | 8.8 | 0 | 0 | 0 | 1908.3
2020-01-29 | 15:00 | 1914.3 | 549.9 | 1025.2 | 100.7 | 0 | 63.8 | 166.2 | 0 | 8.5 | 0 | 0 | 0 | 1914.3
2020-01-29 | 16:00 | 1939.4 | 549.9 | 1091.1 | 135 | 0 | 63.8 | 91.6 | 0 | 8 | 0 | 0 | 0 | 1939.4
2020-01-29 | 17:00 | 1951.8 | 549.9 | 1170.7 | 135 | 0 | 63.8 | 25.2 | 0 | 7.2 | 0 | 0 | 0 | 1951.8
2020-01-29 | 18:00 | 1946.8 | 549.9 | 1190.7 | 135 | 0 | 63.8 | 0 | 0 | 7.4 | 0 | 0 | 0 | 1946.8
2020-01-29 | 19:00 | 1904.3 | 549.9 | 1148.2 | 135 | 0 | 63.8 | 0 | 0 | 7.4 | 0 | 0 | 0 | 1904.3
2020-01-29 | 20:00 | 1846.1 | 549.9 | 1089.5 | 135 | 0 | 63.8 | 0 | 0 | 7.9 | 0 | 0 | 0 | 1846.1
2020-01-29 | 21:00 | 1775.9 | 549.9 | 1020 | 135 | 0 | 63.8 | 0 | 0 | 7.2 | 0 | 0 | 0 | 1775.9
2020-01-29 | 22:00 | 1700.9 | 549.9 | 946.1 | 135 | 0 | 63.8 | 0 | 0 | 6.1 | 0 | 0 | 0 | 1700.9
2020-01-29 | 23:00 | 1606.5 | 549.9 | 851.9 | 135 | 0 | 63.8 | 0 | 0 | 5.9 | 0 | 0 | 0 | 1606.5
2020-01-30 | 0:00 | 1506.4 | 549.9 | 752.3 | 135 | 0 | 63.8 | 0 | 0 | 5.4 | 0 | 0 | 0 | 1506.4
2020-01-30 | 1:00 | 1474.3 | 549.9 | 719.1 | 135 | 0 | 63.8 | 0 | 0 | 6.5 | 0 | 0 | 0 | 1474.3
2020-01-30 | 2:00 | 1505.6 | 549.9 | 750.3 | 135 | 0 | 63.8 | 0 | 0 | 6.6 | 0 | 0 | 0 | 1505.6
2020-01-30 | 3:00 | 1531.4 | 549.9 | 776.3 | 135 | 0 | 63.8 | 0 | 0 | 6.4 | 0 | 0 | 0 | 1531.4
2020-01-30 | 4:00 | 1527.4 | 549.9 | 772.3 | 135 | 0 | 63.8 | 0 | 0 | 6.4 | 0 | 0 | 0 | 1527.4
2020-01-30 | 5:00 | 1537.8 | 549.9 | 783.1 | 135 | 0 | 63.8 | 0 | 0 | 6 | 0 | 0 | 0 | 1537.8
2020-01-30 | 6:00 | 1674.8 | 549.9 | 953.3 | 100.7 | 0 | 63.8 | 0 | 0 | 7.1 | 0 | 0 | 0 | 1674.8
2020-01-30 | 7:00 | 1845.6 | 549.9 | 1095.2 | 76.1 | 0 | 63.8 | 53.7 | 0 | 6.9 | 0 | 0 | 0 | 1845.6
2020-01-30 | 8:00 | 2026.2 | 549.9 | 1180.7 | 68.4 | 0 | 63.8 | 156.3 | 0 | 7.1 | 0 | 0 | 0 | 2026.2
2020-01-30 | 9:00 | 2100.7 | 549.9 | 1152.3 | 65.7 | 0 | 63.8 | 261.2 | 0 | 7.8 | 0 | 0 | 0 | 2100.7
2020-01-30 | 10:00 | 2062.9 | 549.9 | 1049.8 | 65.7 | 0 | 63.8 | 325.7 | 0 | 8 | 0 | 0 | 0 | 2062.9
2020-01-30 | 11:00 | 2033.6 | 549.9 | 1016.3 | 65.7 | 0 | 63.8 | 329.2 | 0 | 8.7 | 0 | 0 | 0 | 2033.6
2020-01-30 | 12:00 | 1902.1 | 549.9 | 905 | 65.7 | 0 | 63.8 | 309.1 | 0 | 8.6 | 0 | 0 | 0 | 1902.1
2020-01-30 | 13:00 | 1959.2 | 549.9 | 971.9 | 68.4 | 0 | 63.8 | 296.7 | 0 | 8.5 | 0 | 0 | 0 | 1959.2
2020-01-30 | 14:00 | 1936 | 549.9 | 983.9 | 76.1 | 0 | 63.8 | 253.7 | 0 | 8.6 | 0 | 0 | 0 | 1936
2020-01-30 | 15:00 | 1946 | 549.9 | 1041.5 | 100.7 | 0 | 63.8 | 181.5 | 0 | 8.6 | 0 | 0 | 0 | 1946
2020-01-30 | 16:00 | 1997 | 549.9 | 1146.6 | 135 | 0 | 63.8 | 92.2 | 0 | 9.5 | 0 | 0 | 0 | 1997
2020-01-30 | 17:00 | 2030 | 549.9 | 1246.4 | 135 | 0 | 63.8 | 25.6 | 0 | 9.3 | 0 | 0 | 0 | 2030
2020-01-30 | 18:00 | 2031 | 549.9 | 1273 | 135 | 0 | 63.8 | 0 | 0 | 9.3 | 0 | 0 | 0 | 2031
2020-01-30 | 19:00 | 1973.6 | 549.9 | 1215.6 | 135 | 0 | 63.8 | 0 | 0 | 9.3 | 0 | 0 | 0 | 1973.6
2020-01-30 | 20:00 | 1905.5 | 549.9 | 1148.1 | 135 | 0 | 63.8 | 0 | 0 | 8.7 | 0 | 0 | 0 | 1905.5
2020-01-30 | 21:00 | 1828.4 | 549.9 | 1071.8 | 135 | 0 | 63.8 | 0 | 0 | 7.9 | 0 | 0 | 0 | 1828.4
2020-01-30 | 22:00 | 1740.4 | 549.9 | 985 | 135 | 0 | 63.8 | 0 | 0 | 6.7 | 0 | 0 | 0 | 1740.4
2020-01-30 | 23:00 | 1648.5 | 549.9 | 892.7 | 135 | 0 | 63.8 | 0 | 0 | 7.1 | 0 | 0 | 0 | 1648.5
2020-01-31 | 0:00 | 1543.1 | 549.9 | 786.3 | 135 | 0 | 63.8 | 0 | 0 | 8.1 | 0 | 0 | 0 | 1543.1
2020-01-31 | 1:00 | 1505.7 | 549.9 | 748.4 | 135 | 0 | 63.8 | 0 | 0 | 8.6 | 0 | 0 | 0 | 1505.7
2020-01-31 | 2:00 | 1536.8 | 549.9 | 779 | 135 | 0 | 63.8 | 0 | 0 | 9.1 | 0 | 0 | 0 | 1536.8
2020-01-31 | 3:00 | 1555.4 | 549.9 | 796.9 | 135 | 0 | 63.8 | 0 | 0 | 9.8 | 0 | 0 | 0 | 1555.4
2020-01-31 | 4:00 | 1539.6 | 549.9 | 781.1 | 135 | 0 | 63.8 | 0 | 0 | 9.8 | 0 | 0 | 0 | 1539.6
2020-01-31 | 5:00 | 1545.7 | 549.9 | 787.2 | 135 | 0 | 63.8 | 0 | 0 | 9.8 | 0 | 0 | 0 | 1545.7
2020-01-31 | 6:00 | 1689.5 | 549.9 | 965.2 | 100.7 | 0 | 63.8 | 0 | 0 | 9.9 | 0 | 0 | 0 | 1689.5
2020-01-31 | 7:00 | 1883.5 | 549.9 | 1137.6 | 76.1 | 0 | 63.8 | 46.2 | 0 | 9.9 | 0 | 0 | 0 | 1883.5
2020-01-31 | 8:00 | 2084.1 | 549.9 | 1269.6 | 68.4 | 0 | 63.8 | 122.3 | 0 | 10.1 | 0 | 0 | 0 | 2084.1
2020-01-31 | 9:00 | 2183.5 | 549.9 | 1323 | 65.7 | 0 | 63.8 | 170.4 | 0 | 10.7 | 0 | 0 | 0 | 2183.5
2020-01-31 | 10:00 | 2149.5 | 549.9 | 1231.1 | 65.7 | 0 | 63.8 | 228.1 | 0 | 10.9 | 0 | 0 | 0 | 2149.5
2020-01-31 | 11:00 | 2124.5 | 549.9 | 1185.1 | 65.7 | 0 | 63.8 | 248.6 | 0 | 11.4 | 0 | 0 | 0 | 2124.5
2020-01-31 | 12:00 | 2008.1 | 549.9 | 1061.9 | 65.7 | 0 | 63.8 | 255.6 | 0 | 11.2 | 0 | 0 | 0 | 2008.1
2020-01-31 | 13:00 | 2072.8 | 549.9 | 1147.4 | 68.4 | 0 | 63.8 | 232.4 | 0 | 10.9 | 0 | 0 | 0 | 2072.8
2020-01-31 | 14:00 | 2058.5 | 549.9 | 1153.4 | 76.1 | 0 | 63.8 | 204.7 | 0 | 10.6 | 0 | 0 | 0 | 2058.5
2020-01-31 | 15:00 | 2058.2 | 549.9 | 1173.3 | 100.7 | 0 | 63.8 | 160.4 | 0 | 10.1 | 0 | 0 | 0 | 2058.2
2020-01-31 | 16:00 | 2106.9 | 549.9 | 1261 | 135 | 0 | 63.8 | 87.1 | 0 | 10.1 | 0 | 0 | 0 | 2106.9
2020-01-31 | 17:00 | 2129.9 | 549.9 | 1346.2 | 135 | 0 | 63.8 | 25 | 0 | 10 | 0 | 0 | 0 | 2129.9
2020-01-31 | 18:00 | 2120.4 | 549.9 | 1362.1 | 135 | 0 | 63.8 | 0 | 0 | 9.6 | 0 | 0 | 0 | 2120.4
2020-01-31 | 19:00 | 2063.3 | 549.9 | 1304.8 | 135 | 0 | 63.8 | 0 | 0 | 9.8 | 0 | 0 | 0 | 2063.3
2020-01-31 | 20:00 | 1997.8 | 549.9 | 1239.6 | 135 | 0 | 63.8 | 0 | 0 | 9.5 | 0 | 0 | 0 | 1997.8
2020-01-31 | 21:00 | 1912.6 | 549.9 | 1155 | 135 | 0 | 63.8 | 0 | 0 | 8.9 | 0 | 0 | 0 | 1912.6
2020-01-31 | 22:00 | 1836.6 | 549.9 | 1079.7 | 135 | 0 | 63.8 | 0 | 0 | 8.2 | 0 | 0 | 0 | 1836.6
2020-01-31 | 23:00 | 1740.4 | 549.9 | 983.1 | 135 | 0 | 63.8 | 0 | 0 | 8.6 | 0 | 0 | 0 | 1740.4
2020-02-01 | 0:00 | 1632.5 | 549.9 | 863 | 147.4 | 0 | 63.8 | 0 | 0 | 8.4 | 0 | 0 | 0 | 1632.5
2020-02-01 | 1:00 | 1579.1 | 549.9 | 810 | 147.4 | 0 | 63.8 | 0 | 0 | 8 | 0 | 0 | 0 | 1579.1
2020-02-01 | 2:00 | 1590.9 | 549.9 | 821.1 | 147.4 | 0 | 63.8 | 0 | 0 | 8.7 | 0 | 0 | 0 | 1590.9
2020-02-01 | 3:00 | 1579.4 | 549.9 | 809.7 | 147.4 | 0 | 63.8 | 0 | 0 | 8.6 | 0 | 0 | 0 | 1579.4
2020-02-01 | 4:00 | 1544.3 | 549.9 | 775.4 | 147.4 | 0 | 63.8 | 0 | 0 | 7.8 | 0 | 0 | 0 | 1544.3
2020-02-01 | 5:00 | 1496.3 | 549.9 | 728.4 | 147.4 | 0 | 63.8 | 0 | 0 | 6.8 | 0 | 0 | 0 | 1496.3
2020-02-01 | 6:00 | 1555.1 | 549.9 | 822.8 | 112.4 | 0 | 63.8 | 0 | 0 | 6.2 | 0 | 0 | 0 | 1555.1
2020-02-01 | 7:00 | 1705.2 | 549.9 | 960.6 | 83.7 | 0 | 63.8 | 41.2 | 0 | 6 | 0 | 0 | 0 | 1705.2
2020-02-01 | 8:00 | 1858 | 549.9 | 1052.9 | 74 | 0 | 63.8 | 111.9 | 0 | 5.5 | 0 | 0 | 0 | 1858
2020-02-01 | 9:00 | 1912 | 549.9 | 1052.4 | 70.4 | 0 | 63.8 | 170.1 | 0 | 5.4 | 0 | 0 | 0 | 1912
2020-02-01 | 10:00 | 1892.6 | 549.9 | 978.1 | 70.4 | 0 | 63.8 | 224.3 | 0 | 6.1 | 0 | 0 | 0 | 1892.6
2020-02-01 | 11:00 | 1865.7 | 549.9 | 931.7 | 70.4 | 0 | 63.8 | 243.3 | 0 | 6.6 | 0 | 0 | 0 | 1865.7
2020-02-01 | 12:00 | 1786.4 | 549.9 | 831.3 | 70.4 | 0 | 63.8 | 264.6 | 0 | 6.4 | 0 | 0 | 0 | 1786.4
2020-02-01 | 13:00 | 1764.2 | 549.9 | 786.9 | 74 | 0 | 63.8 | 283.8 | 0 | 5.8 | 0 | 0 | 0 | 1764.2
2020-02-01 | 14:00 | 1728.4 | 549.9 | 777.4 | 83.7 | 0 | 63.8 | 247.8 | 0 | 5.8 | 0 | 0 | 0 | 1728.4
2020-02-01 | 15:00 | 1725.5 | 549.9 | 802.9 | 112.4 | 0 | 63.8 | 191.2 | 0 | 5.3 | 0 | 0 | 0 | 1725.5
2020-02-01 | 16:00 | 1762.1 | 549.9 | 899.7 | 147.4 | 0 | 63.8 | 96.3 | 0 | 5 | 0 | 0 | 0 | 1762.1
2020-02-01 | 17:00 | 1844.2 | 549.9 | 1053.3 | 147.4 | 0 | 63.8 | 25 | 0 | 4.8 | 0 | 0 | 0 | 1844.2
2020-02-01 | 18:00 | 1892.9 | 549.9 | 1127.7 | 147.4 | 0 | 63.8 | 0 | 0 | 4.1 | 0 | 0 | 0 | 1892.9
2020-02-01 | 19:00 | 1870.9 | 549.9 | 1105.8 | 147.4 | 0 | 63.8 | 0 | 0 | 4 | 0 | 0 | 0 | 1870.9
2020-02-01 | 20:00 | 1841.4 | 549.9 | 1076.6 | 147.4 | 0 | 63.8 | 0 | 0 | 3.7 | 0 | 0 | 0 | 1841.4
2020-02-01 | 21:00 | 1787 | 549.9 | 1022.2 | 147.4 | 0 | 63.8 | 0 | 0 | 3.7 | 0 | 0 | 0 | 1787
2020-02-01 | 22:00 | 1719.8 | 549.9 | 955.5 | 147.4 | 0 | 63.8 | 0 | 0 | 3.2 | 0 | 0 | 0 | 1719.8
2020-02-01 | 23:00 | 1662.1 | 549.9 | 897.8 | 147.4 | 0 | 63.8 | 0 | 0 | 3.2 | 0 | 0 | 0 | 1662.1
2020-02-02 | 0:00 | 1578.8 | 549.9 | 814.5 | 147.4 | 0 | 63.8 | 0 | 0 | 3.2 | 0 | 0 | 0 | 1578.8
2020-02-02 | 1:00 | 1533.8 | 549.9 | 769.6 | 147.4 | 0 | 63.8 | 0 | 0 | 3.1 | 0 | 0 | 0 | 1533.8
2020-02-02 | 2:00 | 1543.1 | 549.9 | 778.8 | 147.4 | 0 | 63.8 | 0 | 0 | 3.2 | 0 | 0 | 0 | 1543.1
2020-02-02 | 3:00 | 1532.1 | 549.9 | 766.6 | 147.4 | 0 | 63.8 | 0 | 0 | 4.4 | 0 | 0 | 0 | 1532.1
2020-02-02 | 4:00 | 1483.9 | 549.9 | 718.9 | 147.4 | 0 | 63.8 | 0 | 0 | 3.9 | 0 | 0 | 0 | 1483.9
2020-02-02 | 5:00 | 1422.4 | 549.9 | 657 | 147.4 | 0 | 63.8 | 0 | 0 | 4.3 | 0 | 0 | 0 | 1422.4
2020-02-02 | 6:00 | 1457.9 | 549.9 | 728.1 | 112.4 | 0 | 63.8 | 0 | 0 | 3.7 | 0 | 0 | 0 | 1457.9
2020-02-02 | 7:00 | 1583 | 549.9 | 833.1 | 83.7 | 0 | 63.8 | 48.5 | 0 | 4 | 0 | 0 | 0 | 1583
2020-02-02 | 8:00 | 1703.3 | 549.9 | 871 | 74 | 0 | 63.8 | 140.9 | 0 | 3.7 | 0 | 0 | 0 | 1703.3
2020-02-02 | 9:00 | 1741.7 | 549.9 | 818.2 | 70.4 | 0 | 63.8 | 235.4 | 0 | 4 | 0 | 0 | 0 | 1741.7
2020-02-02 | 10:00 | 1684.5 | 549.9 | 669.9 | 70.4 | 0 | 63.8 | 326.2 | 0 | 4.3 | 0 | 0 | 0 | 1684.5
2020-02-02 | 11:00 | 1650.2 | 549.9 | 591.6 | 70.4 | 0 | 63.8 | 370.1 | 0 | 4.4 | 0 | 0 | 0 | 1650.2
2020-02-02 | 12:00 | 1611.3 | 549.9 | 550.6 | 70.4 | 0 | 63.8 | 372.3 | 0 | 4.3 | 0 | 0 | 0 | 1611.3
2020-02-02 | 13:00 | 1588.4 | 549.9 | 583.7 | 74 | 0 | 63.8 | 312.9 | 0 | 4.1 | 0 | 0 | 0 | 1588.4
2020-02-02 | 14:00 | 1549.9 | 549.9 | 593.6 | 83.7 | 0 | 63.8 | 255 | 0 | 3.9 | 0 | 0 | 0 | 1549.9
2020-02-02 | 15:00 | 1547.6 | 549.9 | 626.8 | 112.4 | 0 | 63.8 | 191.1 | 0 | 3.6 | 0 | 0 | 0 | 1547.6
2020-02-02 | 16:00 | 1608.3 | 549.9 | 745.1 | 147.4 | 0 | 63.8 | 98.9 | 0 | 3.2 | 0 | 0 | 0 | 1608.3
2020-02-02 | 17:00 | 1741.9 | 549.9 | 952.1 | 147.4 | 0 | 63.8 | 25.7 | 0 | 3 | 0 | 0 | 0 | 1741.9
2020-02-02 | 18:00 | 1813 | 549.9 | 1048.9 | 147.4 | 0 | 63.8 | 0 | 0 | 3 | 0 | 0 | 0 | 1813
2020-02-02 | 19:00 | 1802.5 | 549.9 | 1038.4 | 147.4 | 0 | 63.8 | 0 | 0 | 3 | 0 | 0 | 0 | 1802.5
2020-02-02 | 20:00 | 1783.4 | 549.9 | 1019.3 | 147.4 | 0 | 63.8 | 0 | 0 | 3 | 0 | 0 | 0 | 1783.4
2020-02-02 | 21:00 | 1726.7 | 549.9 | 962.5 | 147.4 | 0 | 63.8 | 0 | 0 | 3.1 | 0 | 0 | 0 | 1726.7
2020-02-02 | 22:00 | 1636 | 549.9 | 871.7 | 147.4 | 0 | 63.8 | 0 | 0 | 3.2 | 0 | 0 | 0 | 1636
2020-02-02 | 23:00 | 1567 | 549.9 | 802.6 | 147.4 | 0 | 63.8 | 0 | 0 | 3.3 | 0 | 0 | 0 | 1567
2020-02-03 | 0:00 | 1492.8 | 549.9 | 728.5 | 147.4 | 0 | 63.8 | 0 | 0 | 3.2 | 0 | 0 | 0 | 1492.8
2020-02-03 | 1:00 | 1469.4 | 549.9 | 705.2 | 147.4 | 0 | 63.8 | 0 | 0 | 3.1 | 0 | 0 | 0 | 1469.4
2020-02-03 | 2:00 | 1500.7 | 549.9 | 736.6 | 147.4 | 0 | 63.8 | 0 | 0 | 3 | 0 | 0 | 0 | 1500.7
2020-02-03 | 3:00 | 1516.5 | 549.9 | 752.4 | 147.4 | 0 | 63.8 | 0 | 0 | 3 | 0 | 0 | 0 | 1516.5
2020-02-03 | 4:00 | 1500.7 | 549.9 | 736.6 | 147.4 | 0 | 63.8 | 0 | 0 | 3 | 0 | 0 | 0 | 1500.7
2020-02-03 | 5:00 | 1522.4 | 549.9 | 758.3 | 147.4 | 0 | 63.8 | 0 | 0 | 3 | 0 | 0 | 0 | 1522.4
2020-02-03 | 6:00 | 1703.2 | 549.9 | 974 | 112.4 | 0 | 63.8 | 0 | 0 | 3.1 | 0 | 0 | 0 | 1703.2
2020-02-03 | 7:00 | 1923.6 | 549.9 | 1173 | 83.7 | 0 | 63.8 | 50 | 0 | 3.2 | 0 | 0 | 0 | 1923.6
2020-02-03 | 8:00 | 2121.3 | 549.9 | 1279.2 | 74 | 0 | 63.8 | 151 | 0 | 3.4 | 0 | 0 | 0 | 2121.3
2020-02-03 | 9:00 | 2181 | 549.9 | 1236.5 | 70.4 | 0 | 63.8 | 256.3 | 0 | 4.1 | 0 | 0 | 0 | 2181
2020-02-03 | 10:00 | 2118.9 | 549.9 | 1109.4 | 70.4 | 0 | 63.8 | 320.1 | 0 | 5.3 | 0 | 0 | 0 | 2118.9
2020-02-03 | 11:00 | 2059.8 | 549.9 | 1046.4 | 70.4 | 0 | 63.8 | 322.9 | 0 | 6.4 | 0 | 0 | 0 | 2059.8
2020-02-03 | 12:00 | 1931.1 | 549.9 | 936.8 | 70.4 | 0 | 63.8 | 303.7 | 0 | 6.5 | 0 | 0 | 0 | 1931.1
2020-02-03 | 13:00 | 1989.6 | 549.9 | 1024.3 | 74 | 0 | 63.8 | 270.3 | 0 | 7.3 | 0 | 0 | 0 | 1989.6
2020-02-03 | 14:00 | 1982 | 549.9 | 1055 | 83.7 | 0 | 63.8 | 224.1 | 0 | 5.5 | 0 | 0 | 0 | 1982
2020-02-03 | 15:00 | 1977.5 | 549.9 | 1094.7 | 112.4 | 0 | 63.8 | 152 | 0 | 4.7 | 0 | 0 | 0 | 1977.5
2020-02-03 | 16:00 | 2021.2 | 549.9 | 1172.7 | 147.4 | 0 | 63.8 | 83 | 0 | 4.4 | 0 | 0 | 0 | 2021.2
2020-02-03 | 17:00 | 2043.7 | 549.9 | 1250 | 147.4 | 0 | 63.8 | 25.4 | 0 | 7.2 | 0 | 0 | 0 | 2043.7
2020-02-03 | 18:00 | 2038.5 | 549.9 | 1269 | 147.4 | 0 | 63.8 | 0 | 0 | 8.4 | 0 | 0 | 0 | 2038.5
2020-02-03 | 19:00 | 1978 | 549.9 | 1208.1 | 147.4 | 0 | 63.8 | 0 | 0 | 8.8 | 0 | 0 | 0 | 1978
2020-02-03 | 20:00 | 1920.4 | 549.9 | 1150.5 | 147.4 | 0 | 63.8 | 0 | 0 | 8.8 | 0 | 0 | 0 | 1920.4
2020-02-03 | 21:00 | 1856.6 | 549.9 | 1086.4 | 147.4 | 0 | 63.8 | 0 | 0 | 9.1 | 0 | 0 | 0 | 1856.6
2020-02-03 | 22:00 | 1778.2 | 549.9 | 1009.7 | 147.4 | 0 | 63.8 | 0 | 0 | 7.4 | 0 | 0 | 0 | 1778.2
2020-02-03 | 23:00 | 1683.8 | 549.9 | 916.9 | 147.4 | 0 | 63.8 | 0 | 0 | 5.8 | 0 | 0 | 0 | 1683.8
2020-02-04 | 0:00 | 1585 | 549.9 | 818.8 | 147.4 | 0 | 63.8 | 0 | 0 | 5.1 | 0 | 0 | 0 | 1585
2020-02-04 | 1:00 | 1547.3 | 549.9 | 781.2 | 147.4 | 0 | 63.8 | 0 | 0 | 5 | 0 | 0 | 0 | 1547.3
2020-02-04 | 2:00 | 1582 | 549.9 | 816.4 | 147.4 | 0 | 63.8 | 0 | 0 | 4.5 | 0 | 0 | 0 | 1582
2020-02-04 | 3:00 | 1597.8 | 549.9 | 832.7 | 147.4 | 0 | 63.8 | 0 | 0 | 4 | 0 | 0 | 0 | 1597.8
2020-02-04 | 4:00 | 1589.6 | 549.9 | 824.7 | 147.4 | 0 | 63.8 | 0 | 0 | 3.8 | 0 | 0 | 0 | 1589.6
2020-02-04 | 5:00 | 1607.3 | 549.9 | 842.6 | 147.4 | 0 | 63.8 | 0 | 0 | 3.6 | 0 | 0 | 0 | 1607.3
2020-02-04 | 6:00 | 1774.4 | 549.9 | 1044.9 | 112.4 | 0 | 63.8 | 0 | 0 | 3.4 | 0 | 0 | 0 | 1774.4
2020-02-04 | 7:00 | 1968.4 | 549.9 | 1216.8 | 83.7 | 0 | 63.8 | 50.9 | 0 | 3.3 | 0 | 0 | 0 | 1968.4
2020-02-04 | 8:00 | 2114.6 | 549.9 | 1252.3 | 74 | 0 | 63.8 | 171 | 0 | 3.6 | 0 | 0 | 0 | 2114.6
2020-02-04 | 9:00 | 2149.4 | 549.9 | 1165.1 | 70.4 | 0 | 63.8 | 296.3 | 0 | 3.9 | 0 | 0 | 0 | 2149.4
2020-02-04 | 10:00 | 2082.1 | 549.9 | 1005.3 | 70.4 | 0 | 63.8 | 388.6 | 0 | 4.1 | 0 | 0 | 0 | 2082.1
2020-02-04 | 11:00 | 2034.9 | 549.9 | 899.4 | 70.4 | 0 | 63.8 | 447 | 0 | 4.4 | 0 | 0 | 0 | 2034.9
2020-02-04 | 12:00 | 1907 | 549.9 | 761.9 | 70.4 | 0 | 63.8 | 456.6 | 0 | 4.4 | 0 | 0 | 0 | 1907
2020-02-04 | 13:00 | 1967.7 | 549.9 | 846.4 | 74 | 0 | 63.8 | 429.3 | 0 | 4.3 | 0 | 0 | 0 | 1967.7
2020-02-04 | 14:00 | 1947.6 | 549.9 | 888.9 | 83.7 | 0 | 63.8 | 357.2 | 0 | 4.1 | 0 | 0 | 0 | 1947.6
2020-02-04 | 15:00 | 1934.3 | 549.9 | 956.2 | 112.4 | 0 | 63.8 | 248.2 | 0 | 3.8 | 0 | 0 | 0 | 1934.3
2020-02-04 | 16:00 | 1986.6 | 549.9 | 1101.9 | 147.4 | 0 | 63.8 | 120.2 | 0 | 3.4 | 0 | 0 | 0 | 1986.6
2020-02-04 | 17:00 | 2042.3 | 549.9 | 1250.2 | 147.4 | 0 | 63.8 | 27.9 | 0 | 3.1 | 0 | 0 | 0 | 2042.3
2020-02-04 | 18:00 | 2076.5 | 549.9 | 1312.3 | 147.4 | 0 | 63.8 | 0 | 0 | 3.1 | 0 | 0 | 0 | 2076.5
2020-02-04 | 19:00 | 2035.4 | 549.9 | 1271.2 | 147.4 | 0 | 63.8 | 0 | 0 | 3.1 | 0 | 0 | 0 | 2035.4
2020-02-04 | 20:00 | 1982.6 | 549.9 | 1218.4 | 147.4 | 0 | 63.8 | 0 | 0 | 3.1 | 0 | 0 | 0 | 1982.6
2020-02-04 | 21:00 | 1912.9 | 549.9 | 1148.7 | 147.4 | 0 | 63.8 | 0 | 0 | 3.1 | 0 | 0 | 0 | 1912.9
2020-02-04 | 22:00 | 1830.8 | 549.9 | 1066.5 | 147.4 | 0 | 63.8 | 0 | 0 | 3.2 | 0 | 0 | 0 | 1830.8
2020-02-04 | 23:00 | 1743.6 | 549.9 | 979.4 | 147.4 | 0 | 63.8 | 0 | 0 | 3.1 | 0 | 0 | 0 | 1743.6
2020-02-05 | 0:00 | 1640.1 | 549.9 | 875.6 | 147.4 | 0 | 63.8 | 0 | 0 | 3.4 | 0 | 0 | 0 | 1640.1
2020-02-05 | 1:00 | 1602 | 549.9 | 837 | 147.4 | 0 | 63.8 | 0 | 0 | 3.9 | 0 | 0 | 0 | 1602
2020-02-05 | 2:00 | 1619.1 | 549.9 | 854.3 | 147.4 | 0 | 63.8 | 0 | 0 | 3.7 | 0 | 0 | 0 | 1619.1
2020-02-05 | 3:00 | 1623.7 | 549.9 | 858.8 | 147.4 | 0 | 63.8 | 0 | 0 | 3.8 | 0 | 0 | 0 | 1623.7
2020-02-05 | 4:00 | 1595.3 | 549.9 | 830.1 | 147.4 | 0 | 63.8 | 0 | 0 | 4.1 | 0 | 0 | 0 | 1595.3
2020-02-05 | 5:00 | 1609.3 | 549.9 | 843.8 | 147.4 | 0 | 63.8 | 0 | 0 | 4.4 | 0 | 0 | 0 | 1609.3
2020-02-05 | 6:00 | 1779.7 | 549.9 | 1047.8 | 112.4 | 0 | 63.8 | 0 | 0 | 5.8 | 0 | 0 | 0 | 1779.7
2020-02-05 | 7:00 | 1986.7 | 549.9 | 1232.3 | 83.7 | 0 | 63.8 | 51 | 0 | 6 | 0 | 0 | 0 | 1986.7
2020-02-05 | 8:00 | 2156.1 | 549.9 | 1296.9 | 74 | 0 | 63.8 | 163.4 | 0 | 8.1 | 0 | 0 | 0 | 2156.1
2020-02-05 | 9:00 | 2211.6 | 549.9 | 1243.7 | 70.4 | 0 | 63.8 | 275 | 0 | 8.8 | 0 | 0 | 0 | 2211.6
2020-02-05 | 10:00 | 2146.5 | 549.9 | 1105.9 | 70.4 | 0 | 63.8 | 347.2 | 0 | 9.3 | 0 | 0 | 0 | 2146.5
2020-02-05 | 11:00 | 2109.7 | 549.9 | 1064.8 | 70.4 | 0 | 63.8 | 351.3 | 0 | 9.5 | 0 | 0 | 0 | 2109.7
2020-02-05 | 12:00 | 1985.7 | 549.9 | 973.5 | 70.4 | 0 | 63.8 | 318.5 | 0 | 9.6 | 0 | 0 | 0 | 1985.7
2020-02-05 | 13:00 | 2068.7 | 549.9 | 1094.4 | 74 | 0 | 63.8 | 277.4 | 0 | 9.2 | 0 | 0 | 0 | 2068.7
2020-02-05 | 14:00 | 2063.5 | 549.9 | 1144.4 | 83.7 | 0 | 63.8 | 212.4 | 0 | 9.3 | 0 | 0 | 0 | 2063.5
2020-02-05 | 15:00 | 2078.9 | 549.9 | 1178.4 | 112.4 | 0 | 63.8 | 165 | 0 | 9.4 | 0 | 0 | 0 | 2078.9
2020-02-05 | 16:00 | 2132 | 549.9 | 1270.5 | 147.4 | 0 | 63.8 | 92.3 | 0 | 8.1 | 0 | 0 | 0 | 2132
2020-02-05 | 17:00 | 2171.3 | 549.9 | 1374.2 | 147.4 | 0 | 63.8 | 27.2 | 0 | 8.8 | 0 | 0 | 0 | 2171.3
2020-02-05 | 18:00 | 2188.2 | 549.9 | 1417.6 | 147.4 | 0 | 63.8 | 0 | 0 | 9.5 | 0 | 0 | 0 | 2188.2
2020-02-05 | 19:00 | 2148.8 | 549.9 | 1378.1 | 147.4 | 0 | 63.8 | 0 | 0 | 9.6 | 0 | 0 | 0 | 2148.8
2020-02-05 | 20:00 | 2081.7 | 549.9 | 1311 | 147.4 | 0 | 63.8 | 0 | 0 | 9.6 | 0 | 0 | 0 | 2081.7
2020-02-05 | 21:00 | 2007.9 | 549.9 | 1237.4 | 147.4 | 0 | 63.8 | 0 | 0 | 9.4 | 0 | 0 | 0 | 2007.9
2020-02-05 | 22:00 | 1919.5 | 549.9 | 1149.3 | 147.4 | 0 | 63.8 | 0 | 0 | 9.1 | 0 | 0 | 0 | 1919.5
2020-02-05 | 23:00 | 1821.9 | 549.9 | 1052 | 147.4 | 0 | 63.8 | 0 | 0 | 8.8 | 0 | 0 | 0 | 1821.9
2020-02-06 | 0:00 | 1708.3 | 549.9 | 938.5 | 147.4 | 0 | 63.8 | 0 | 0 | 8.7 | 0 | 0 | 0 | 1708.3
2020-02-06 | 1:00 | 1654.5 | 549.9 | 885.2 | 147.4 | 0 | 63.8 | 0 | 0 | 8.2 | 0 | 0 | 0 | 1654.5
2020-02-06 | 2:00 | 1669.7 | 549.9 | 900.4 | 147.4 | 0 | 63.8 | 0 | 0 | 8.2 | 0 | 0 | 0 | 1669.7
2020-02-06 | 3:00 | 1660.5 | 549.9 | 891.8 | 147.4 | 0 | 63.8 | 0 | 0 | 7.6 | 0 | 0 | 0 | 1660.5
2020-02-06 | 4:00 | 1639.3 | 549.9 | 871.4 | 147.4 | 0 | 63.8 | 0 | 0 | 6.8 | 0 | 0 | 0 | 1639.3
2020-02-06 | 5:00 | 1661.9 | 549.9 | 894 | 147.4 | 0 | 63.8 | 0 | 0 | 6.8 | 0 | 0 | 0 | 1661.9
2020-02-06 | 6:00 | 1859.1 | 549.9 | 1106.8 | 112.4 | 0 | 63.8 | 20.4 | 0 | 5.8 | 0 | 0 | 0 | 1859.1
2020-02-06 | 7:00 | 2061.3 | 549.9 | 1309.9 | 83.7 | 0 | 63.8 | 49.2 | 0 | 4.8 | 0 | 0 | 0 | 2061.3
2020-02-06 | 8:00 | 2253.8 | 549.9 | 1416.4 | 74 | 0 | 63.8 | 144.7 | 0 | 5 | 0 | 0 | 0 | 2253.8
2020-02-06 | 9:00 | 2341.1 | 549.9 | 1420.8 | 70.4 | 0 | 63.8 | 231.4 | 0 | 4.8 | 0 | 0 | 0 | 2341.1
2020-02-06 | 10:00 | 2310.4 | 549.9 | 1345.1 | 70.4 | 0 | 63.8 | 275.7 | 0 | 5.5 | 0 | 0 | 0 | 2310.4
2020-02-06 | 11:00 | 2276.3 | 549.9 | 1295.9 | 70.4 | 0 | 63.8 | 290.4 | 0 | 5.9 | 0 | 0 | 0 | 2276.3
2020-02-06 | 12:00 | 2149.7 | 549.9 | 1168 | 70.4 | 0 | 63.8 | 290.9 | 0 | 6.7 | 0 | 0 | 0 | 2149.7
2020-02-06 | 13:00 | 2217.2 | 549.9 | 1242.9 | 74 | 0 | 63.8 | 280.1 | 0 | 6.5 | 0 | 0 | 0 | 2217.2
2020-02-06 | 14:00 | 2219.2 | 549.9 | 1271.8 | 83.7 | 0 | 63.8 | 244.2 | 0 | 5.8 | 0 | 0 | 0 | 2219.2
2020-02-06 | 15:00 | 2220.9 | 549.9 | 1313 | 112.4 | 0 | 63.8 | 175.9 | 0 | 5.9 | 0 | 0 | 0 | 2220.9
2020-02-06 | 16:00 | 2277.9 | 549.9 | 1413.1 | 147.4 | 0 | 63.8 | 97.5 | 0 | 6.2 | 0 | 0 | 0 | 2277.9
2020-02-06 | 17:00 | 2337 | 549.9 | 1542 | 147.4 | 0 | 63.8 | 28 | 0 | 5.9 | 0 | 0 | 0 | 2337
2020-02-06 | 18:00 | 2365.4 | 549.9 | 1598.1 | 147.4 | 0 | 63.8 | 0 | 0 | 6.2 | 0 | 0 | 0 | 2365.4
2020-02-06 | 19:00 | 2317.7 | 549.9 | 1550.8 | 147.4 | 0 | 63.8 | 0 | 0 | 5.8 | 0 | 0 | 0 | 2317.7
2020-02-06 | 20:00 | 2250.5 | 549.9 | 1484.1 | 147.4 | 0 | 63.8 | 0 | 0 | 5.3 | 0 | 0 | 0 | 2250.5
2020-02-06 | 21:00 | 2166 | 549.9 | 1399.7 | 147.4 | 0 | 63.8 | 0 | 0 | 5.2 | 0 | 0 | 0 | 2166
2020-02-06 | 22:00 | 2054 | 549.9 | 1288.5 | 147.4 | 0 | 63.8 | 0 | 0 | 4.4 | 0 | 0 | 0 | 2054
2020-02-06 | 23:00 | 1945.9 | 549.9 | 1180.3 | 147.4 | 0 | 63.8 | 0 | 0 | 4.5 | 0 | 0 | 0 | 1945.9
2020-02-07 | 0:00 | 1826.2 | 549.9 | 1060.6 | 147.4 | 0 | 63.8 | 0 | 0 | 4.5 | 0 | 0 | 0 | 1826.2
2020-02-07 | 1:00 | 1755.5 | 549.9 | 990.3 | 147.4 | 0 | 63.8 | 0 | 0 | 4.1 | 0 | 0 | 0 | 1755.5
2020-02-07 | 2:00 | 1746.6 | 549.9 | 981.8 | 147.4 | 0 | 63.8 | 0 | 0 | 3.7 | 0 | 0 | 0 | 1746.6
2020-02-07 | 3:00 | 1728.5 | 549.9 | 963.5 | 147.4 | 0 | 63.8 | 0 | 0 | 3.9 | 0 | 0 | 0 | 1728.5
2020-02-07 | 4:00 | 1714.1 | 549.9 | 949 | 147.4 | 0 | 63.8 | 0 | 0 | 4 | 0 | 0 | 0 | 1714.1
2020-02-07 | 5:00 | 1739.1 | 549.9 | 974.4 | 147.4 | 0 | 63.8 | 0 | 0 | 3.6 | 0 | 0 | 0 | 1739.1
2020-02-07 | 6:00 | 1955.7 | 549.9 | 1205.6 | 112.4 | 0 | 63.8 | 20.4 | 0 | 3.6 | 0 | 0 | 0 | 1955.7
2020-02-07 | 7:00 | 2180.8 | 549.9 | 1432.2 | 83.7 | 0 | 63.8 | 47.8 | 0 | 3.4 | 0 | 0 | 0 | 2180.8
2020-02-07 | 8:00 | 2389.2 | 549.9 | 1576.5 | 74 | 0 | 63.8 | 121.6 | 0 | 3.4 | 0 | 0 | 0 | 2389.2
2020-02-07 | 9:00 | 2481.2 | 549.9 | 1573.8 | 70.4 | 0 | 63.8 | 219.7 | 0 | 3.6 | 0 | 0 | 0 | 2481.2
2020-02-07 | 10:00 | 2416.4 | 549.9 | 1439 | 70.4 | 0 | 63.8 | 289.6 | 0 | 3.7 | 0 | 0 | 0 | 2416.4
2020-02-07 | 11:00 | 2330.7 | 549.9 | 1317.9 | 70.4 | 0 | 63.8 | 324.9 | 0 | 3.8 | 0 | 0 | 0 | 2330.7
2020-02-07 | 12:00 | 2195 | 549.9 | 1165.1 | 70.4 | 0 | 63.8 | 341.9 | 0 | 3.9 | 0 | 0 | 0 | 2195
2020-02-07 | 13:00 | 2253.5 | 549.9 | 1257.5 | 74 | 0 | 63.8 | 304.3 | 0 | 4 | 0 | 0 | 0 | 2253.5
2020-02-07 | 14:00 | 2213.7 | 549.9 | 1261.2 | 83.7 | 0 | 63.8 | 251.4 | 0 | 3.7 | 0 | 0 | 0 | 2213.7
2020-02-07 | 15:00 | 2194.6 | 549.9 | 1280.8 | 112.4 | 0 | 63.8 | 184.5 | 0 | 3.2 | 0 | 0 | 0 | 2194.6
2020-02-07 | 16:00 | 2222.2 | 549.9 | 1365.7 | 147.4 | 0 | 63.8 | 92.3 | 0 | 3.1 | 0 | 0 | 0 | 2222.2
2020-02-07 | 17:00 | 2256.2 | 549.9 | 1465.3 | 147.4 | 0 | 63.8 | 26.8 | 0 | 3 | 0 | 0 | 0 | 2256.2
2020-02-07 | 18:00 | 2253.4 | 549.9 | 1489.3 | 147.4 | 0 | 63.8 | 0 | 0 | 3 | 0 | 0 | 0 | 2253.4
2020-02-07 | 19:00 | 2198.4 | 549.9 | 1434.2 | 147.4 | 0 | 63.8 | 0 | 0 | 3.1 | 0 | 0 | 0 | 2198.4
2020-02-07 | 20:00 | 2134.1 | 549.9 | 1369.9 | 147.4 | 0 | 63.8 | 0 | 0 | 3.1 | 0 | 0 | 0 | 2134.1
2020-02-07 | 21:00 | 2049.2 | 549.9 | 1285 | 147.4 | 0 | 63.8 | 0 | 0 | 3.1 | 0 | 0 | 0 | 2049.2
2020-02-07 | 22:00 | 1962 | 549.9 | 1197.9 | 147.4 | 0 | 63.8 | 0 | 0 | 3 | 0 | 0 | 0 | 1962
2020-02-07 | 23:00 | 1873.6 | 549.9 | 1109.4 | 147.4 | 0 | 63.8 | 0 | 0 | 3.1 | 0 | 0 | 0 | 1873.6
2020-02-08 | 0:00 | 1744.6 | 549.9 | 979.9 | 147.4 | 0 | 63.8 | 0 | 0 | 3.6 | 0 | 0 | 0 | 1744.6
2020-02-08 | 1:00 | 1672.5 | 549.9 | 907.4 | 147.4 | 0 | 63.8 | 0 | 0 | 4 | 0 | 0 | 0 | 1672.5
2020-02-08 | 2:00 | 1673.3 | 549.9 | 907.6 | 147.4 | 0 | 63.8 | 0 | 0 | 4.6 | 0 | 0 | 0 | 1673.3
2020-02-08 | 3:00 | 1655.3 | 549.9 | 888.3 | 147.4 | 0 | 63.8 | 0 | 0 | 5.9 | 0 | 0 | 0 | 1655.3
2020-02-08 | 4:00 | 1612.9 | 549.9 | 845.1 | 147.4 | 0 | 63.8 | 0 | 0 | 6.7 | 0 | 0 | 0 | 1612.9
2020-02-08 | 5:00 | 1569.6 | 549.9 | 801.9 | 147.4 | 0 | 63.8 | 0 | 0 | 6.6 | 0 | 0 | 0 | 1569.6
2020-02-08 | 6:00 | 1658.5 | 549.9 | 905.3 | 112.4 | 0 | 63.8 | 20.4 | 0 | 6.7 | 0 | 0 | 0 | 1658.5
2020-02-08 | 7:00 | 1817.6 | 549.9 | 1057.9 | 83.7 | 0 | 63.8 | 54.5 | 0 | 7.8 | 0 | 0 | 0 | 1817.6
2020-02-08 | 8:00 | 1983.4 | 549.9 | 1150 | 74 | 0 | 63.8 | 138.3 | 0 | 7.4 | 0 | 0 | 0 | 1983.4
2020-02-08 | 9:00 | 2039.7 | 549.9 | 1134.1 | 70.4 | 0 | 63.8 | 213.6 | 0 | 7.9 | 0 | 0 | 0 | 2039.7
2020-02-08 | 10:00 | 1970 | 549.9 | 986.5 | 70.4 | 0 | 63.8 | 289.1 | 0 | 10.3 | 0 | 0 | 0 | 1970
2020-02-08 | 11:00 | 1913.1 | 549.9 | 883.1 | 70.4 | 0 | 63.8 | 333.5 | 0 | 12.4 | 0 | 0 | 0 | 1913.1
2020-02-08 | 12:00 | 1841.2 | 549.9 | 852.1 | 70.4 | 0 | 63.8 | 292.3 | 0 | 12.7 | 0 | 0 | 0 | 1841.2
2020-02-08 | 13:00 | 1812.4 | 549.9 | 846.8 | 74 | 0 | 63.8 | 265.2 | 0 | 12.7 | 0 | 0 | 0 | 1812.4
2020-02-08 | 14:00 | 1798.3 | 549.9 | 861.9 | 83.7 | 0 | 63.8 | 227.6 | 0 | 11.4 | 0 | 0 | 0 | 1798.3
2020-02-08 | 15:00 | 1791.8 | 549.9 | 890.5 | 112.4 | 0 | 63.8 | 163.6 | 0 | 11.6 | 0 | 0 | 0 | 1791.8
2020-02-08 | 16:00 | 1825.7 | 549.9 | 958.4 | 147.4 | 0 | 63.8 | 93.9 | 0 | 12.3 | 0 | 0 | 0 | 1825.7
2020-02-08 | 17:00 | 1895.6 | 549.9 | 1093.8 | 147.4 | 0 | 63.8 | 28.7 | 0 | 12 | 0 | 0 | 0 | 1895.6
2020-02-08 | 18:00 | 1934.9 | 549.9 | 1160.7 | 147.4 | 0 | 63.8 | 0 | 0 | 13.1 | 0 | 0 | 0 | 1934.9
2020-02-08 | 19:00 | 1911.3 | 549.9 | 1136.4 | 147.4 | 0 | 63.8 | 0 | 0 | 13.8 | 0 | 0 | 0 | 1911.3
2020-02-08 | 20:00 | 1875.5 | 549.9 | 1100.1 | 147.4 | 0 | 63.8 | 0 | 0 | 14.3 | 0 | 0 | 0 | 1875.5
2020-02-08 | 21:00 | 1821 | 549.9 | 1045.7 | 147.4 | 0 | 63.8 | 0 | 0 | 14.2 | 0 | 0 | 0 | 1821
2020-02-08 | 22:00 | 1751.5 | 549.9 | 976.9 | 147.4 | 0 | 63.8 | 0 | 0 | 13.5 | 0 | 0 | 0 | 1751.5
2020-02-08 | 23:00 | 1681.2 | 549.9 | 906.1 | 147.4 | 0 | 63.8 | 0 | 0 | 14 | 0 | 0 | 0 | 1681.2
2020-02-09 | 0:00 | 1603.2 | 549.9 | 828.7 | 147.4 | 0 | 63.8 | 0 | 0 | 13.4 | 0 | 0 | 0 | 1603.2
2020-02-09 | 1:00 | 1565.9 | 549.9 | 793.1 | 147.4 | 0 | 63.8 | 0 | 0 | 11.7 | 0 | 0 | 0 | 1565.9
2020-02-09 | 2:00 | 1584.6 | 549.9 | 812.2 | 147.4 | 0 | 63.8 | 0 | 0 | 11.3 | 0 | 0 | 0 | 1584.6
2020-02-09 | 3:00 | 1583.7 | 549.9 | 810.4 | 147.4 | 0 | 63.8 | 0 | 0 | 12.2 | 0 | 0 | 0 | 1583.7
2020-02-09 | 4:00 | 1538.8 | 549.9 | 764.7 | 147.4 | 0 | 63.8 | 0 | 0 | 13 | 0 | 0 | 0 | 1538.8
2020-02-09 | 5:00 | 1491.6 | 549.9 | 717.4 | 147.4 | 0 | 63.8 | 0 | 0 | 13.1 | 0 | 0 | 0 | 1491.6
2020-02-09 | 6:00 | 1553.7 | 549.9 | 794.1 | 112.4 | 0 | 63.8 | 20.5 | 0 | 13 | 0 | 0 | 0 | 1553.7
2020-02-09 | 7:00 | 1665 | 549.9 | 902 | 83.7 | 0 | 63.8 | 53.6 | 0 | 12 | 0 | 0 | 0 | 1665
2020-02-09 | 8:00 | 1795.5 | 549.9 | 939.5 | 74 | 0 | 63.8 | 156.1 | 0 | 12.2 | 0 | 0 | 0 | 1795.5
2020-02-09 | 9:00 | 1861.9 | 549.9 | 915.1 | 70.4 | 0 | 63.8 | 250.8 | 0 | 11.9 | 0 | 0 | 0 | 1861.9
2020-02-09 | 10:00 | 1856 | 549.9 | 846.3 | 70.4 | 0 | 63.8 | 315 | 0 | 10.6 | 0 | 0 | 0 | 1856
2020-02-09 | 11:00 | 1834.4 | 549.9 | 813.8 | 70.4 | 0 | 63.8 | 326.4 | 0 | 10.1 | 0 | 0 | 0 | 1834.4
2020-02-09 | 12:00 | 1784.9 | 549.9 | 770.1 | 70.4 | 0 | 63.8 | 320.5 | 0 | 10.2 | 0 | 0 | 0 | 1784.9
2020-02-09 | 13:00 | 1756.8 | 549.9 | 764.4 | 74 | 0 | 63.8 | 295.3 | 0 | 9.4 | 0 | 0 | 0 | 1756.8
2020-02-09 | 14:00 | 1737.9 | 549.9 | 792.5 | 83.7 | 0 | 63.8 | 239.3 | 0 | 8.7 | 0 | 0 | 0 | 1737.9
2020-02-09 | 15:00 | 1759.2 | 549.9 | 849.7 | 112.4 | 0 | 63.8 | 175.4 | 0 | 8 | 0 | 0 | 0 | 1759.2
2020-02-09 | 16:00 | 1823.5 | 549.9 | 960.1 | 147.4 | 0 | 63.8 | 93.9 | 0 | 8.4 | 0 | 0 | 0 | 1823.5
2020-02-09 | 17:00 | 1947.7 | 549.9 | 1150.6 | 147.4 | 0 | 63.8 | 29.2 | 0 | 6.8 | 0 | 0 | 0 | 1947.7
2020-02-09 | 18:00 | 2027.1 | 549.9 | 1260.1 | 147.4 | 0 | 63.8 | 0 | 0 | 5.9 | 0 | 0 | 0 | 2027.1
2020-02-09 | 19:00 | 2025.4 | 549.9 | 1258.9 | 147.4 | 0 | 63.8 | 0 | 0 | 5.4 | 0 | 0 | 0 | 2025.4
2020-02-09 | 20:00 | 2005 | 549.9 | 1238.2 | 147.4 | 0 | 63.8 | 0 | 0 | 5.7 | 0 | 0 | 0 | 2005
2020-02-09 | 21:00 | 1948.1 | 549.9 | 1181.5 | 147.4 | 0 | 63.8 | 0 | 0 | 5.5 | 0 | 0 | 0 | 1948.1
2020-02-09 | 22:00 | 1831.7 | 549.9 | 1065.5 | 147.4 | 0 | 63.8 | 0 | 0 | 5.1 | 0 | 0 | 0 | 1831.7
2020-02-09 | 23:00 | 1760.6 | 549.9 | 995.1 | 147.4 | 0 | 63.8 | 0 | 0 | 4.4 | 0 | 0 | 0 | 1760.6
2020-02-10 | 0:00 | 1663.7 | 549.9 | 898.9 | 147.4 | 0 | 63.8 | 0 | 0 | 3.7 | 0 | 0 | 0 | 1663.7
2020-02-10 | 1:00 | 1616.2 | 549.9 | 851.1 | 147.4 | 0 | 63.8 | 0 | 0 | 4 | 0 | 0 | 0 | 1616.2
2020-02-10 | 2:00 | 1622.4 | 549.9 | 857.5 | 147.4 | 0 | 63.8 | 0 | 0 | 3.8 | 0 | 0 | 0 | 1622.4
2020-02-10 | 3:00 | 1619.9 | 549.9 | 855.6 | 147.4 | 0 | 63.8 | 0 | 0 | 3.2 | 0 | 0 | 0 | 1619.9
2020-02-10 | 4:00 | 1599.4 | 549.9 | 835.1 | 147.4 | 0 | 63.8 | 0 | 0 | 3.2 | 0 | 0 | 0 | 1599.4
2020-02-10 | 5:00 | 1629.1 | 549.9 | 864.6 | 147.4 | 0 | 63.8 | 0 | 0 | 3.4 | 0 | 0 | 0 | 1629.1
2020-02-10 | 6:00 | 1846.7 | 549.9 | 1096.4 | 112.4 | 0 | 63.8 | 20.5 | 0 | 3.7 | 0 | 0 | 0 | 1846.7
2020-02-10 | 7:00 | 2093.7 | 549.9 | 1338.4 | 83.7 | 0 | 63.8 | 54.2 | 0 | 3.7 | 0 | 0 | 0 | 2093.7
2020-02-10 | 8:00 | 2327.9 | 549.9 | 1499.8 | 74 | 0 | 63.8 | 135.9 | 0 | 4.5 | 0 | 0 | 0 | 2327.9
2020-02-10 | 9:00 | 2404.8 | 549.9 | 1493.1 | 70.4 | 0 | 63.8 | 220.5 | 0 | 7.1 | 0 | 0 | 0 | 2404.8
2020-02-10 | 10:00 | 2337.8 | 549.9 | 1337.7 | 70.4 | 0 | 63.8 | 304.7 | 0 | 11.3 | 0 | 0 | 0 | 2337.8
2020-02-10 | 11:00 | 2289.9 | 549.9 | 1279.6 | 70.4 | 0 | 63.8 | 314.7 | 0 | 11.5 | 0 | 0 | 0 | 2289.9
2020-02-10 | 12:00 | 2141.8 | 549.9 | 1159 | 70.4 | 0 | 63.8 | 284.7 | 0 | 14 | 0 | 0 | 0 | 2141.8
2020-02-10 | 13:00 | 2218.2 | 549.9 | 1281.8 | 74 | 0 | 63.8 | 234.9 | 0 | 13.8 | 0 | 0 | 0 | 2218.2
2020-02-10 | 14:00 | 2207.3 | 549.9 | 1329.2 | 83.7 | 0 | 63.8 | 166.5 | 0 | 14.2 | 0 | 0 | 0 | 2207.3
2020-02-10 | 15:00 | 2199.2 | 549.9 | 1329.4 | 112.4 | 0 | 63.8 | 130.1 | 0 | 13.6 | 0 | 0 | 0 | 2199.2
2020-02-10 | 16:00 | 2243.2 | 549.9 | 1395.8 | 147.4 | 0 | 63.8 | 74 | 0 | 12.3 | 0 | 0 | 0 | 2243.2
2020-02-10 | 17:00 | 2252.1 | 549.9 | 1451 | 147.4 | 0 | 63.8 | 27.9 | 0 | 12.1 | 0 | 0 | 0 | 2252.1
2020-02-10 | 18:00 | 2231.8 | 549.9 | 1458.3 | 147.4 | 0 | 63.8 | 0 | 0 | 12.4 | 0 | 0 | 0 | 2231.8
2020-02-10 | 19:00 | 2166.7 | 549.9 | 1393.4 | 147.4 | 0 | 63.8 | 0 | 0 | 12.2 | 0 | 0 | 0 | 2166.7
2020-02-10 | 20:00 | 2092 | 549.9 | 1318.6 | 147.4 | 0 | 63.8 | 0 | 0 | 12.3 | 0 | 0 | 0 | 2092
2020-02-10 | 21:00 | 2015.6 | 549.9 | 1242.8 | 147.4 | 0 | 63.8 | 0 | 0 | 11.7 | 0 | 0 | 0 | 2015.6
2020-02-10 | 22:00 | 1928.9 | 549.9 | 1157.5 | 147.4 | 0 | 63.8 | 0 | 0 | 10.3 | 0 | 0 | 0 | 1928.9
2020-02-10 | 23:00 | 1842.2 | 549.9 | 1070.9 | 147.4 | 0 | 63.8 | 0 | 0 | 10.2 | 0 | 0 | 0 | 1842.2
2020-02-11 | 0:00 | 1726.4 | 549.9 | 955 | 147.4 | 0 | 63.8 | 0 | 0 | 10.3 | 0 | 0 | 0 | 1726.4
2020-02-11 | 1:00 | 1671 | 549.9 | 900 | 147.4 | 0 | 63.8 | 0 | 0 | 9.9 | 0 | 0 | 0 | 1671
2020-02-11 | 2:00 | 1674.5 | 549.9 | 904.5 | 147.4 | 0 | 63.8 | 0 | 0 | 8.9 | 0 | 0 | 0 | 1674.5
2020-02-11 | 3:00 | 1658 | 549.9 | 888.8 | 147.4 | 0 | 63.8 | 0 | 0 | 8.1 | 0 | 0 | 0 | 1658
2020-02-11 | 4:00 | 1613.1 | 549.9 | 842.5 | 147.4 | 0 | 63.8 | 0 | 0 | 9.5 | 0 | 0 | 0 | 1613.1
2020-02-11 | 5:00 | 1585.9 | 549.9 | 814 | 147.4 | 0 | 63.8 | 0 | 0 | 10.8 | 0 | 0 | 0 | 1585.9
2020-02-11 | 6:00 | 1666.5 | 549.9 | 909.1 | 112.4 | 0 | 63.8 | 20.5 | 0 | 10.8 | 0 | 0 | 0 | 1666.5
2020-02-11 | 7:00 | 1800.4 | 549.9 | 1035.2 | 83.7 | 0 | 63.8 | 57.5 | 0 | 10.3 | 0 | 0 | 0 | 1800.4
2020-02-11 | 8:00 | 1968.7 | 549.9 | 1092.6 | 74 | 0 | 63.8 | 178.5 | 0 | 9.9 | 0 | 0 | 0 | 1968.7
2020-02-11 | 9:00 | 2002.5 | 549.9 | 1006.3 | 70.4 | 0 | 63.8 | 301.9 | 0 | 10.2 | 0 | 0 | 0 | 2002.5
2020-02-11 | 10:00 | 1950.3 | 549.9 | 846.3 | 70.4 | 0 | 63.8 | 410 | 0 | 9.9 | 0 | 0 | 0 | 1950.3
2020-02-11 | 11:00 | 1898.2 | 549.9 | 736.8 | 70.4 | 0 | 63.8 | 468.2 | 0 | 9.1 | 0 | 0 | 0 | 1898.2
2020-02-11 | 12:00 | 1806.3 | 549.9 | 633.2 | 70.4 | 0 | 63.8 | 480.4 | 0 | 8.6 | 0 | 0 | 0 | 1806.3
2020-02-11 | 13:00 | 1799.8 | 549.9 | 649.5 | 74 | 0 | 63.8 | 454.7 | 0 | 7.9 | 0 | 0 | 0 | 1799.8
2020-02-11 | 14:00 | 1780.2 | 549.9 | 692 | 83.7 | 0 | 63.8 | 384.4 | 0 | 6.4 | 0 | 0 | 0 | 1780.2
2020-02-11 | 15:00 | 1770.2 | 549.9 | 765.5 | 112.4 | 0 | 63.8 | 273.1 | 0 | 5.5 | 0 | 0 | 0 | 1770.2
2020-02-11 | 16:00 | 1817.4 | 549.9 | 911.2 | 147.4 | 0 | 63.8 | 139.6 | 0 | 5.5 | 0 | 0 | 0 | 1817.4
2020-02-11 | 17:00 | 1925.9 | 549.9 | 1125 | 147.4 | 0 | 63.8 | 34 | 0 | 5.8 | 0 | 0 | 0 | 1925.9
2020-02-11 | 18:00 | 2004.7 | 549.9 | 1238.8 | 147.4 | 0 | 63.8 | 0 | 0 | 4.8 | 0 | 0 | 0 | 2004.7
2020-02-11 | 19:00 | 1988.6 | 549.9 | 1223.7 | 147.4 | 0 | 63.8 | 0 | 0 | 3.8 | 0 | 0 | 0 | 1988.6
2020-02-11 | 20:00 | 1968.9 | 549.9 | 1204.5 | 147.4 | 0 | 63.8 | 0 | 0 | 3.3 | 0 | 0 | 0 | 1968.9
2020-02-11 | 21:00 | 1916.3 | 549.9 | 1152 | 147.4 | 0 | 63.8 | 0 | 0 | 3.2 | 0 | 0 | 0 | 1916.3
2020-02-11 | 22:00 | 1820.9 | 549.9 | 1056.7 | 147.4 | 0 | 63.8 | 0 | 0 | 3.1 | 0 | 0 | 0 | 1820.9
2020-02-11 | 23:00 | 1741.9 | 549.9 | 977.6 | 147.4 | 0 | 63.8 | 0 | 0 | 3.2 | 0 | 0 | 0 | 1741.9
2020-02-12 | 0:00 | 1649.4 | 549.9 | 885 | 147.4 | 0 | 63.8 | 0 | 0 | 3.3 | 0 | 0 | 0 | 1649.4
2020-02-12 | 1:00 | 1609.7 | 549.9 | 845.2 | 147.4 | 0 | 63.8 | 0 | 0 | 3.4 | 0 | 0 | 0 | 1609.7
2020-02-12 | 2:00 | 1619.2 | 549.9 | 854.8 | 147.4 | 0 | 63.8 | 0 | 0 | 3.3 | 0 | 0 | 0 | 1619.2
2020-02-12 | 3:00 | 1611 | 549.9 | 846.5 | 147.4 | 0 | 63.8 | 0 | 0 | 3.4 | 0 | 0 | 0 | 1611
2020-02-12 | 4:00 | 1589.7 | 549.9 | 824.7 | 147.4 | 0 | 63.8 | 0 | 0 | 3.9 | 0 | 0 | 0 | 1589.7
2020-02-12 | 5:00 | 1600.4 | 549.9 | 835.3 | 147.4 | 0 | 63.8 | 0 | 0 | 4 | 0 | 0 | 0 | 1600.4
2020-02-12 | 6:00 | 1792.8 | 549.9 | 1042 | 112.4 | 0 | 63.8 | 20.6 | 0 | 4.1 | 0 | 0 | 0 | 1792.8
2020-02-12 | 7:00 | 2004.2 | 549.9 | 1242.3 | 83.7 | 0 | 63.8 | 60 | 0 | 4.5 | 0 | 0 | 0 | 2004.2
2020-02-12 | 8:00 | 2193.8 | 549.9 | 1325.2 | 74 | 0 | 63.8 | 176.2 | 0 | 4.7 | 0 | 0 | 0 | 2193.8
2020-02-12 | 9:00 | 2239.6 | 549.9 | 1260.7 | 70.4 | 0 | 63.8 | 288.9 | 0 | 5.9 | 0 | 0 | 0 | 2239.6
2020-02-12 | 10:00 | 2173.1 | 549.9 | 1165.5 | 70.4 | 0 | 63.8 | 316.6 | 0 | 6.9 | 0 | 0 | 0 | 2173.1
2020-02-12 | 11:00 | 2110.1 | 549.9 | 1048.3 | 70.4 | 0 | 63.8 | 369.7 | 0 | 8 | 0 | 0 | 0 | 2110.1
2020-02-12 | 12:00 | 1964.2 | 549.9 | 945.2 | 70.4 | 0 | 63.8 | 327 | 0 | 7.9 | 0 | 0 | 0 | 1964.2
2020-02-12 | 13:00 | 2034.8 | 549.9 | 1092.4 | 74 | 0 | 63.8 | 246.6 | 0 | 8.1 | 0 | 0 | 0 | 2034.8
2020-02-12 | 14:00 | 2011.7 | 549.9 | 1170.2 | 83.7 | 0 | 63.8 | 134.8 | 0 | 9.3 | 0 | 0 | 0 | 2011.7
2020-02-12 | 15:00 | 2000.1 | 549.9 | 1188 | 112.4 | 0 | 63.8 | 74.8 | 0 | 11.2 | 0 | 0 | 0 | 2000.1
2020-02-12 | 16:00 | 2051.2 | 549.9 | 1230.1 | 147.4 | 0 | 63.8 | 47.7 | 0 | 12.3 | 0 | 0 | 0 | 2051.2
2020-02-12 | 17:00 | 2067.8 | 549.9 | 1270.4 | 147.4 | 0 | 63.8 | 24.3 | 0 | 12 | 0 | 0 | 0 | 2067.8
2020-02-12 | 18:00 | 2032.7 | 549.9 | 1258.3 | 147.4 | 0 | 63.8 | 0 | 0 | 13.3 | 0 | 0 | 0 | 2032.7
2020-02-12 | 19:00 | 1970.3 | 549.9 | 1195.8 | 147.4 | 0 | 63.8 | 0 | 0 | 13.4 | 0 | 0 | 0 | 1970.3
2020-02-12 | 20:00 | 1909.4 | 549.9 | 1133.6 | 147.4 | 0 | 63.8 | 0 | 0 | 14.7 | 0 | 0 | 0 | 1909.4
2020-02-12 | 21:00 | 1824 | 549.9 | 1048 | 147.4 | 0 | 63.8 | 0 | 0 | 14.9 | 0 | 0 | 0 | 1824
2020-02-12 | 22:00 | 1719.5 | 549.9 | 943.7 | 147.4 | 0 | 63.8 | 0 | 0 | 14.7 | 0 | 0 | 0 | 1719.5
2020-02-12 | 23:00 | 1617.6 | 549.9 | 841.5 | 147.4 | 0 | 63.8 | 0 | 0 | 15 | 0 | 0 | 0 | 1617.6
2020-02-13 | 0:00 | 1505.2 | 549.9 | 729.9 | 147.4 | 0 | 63.8 | 0 | 0 | 14.2 | 0 | 0 | 0 | 1505.2
2020-02-13 | 1:00 | 1473.4 | 549.9 | 702.9 | 147.4 | 0 | 63.8 | 0 | 0 | 9.4 | 0 | 0 | 0 | 1473.4
2020-02-13 | 2:00 | 1493.1 | 549.9 | 722.9 | 147.4 | 0 | 63.8 | 0 | 0 | 9.1 | 0 | 0 | 0 | 1493.1
2020-02-13 | 3:00 | 1498.8 | 549.9 | 731.9 | 147.4 | 0 | 63.8 | 0 | 0 | 5.8 | 0 | 0 | 0 | 1498.8
2020-02-13 | 4:00 | 1473.5 | 549.9 | 708 | 147.4 | 0 | 63.8 | 0 | 0 | 4.4 | 0 | 0 | 0 | 1473.5
2020-02-13 | 5:00 | 1457.7 | 549.9 | 692.5 | 147.4 | 0 | 63.8 | 0 | 0 | 4.1 | 0 | 0 | 0 | 1457.7
2020-02-13 | 6:00 | 1579.1 | 549.9 | 828.3 | 112.4 | 0 | 63.8 | 20.6 | 0 | 4.1 | 0 | 0 | 0 | 1579.1
2020-02-13 | 7:00 | 1755.4 | 549.9 | 995.9 | 83.7 | 0 | 63.8 | 58.5 | 0 | 3.6 | 0 | 0 | 0 | 1755.4
2020-02-13 | 8:00 | 1956.9 | 549.9 | 1142.1 | 74 | 0 | 63.8 | 123.5 | 0 | 3.6 | 0 | 0 | 0 | 1956.9
2020-02-13 | 9:00 | 2039 | 549.9 | 1158.4 | 70.4 | 0 | 63.8 | 191.9 | 0 | 4.6 | 0 | 0 | 0 | 2039
2020-02-13 | 10:00 | 1997.6 | 549.9 | 1055 | 70.4 | 0 | 63.8 | 253.2 | 0 | 5.3 | 0 | 0 | 0 | 1997.6
2020-02-13 | 11:00 | 1962.4 | 549.9 | 951 | 70.4 | 0 | 63.8 | 320.7 | 0 | 6.6 | 0 | 0 | 0 | 1962.4
2020-02-13 | 12:00 | 1819.7 | 549.9 | 788.9 | 70.4 | 0 | 63.8 | 338.2 | 0 | 8.5 | 0 | 0 | 0 | 1819.7
2020-02-13 | 13:00 | 1886.7 | 549.9 | 852.3 | 74 | 0 | 63.8 | 339.3 | 0 | 7.4 | 0 | 0 | 0 | 1886.7
2020-02-13 | 14:00 | 1851 | 549.9 | 838 | 83.7 | 0 | 63.8 | 307.2 | 0 | 8.4 | 0 | 0 | 0 | 1851
2020-02-13 | 15:00 | 1831.3 | 549.9 | 857.2 | 112.4 | 0 | 63.8 | 238.7 | 0 | 9.3 | 0 | 0 | 0 | 1831.3
2020-02-13 | 16:00 | 1847.3 | 549.9 | 946.9 | 147.4 | 0 | 63.8 | 128.3 | 0 | 11 | 0 | 0 | 0 | 1847.3
2020-02-13 | 17:00 | 1846.7 | 549.9 | 1041.6 | 147.4 | 0 | 63.8 | 35.1 | 0 | 8.9 | 0 | 0 | 0 | 1846.7
2020-02-13 | 18:00 | 1855.6 | 549.9 | 1087 | 147.4 | 0 | 63.8 | 0 | 0 | 7.5 | 0 | 0 | 0 | 1855.6
2020-02-13 | 19:00 | 1799.6 | 549.9 | 1033.1 | 147.4 | 0 | 63.8 | 0 | 0 | 5.4 | 0 | 0 | 0 | 1799.6
2020-02-13 | 20:00 | 1738.3 | 549.9 | 973.2 | 147.4 | 0 | 63.8 | 0 | 0 | 4 | 0 | 0 | 0 | 1738.3
2020-02-13 | 21:00 | 1685.3 | 549.9 | 920.9 | 147.4 | 0 | 63.8 | 0 | 0 | 3.3 | 0 | 0 | 0 | 1685.3
2020-02-13 | 22:00 | 1612.8 | 549.9 | 848.3 | 147.4 | 0 | 63.8 | 0 | 0 | 3.4 | 0 | 0 | 0 | 1612.8
2020-02-13 | 23:00 | 1542.8 | 549.9 | 778.5 | 147.4 | 0 | 63.8 | 0 | 0 | 3.2 | 0 | 0 | 0 | 1542.8
2020-02-14 | 0:00 | 1457.3 | 549.9 | 693 | 147.4 | 0 | 63.8 | 0 | 0 | 3.2 | 0 | 0 | 0 | 1457.3
2020-02-14 | 1:00 | 1438.1 | 549.9 | 673.6 | 147.4 | 0 | 63.8 | 0 | 0 | 3.4 | 0 | 0 | 0 | 1438.1
2020-02-14 | 2:00 | 1475.4 | 549.9 | 710.9 | 147.4 | 0 | 63.8 | 0 | 0 | 3.4 | 0 | 0 | 0 | 1475.4
2020-02-14 | 3:00 | 1495.7 | 549.9 | 731.4 | 147.4 | 0 | 63.8 | 0 | 0 | 3.2 | 0 | 0 | 0 | 1495.7
2020-02-14 | 4:00 | 1482.5 | 549.9 | 717.8 | 147.4 | 0 | 63.8 | 0 | 0 | 3.6 | 0 | 0 | 0 | 1482.5
2020-02-14 | 5:00 | 1466.3 | 549.9 | 701.8 | 147.4 | 0 | 63.8 | 0 | 0 | 3.4 | 0 | 0 | 0 | 1466.3
2020-02-14 | 6:00 | 1584.7 | 549.9 | 834.5 | 112.4 | 0 | 63.8 | 20.5 | 0 | 3.6 | 0 | 0 | 0 | 1584.7
2020-02-14 | 7:00 | 1744.7 | 549.9 | 1005.4 | 83.7 | 0 | 63.8 | 38.6 | 0 | 3.3 | 0 | 0 | 0 | 1744.7
2020-02-14 | 8:00 | 1939.4 | 549.9 | 1164.7 | 74 | 0 | 63.8 | 83.8 | 0 | 3.2 | 0 | 0 | 0 | 1939.4
2020-02-14 | 9:00 | 2021.4 | 549.9 | 1227.1 | 70.4 | 0 | 63.8 | 107 | 0 | 3.2 | 0 | 0 | 0 | 2021.4
2020-02-14 | 10:00 | 2005.6 | 549.9 | 1207.8 | 70.4 | 0 | 63.8 | 110.4 | 0 | 3.3 | 0 | 0 | 0 | 2005.6
2020-02-14 | 11:00 | 2012.1 | 549.9 | 1218.6 | 70.4 | 0 | 63.8 | 106.1 | 0 | 3.3 | 0 | 0 | 0 | 2012.1
2020-02-14 | 12:00 | 1923.5 | 549.9 | 1149.7 | 70.4 | 0 | 63.8 | 86.4 | 0 | 3.3 | 0 | 0 | 0 | 1923.5
2020-02-14 | 13:00 | 1995.5 | 549.9 | 1212.5 | 74 | 0 | 63.8 | 91.9 | 0 | 3.4 | 0 | 0 | 0 | 1995.5
2020-02-14 | 14:00 | 1971.7 | 549.9 | 1167.2 | 83.7 | 0 | 63.8 | 103.9 | 0 | 3.2 | 0 | 0 | 0 | 1971.7
2020-02-14 | 15:00 | 1950.3 | 549.9 | 1118.6 | 112.4 | 0 | 63.8 | 102.5 | 0 | 3.1 | 0 | 0 | 0 | 1950.3
2020-02-14 | 16:00 | 1938.6 | 549.9 | 1085.7 | 147.4 | 0 | 63.8 | 88.7 | 0 | 3.1 | 0 | 0 | 0 | 1938.6
2020-02-14 | 17:00 | 1918.6 | 549.9 | 1121.7 | 147.4 | 0 | 63.8 | 32.7 | 0 | 3.1 | 0 | 0 | 0 | 1918.6
2020-02-14 | 18:00 | 1904 | 549.9 | 1139.9 | 147.4 | 0 | 63.8 | 0 | 0 | 3 | 0 | 0 | 0 | 1904
2020-02-14 | 19:00 | 1854.1 | 549.9 | 1089.9 | 147.4 | 0 | 63.8 | 0 | 0 | 3.1 | 0 | 0 | 0 | 1854.1
2020-02-14 | 20:00 | 1798.5 | 549.9 | 1034.3 | 147.4 | 0 | 63.8 | 0 | 0 | 3.1 | 0 | 0 | 0 | 1798.5
2020-02-14 | 21:00 | 1730.1 | 549.9 | 965.8 | 147.4 | 0 | 63.8 | 0 | 0 | 3.2 | 0 | 0 | 0 | 1730.1
2020-02-14 | 22:00 | 1664.2 | 549.9 | 899.8 | 147.4 | 0 | 63.8 | 0 | 0 | 3.3 | 0 | 0 | 0 | 1664.2
2020-02-14 | 23:00 | 1592.3 | 549.9 | 827.8 | 147.4 | 0 | 63.8 | 0 | 0 | 3.4 | 0 | 0 | 0 | 1592.3
2020-02-15 | 0:00 | 1491 | 549.9 | 726.6 | 147.4 | 0 | 63.8 | 0 | 0 | 3.3 | 0 | 0 | 0 | 1491
2020-02-15 | 1:00 | 1461.2 | 549.9 | 696.8 | 147.4 | 0 | 63.8 | 0 | 0 | 3.3 | 0 | 0 | 0 | 1461.2
2020-02-15 | 2:00 | 1490.9 | 549.9 | 726.2 | 147.4 | 0 | 63.8 | 0 | 0 | 3.6 | 0 | 0 | 0 | 1490.9
2020-02-15 | 3:00 | 1504.7 | 549.9 | 740.4 | 147.4 | 0 | 63.8 | 0 | 0 | 3.2 | 0 | 0 | 0 | 1504.7
2020-02-15 | 4:00 | 1476.7 | 549.9 | 712.4 | 147.4 | 0 | 63.8 | 0 | 0 | 3.2 | 0 | 0 | 0 | 1476.7
2020-02-15 | 5:00 | 1432.2 | 549.9 | 667.9 | 147.4 | 0 | 63.8 | 0 | 0 | 3.2 | 0 | 0 | 0 | 1432.2
2020-02-15 | 6:00 | 1471.5 | 549.9 | 721.1 | 112.4 | 0 | 63.8 | 20.5 | 0 | 3.8 | 0 | 0 | 0 | 1471.5
2020-02-15 | 7:00 | 1576.9 | 549.9 | 838 | 83.7 | 0 | 63.8 | 37.2 | 0 | 4.3 | 0 | 0 | 0 | 1576.9
2020-02-15 | 8:00 | 1744.7 | 549.9 | 973.3 | 74 | 0 | 63.8 | 79.6 | 0 | 4.1 | 0 | 0 | 0 | 1744.7
2020-02-15 | 9:00 | 1834.5 | 549.9 | 1050.1 | 70.4 | 0 | 63.8 | 97.1 | 0 | 3.2 | 0 | 0 | 0 | 1834.5
2020-02-15 | 10:00 | 1819.1 | 549.9 | 1022.7 | 70.4 | 0 | 63.8 | 108.9 | 0 | 3.4 | 0 | 0 | 0 | 1819.1
2020-02-15 | 11:00 | 1795.3 | 549.9 | 953.4 | 70.4 | 0 | 63.8 | 154.2 | 0 | 3.6 | 0 | 0 | 0 | 1795.3
2020-02-15 | 12:00 | 1702 | 549.9 | 876.3 | 70.4 | 0 | 63.8 | 138.3 | 0 | 3.3 | 0 | 0 | 0 | 1702
2020-02-15 | 13:00 | 1715.9 | 549.9 | 876.9 | 74 | 0 | 63.8 | 147.6 | 0 | 3.7 | 0 | 0 | 0 | 1715.9
2020-02-15 | 14:00 | 1682.9 | 549.9 | 809.8 | 83.7 | 0 | 63.8 | 172.3 | 0 | 3.4 | 0 | 0 | 0 | 1682.9
2020-02-15 | 15:00 | 1667.8 | 549.9 | 802.4 | 112.4 | 0 | 63.8 | 136 | 0 | 3.3 | 0 | 0 | 0 | 1667.8
2020-02-15 | 16:00 | 1692.1 | 549.9 | 836.2 | 147.4 | 0 | 63.8 | 91.2 | 0 | 3.6 | 0 | 0 | 0 | 1692.1
2020-02-15 | 17:00 | 1719.8 | 549.9 | 923.4 | 147.4 | 0 | 63.8 | 32 | 0 | 3.3 | 0 | 0 | 0 | 1719.8
2020-02-15 | 18:00 | 1734.5 | 549.9 | 969.7 | 147.4 | 0 | 63.8 | 0 | 0 | 3.7 | 0 | 0 | 0 | 1734.5
2020-02-15 | 19:00 | 1704.6 | 549.9 | 939.6 | 147.4 | 0 | 63.8 | 0 | 0 | 3.9 | 0 | 0 | 0 | 1704.6
2020-02-15 | 20:00 | 1664.7 | 549.9 | 899.8 | 147.4 | 0 | 63.8 | 0 | 0 | 3.8 | 0 | 0 | 0 | 1664.7
2020-02-15 | 21:00 | 1597.5 | 549.9 | 832.6 | 147.4 | 0 | 63.8 | 0 | 0 | 3.8 | 0 | 0 | 0 | 1597.5
2020-02-15 | 22:00 | 1537.6 | 549.9 | 772.6 | 147.4 | 0 | 63.8 | 0 | 0 | 3.9 | 0 | 0 | 0 | 1537.6
2020-02-15 | 23:00 | 1468.8 | 549.9 | 703 | 147.4 | 0 | 63.8 | 0 | 0 | 4.7 | 0 | 0 | 0 | 1468.8
2020-02-16 | 0:00 | 1383.5 | 549.9 | 615.9 | 147.4 | 0 | 63.8 | 0 | 0 | 6.5 | 0 | 0 | 0 | 1383.5
2020-02-16 | 1:00 | 1351.8 | 549.9 | 585.4 | 147.4 | 0 | 63.8 | 0 | 0 | 5.3 | 0 | 0 | 0 | 1351.8
2020-02-16 | 2:00 | 1382.5 | 549.9 | 616.2 | 147.4 | 0 | 63.8 | 0 | 0 | 5.2 | 0 | 0 | 0 | 1382.5
2020-02-16 | 3:00 | 1395.2 | 549.9 | 629.8 | 147.4 | 0 | 63.8 | 0 | 0 | 4.3 | 0 | 0 | 0 | 1395.2
2020-02-16 | 4:00 | 1368.6 | 549.9 | 603.4 | 147.4 | 0 | 63.8 | 0 | 0 | 4.1 | 0 | 0 | 0 | 1368.6
2020-02-16 | 5:00 | 1308.5 | 549.9 | 543.4 | 147.4 | 0 | 63.8 | 0 | 0 | 4 | 0 | 0 | 0 | 1308.5
2020-02-16 | 6:00 | 1309 | 549.9 | 557.8 | 112.4 | 0 | 63.8 | 20.5 | 0 | 4.6 | 0 | 0 | 0 | 1309
2020-02-16 | 7:00 | 1382.1 | 549.9 | 647 | 83.7 | 0 | 63.8 | 32.7 | 0 | 5 | 0 | 0 | 0 | 1382.1
2020-02-16 | 8:00 | 1527.9 | 549.9 | 773.1 | 74 | 0 | 63.8 | 61.7 | 0 | 5.4 | 0 | 0 | 0 | 1527.9
2020-02-16 | 9:00 | 1627.4 | 549.9 | 857.5 | 70.4 | 0 | 63.8 | 77.9 | 0 | 7.9 | 0 | 0 | 0 | 1627.4
2020-02-16 | 10:00 | 1637.2 | 549.9 | 855.7 | 70.4 | 0 | 63.8 | 87.5 | 0 | 9.9 | 0 | 0 | 0 | 1637.2
2020-02-16 | 11:00 | 1623.4 | 549.9 | 847.1 | 70.4 | 0 | 63.8 | 82.4 | 0 | 9.8 | 0 | 0 | 0 | 1623.4
2020-02-16 | 12:00 | 1607.8 | 549.9 | 837.6 | 70.4 | 0 | 63.8 | 76.5 | 0 | 9.6 | 0 | 0 | 0 | 1607.8
2020-02-16 | 13:00 | 1596.7 | 549.9 | 820.9 | 74 | 0 | 63.8 | 78.7 | 0 | 9.4 | 0 | 0 | 0 | 1596.7
2020-02-16 | 14:00 | 1584.9 | 549.9 | 810.3 | 83.7 | 0 | 63.8 | 69 | 0 | 8.2 | 0 | 0 | 0 | 1584.9
2020-02-16 | 15:00 | 1581.7 | 549.9 | 789.2 | 112.4 | 0 | 63.8 | 58.9 | 0 | 7.5 | 0 | 0 | 0 | 1581.7
2020-02-16 | 16:00 | 1619.1 | 549.9 | 805.8 | 147.4 | 0 | 63.8 | 45.7 | 0 | 6.5 | 0 | 0 | 0 | 1619.1
2020-02-16 | 17:00 | 1691.6 | 549.9 | 897.7 | 147.4 | 0 | 63.8 | 25.3 | 0 | 7.5 | 0 | 0 | 0 | 1691.6
2020-02-16 | 18:00 | 1713 | 549.9 | 944.6 | 147.4 | 0 | 63.8 | 0 | 0 | 7.3 | 0 | 0 | 0 | 1713
2020-02-16 | 19:00 | 1693.7 | 549.9 | 925.2 | 147.4 | 0 | 63.8 | 0 | 0 | 7.4 | 0 | 0 | 0 | 1693.7
2020-02-16 | 20:00 | 1657.5 | 549.9 | 889 | 147.4 | 0 | 63.8 | 0 | 0 | 7.4 | 0 | 0 | 0 | 1657.5
2020-02-16 | 21:00 | 1595.6 | 549.9 | 826.1 | 147.4 | 0 | 63.8 | 0 | 0 | 8.4 | 0 | 0 | 0 | 1595.6
2020-02-16 | 22:00 | 1505.4 | 549.9 | 735.2 | 147.4 | 0 | 63.8 | 0 | 0 | 9.1 | 0 | 0 | 0 | 1505.4
2020-02-16 | 23:00 | 1425.6 | 549.9 | 655.3 | 147.4 | 0 | 63.8 | 0 | 0 | 9.2 | 0 | 0 | 0 | 1425.6
2020-02-17 | 0:00 | 1341.3 | 549.9 | 571.4 | 147.4 | 0 | 63.8 | 0 | 0 | 8.8 | 0 | 0 | 0 | 1341.3
2020-02-17 | 1:00 | 1328 | 549.9 | 558 | 147.4 | 0 | 63.8 | 0 | 0 | 8.9 | 0 | 0 | 0 | 1328
2020-02-17 | 2:00 | 1380.7 | 549.9 | 609.7 | 147.4 | 0 | 63.8 | 0 | 0 | 9.9 | 0 | 0 | 0 | 1380.7
2020-02-17 | 3:00 | 1413.6 | 549.9 | 643.2 | 147.4 | 0 | 63.8 | 0 | 0 | 9.3 | 0 | 0 | 0 | 1413.6
2020-02-17 | 4:00 | 1408.4 | 549.9 | 638.1 | 147.4 | 0 | 63.8 | 0 | 0 | 9.2 | 0 | 0 | 0 | 1408.4
2020-02-17 | 5:00 | 1431.8 | 549.9 | 661.5 | 147.4 | 0 | 63.8 | 0 | 0 | 9.2 | 0 | 0 | 0 | 1431.8
2020-02-17 | 6:00 | 1586.5 | 549.9 | 829.9 | 112.4 | 0 | 63.8 | 21 | 0 | 9.5 | 0 | 0 | 0 | 1586.5
2020-02-17 | 7:00 | 1772.6 | 549.9 | 1006.9 | 83.7 | 0 | 63.8 | 58.9 | 0 | 9.4 | 0 | 0 | 0 | 1772.6
2020-02-17 | 8:00 | 1986.3 | 549.9 | 1150.2 | 74 | 0 | 63.8 | 139.5 | 0 | 8.9 | 0 | 0 | 0 | 1986.3
2020-02-17 | 9:00 | 2096.1 | 549.9 | 1191.5 | 70.4 | 0 | 63.8 | 212 | 0 | 8.5 | 0 | 0 | 0 | 2096.1
2020-02-17 | 10:00 | 2076 | 549.9 | 1135.5 | 70.4 | 0 | 63.8 | 247.1 | 0 | 9.3 | 0 | 0 | 0 | 2076
2020-02-17 | 11:00 | 2052 | 549.9 | 1083.8 | 70.4 | 0 | 63.8 | 275 | 0 | 9.1 | 0 | 0 | 0 | 2052
2020-02-17 | 12:00 | 1923.9 | 549.9 | 924.8 | 70.4 | 0 | 63.8 | 305.9 | 0 | 9.1 | 0 | 0 | 0 | 1923.9
2020-02-17 | 13:00 | 2013.2 | 549.9 | 1003.9 | 74 | 0 | 63.8 | 312.4 | 0 | 9.2 | 0 | 0 | 0 | 2013.2
2020-02-17 | 14:00 | 1998 | 549.9 | 1040.2 | 83.7 | 0 | 63.8 | 251.2 | 0 | 9.2 | 0 | 0 | 0 | 1998
2020-02-17 | 15:00 | 1981.5 | 549.9 | 1040.3 | 112.4 | 0 | 63.8 | 205.8 | 0 | 9.3 | 0 | 0 | 0 | 1981.5
2020-02-17 | 16:00 | 2034.7 | 549.9 | 1137.5 | 147.4 | 0 | 63.8 | 126.8 | 0 | 9.3 | 0 | 0 | 0 | 2034.7
2020-02-17 | 17:00 | 2068.8 | 549.9 | 1261.3 | 147.4 | 0 | 63.8 | 36.6 | 0 | 9.8 | 0 | 0 | 0 | 2068.8
2020-02-17 | 18:00 | 2104.4 | 549.9 | 1333.4 | 147.4 | 0 | 63.8 | 0 | 0 | 9.9 | 0 | 0 | 0 | 2104.4
2020-02-17 | 19:00 | 2070.9 | 549.9 | 1300.5 | 147.4 | 0 | 63.8 | 0 | 0 | 9.3 | 0 | 0 | 0 | 2070.9
2020-02-17 | 20:00 | 2008.6 | 549.9 | 1238.1 | 147.4 | 0 | 63.8 | 0 | 0 | 9.4 | 0 | 0 | 0 | 2008.6
2020-02-17 | 21:00 | 1935.4 | 549.9 | 1165.6 | 147.4 | 0 | 63.8 | 0 | 0 | 8.7 | 0 | 0 | 0 | 1935.4
2020-02-17 | 22:00 | 1857.8 | 549.9 | 1088.3 | 147.4 | 0 | 63.8 | 0 | 0 | 8.4 | 0 | 0 | 0 | 1857.8
2020-02-17 | 23:00 | 1774.4 | 549.9 | 1004.9 | 147.4 | 0 | 63.8 | 0 | 0 | 8.4 | 0 | 0 | 0 | 1774.4
2020-02-18 | 0:00 | 1682.7 | 549.9 | 913.4 | 147.4 | 0 | 63.8 | 0 | 0 | 8.2 | 0 | 0 | 0 | 1682.7
2020-02-18 | 1:00 | 1633.9 | 549.9 | 864.3 | 147.4 | 0 | 63.8 | 0 | 0 | 8.5 | 0 | 0 | 0 | 1633.9
2020-02-18 | 2:00 | 1645.1 | 549.9 | 875.4 | 147.4 | 0 | 63.8 | 0 | 0 | 8.6 | 0 | 0 | 0 | 1645.1
2020-02-18 | 3:00 | 1644.3 | 549.9 | 874.3 | 147.4 | 0 | 63.8 | 0 | 0 | 8.9 | 0 | 0 | 0 | 1644.3
2020-02-18 | 4:00 | 1612.9 | 549.9 | 842.7 | 147.4 | 0 | 63.8 | 0 | 0 | 9.1 | 0 | 0 | 0 | 1612.9
2020-02-18 | 5:00 | 1637.6 | 549.9 | 867.2 | 147.4 | 0 | 63.8 | 0 | 0 | 9.3 | 0 | 0 | 0 | 1637.6
2020-02-18 | 6:00 | 1835.3 | 549.9 | 1078.4 | 112.4 | 0 | 63.8 | 21.3 | 0 | 9.5 | 0 | 0 | 0 | 1835.3
2020-02-18 | 7:00 | 2057.7 | 549.9 | 1281 | 83.7 | 0 | 63.8 | 70 | 0 | 9.3 | 0 | 0 | 0 | 2057.7
2020-02-18 | 8:00 | 2261.3 | 549.9 | 1408 | 74 | 0 | 63.8 | 156.5 | 0 | 9.1 | 0 | 0 | 0 | 2261.3
2020-02-18 | 9:00 | 2336.1 | 549.9 | 1394.9 | 70.4 | 0 | 63.8 | 248.3 | 0 | 8.8 | 0 | 0 | 0 | 2336.1
2020-02-18 | 10:00 | 2265.4 | 549.9 | 1232.9 | 70.4 | 0 | 63.8 | 339.7 | 0 | 8.7 | 0 | 0 | 0 | 2265.4
2020-02-18 | 11:00 | 2225.7 | 549.9 | 1176.2 | 70.4 | 0 | 63.8 | 356.9 | 0 | 8.5 | 0 | 0 | 0 | 2225.7
2020-02-18 | 12:00 | 2077.3 | 549.9 | 1088.3 | 70.4 | 0 | 63.8 | 296.2 | 0 | 8.7 | 0 | 0 | 0 | 2077.3
2020-02-18 | 13:00 | 2156.6 | 549.9 | 1206.4 | 74 | 0 | 63.8 | 253.7 | 0 | 8.8 | 0 | 0 | 0 | 2156.6
2020-02-18 | 14:00 | 2157.5 | 549.9 | 1242.2 | 83.7 | 0 | 63.8 | 209.1 | 0 | 8.8 | 0 | 0 | 0 | 2157.5
2020-02-18 | 15:00 | 2149.2 | 549.9 | 1238.5 | 112.4 | 0 | 63.8 | 175.7 | 0 | 8.9 | 0 | 0 | 0 | 2149.2
2020-02-18 | 16:00 | 2175.4 | 549.9 | 1298.1 | 147.4 | 0 | 63.8 | 108.1 | 0 | 8.1 | 0 | 0 | 0 | 2175.4
2020-02-18 | 17:00 | 2185.2 | 549.9 | 1380.7 | 147.4 | 0 | 63.8 | 36.5 | 0 | 6.9 | 0 | 0 | 0 | 2185.2
2020-02-18 | 18:00 | 2205.9 | 549.9 | 1437.9 | 147.4 | 0 | 63.8 | 0 | 0 | 6.9 | 0 | 0 | 0 | 2205.9
2020-02-18 | 19:00 | 2150.7 | 549.9 | 1383.1 | 147.4 | 0 | 63.8 | 0 | 0 | 6.5 | 0 | 0 | 0 | 2150.7
2020-02-18 | 20:00 | 2082.9 | 549.9 | 1315.2 | 147.4 | 0 | 63.8 | 0 | 0 | 6.6 | 0 | 0 | 0 | 2082.9
2020-02-18 | 21:00 | 1999.6 | 549.9 | 1232.8 | 147.4 | 0 | 63.8 | 0 | 0 | 5.7 | 0 | 0 | 0 | 1999.6
2020-02-18 | 22:00 | 1896.1 | 549.9 | 1129.9 | 147.4 | 0 | 63.8 | 0 | 0 | 5.1 | 0 | 0 | 0 | 1896.1
2020-02-18 | 23:00 | 1788.7 | 549.9 | 1022.4 | 147.4 | 0 | 63.8 | 0 | 0 | 5.2 | 0 | 0 | 0 | 1788.7
2020-02-19 | 0:00 | 1659.3 | 549.9 | 893.5 | 147.4 | 0 | 63.8 | 0 | 0 | 4.7 | 0 | 0 | 0 | 1659.3
2020-02-19 | 1:00 | 1605.8 | 549.9 | 840.6 | 147.4 | 0 | 63.8 | 0 | 0 | 4.1 | 0 | 0 | 0 | 1605.8
2020-02-19 | 2:00 | 1616.6 | 549.9 | 850.7 | 147.4 | 0 | 63.8 | 0 | 0 | 4.8 | 0 | 0 | 0 | 1616.6
2020-02-19 | 3:00 | 1614.8 | 549.9 | 848.5 | 147.4 | 0 | 63.8 | 0 | 0 | 5.2 | 0 | 0 | 0 | 1614.8
2020-02-19 | 4:00 | 1597.5 | 549.9 | 831.8 | 147.4 | 0 | 63.8 | 0 | 0 | 4.6 | 0 | 0 | 0 | 1597.5
2020-02-19 | 5:00 | 1618.6 | 549.9 | 853.1 | 147.4 | 0 | 63.8 | 0 | 0 | 4.4 | 0 | 0 | 0 | 1618.6
2020-02-19 | 6:00 | 1797 | 549.9 | 1045.2 | 112.4 | 0 | 63.8 | 21.6 | 0 | 4.1 | 0 | 0 | 0 | 1797
2020-02-19 | 7:00 | 1970 | 549.9 | 1192.5 | 83.7 | 0 | 63.8 | 75.8 | 0 | 4.3 | 0 | 0 | 0 | 1970
2020-02-19 | 8:00 | 2138.2 | 549.9 | 1246.9 | 74 | 0 | 63.8 | 199.2 | 0 | 4.4 | 0 | 0 | 0 | 2138.2
2020-02-19 | 9:00 | 2192.8 | 549.9 | 1192.1 | 70.4 | 0 | 63.8 | 312 | 0 | 4.6 | 0 | 0 | 0 | 2192.8
2020-02-19 | 10:00 | 2143 | 549.9 | 1085.8 | 70.4 | 0 | 63.8 | 368.5 | 0 | 4.6 | 0 | 0 | 0 | 2143
2020-02-19 | 11:00 | 2095.7 | 549.9 | 994.1 | 70.4 | 0 | 63.8 | 413 | 0 | 4.5 | 0 | 0 | 0 | 2095.7
2020-02-19 | 12:00 | 1952.7 | 549.9 | 831.2 | 70.4 | 0 | 63.8 | 432.9 | 0 | 4.5 | 0 | 0 | 0 | 1952.7
2020-02-19 | 13:00 | 2014.6 | 549.9 | 896.7 | 74 | 0 | 63.8 | 425.8 | 0 | 4.4 | 0 | 0 | 0 | 2014.6
2020-02-19 | 14:00 | 1983.6 | 549.9 | 927.9 | 83.7 | 0 | 63.8 | 354.2 | 0 | 4.1 | 0 | 0 | 0 | 1983.6
2020-02-19 | 15:00 | 1960.9 | 549.9 | 965.7 | 112.4 | 0 | 63.8 | 265.2 | 0 | 3.9 | 0 | 0 | 0 | 1960.9
2020-02-19 | 16:00 | 1997.6 | 549.9 | 1078.4 | 147.4 | 0 | 63.8 | 154.7 | 0 | 3.4 | 0 | 0 | 0 | 1997.6
2020-02-19 | 17:00 | 2015.5 | 549.9 | 1207.6 | 147.4 | 0 | 63.8 | 43.7 | 0 | 3.1 | 0 | 0 | 0 | 2015.5
2020-02-19 | 18:00 | 2058.3 | 549.9 | 1294.2 | 147.4 | 0 | 63.8 | 0 | 0 | 3 | 0 | 0 | 0 | 2058.3
2020-02-19 | 19:00 | 2036.5 | 549.9 | 1272.4 | 147.4 | 0 | 63.8 | 0 | 0 | 3 | 0 | 0 | 0 | 2036.5
2020-02-19 | 20:00 | 1987.3 | 549.9 | 1223.2 | 147.4 | 0 | 63.8 | 0 | 0 | 3 | 0 | 0 | 0 | 1987.3
2020-02-19 | 21:00 | 1921.5 | 549.9 | 1157.4 | 147.4 | 0 | 63.8 | 0 | 0 | 3 | 0 | 0 | 0 | 1921.5
2020-02-19 | 22:00 | 1835.4 | 549.9 | 1071.3 | 147.4 | 0 | 63.8 | 0 | 0 | 3 | 0 | 0 | 0 | 1835.4
2020-02-19 | 23:00 | 1736 | 549.9 | 971.9 | 147.4 | 0 | 63.8 | 0 | 0 | 3 | 0 | 0 | 0 | 1736
2020-02-20 | 0:00 | 1628.7 | 549.9 | 864.5 | 147.4 | 0 | 63.8 | 0 | 0 | 3.1 | 0 | 0 | 0 | 1628.7
2020-02-20 | 1:00 | 1581.1 | 549.9 | 817 | 147.4 | 0 | 63.8 | 0 | 0 | 3 | 0 | 0 | 0 | 1581.1
2020-02-20 | 2:00 | 1599.4 | 549.9 | 835.2 | 147.4 | 0 | 63.8 | 0 | 0 | 3.1 | 0 | 0 | 0 | 1599.4
2020-02-20 | 3:00 | 1606.5 | 549.9 | 842.3 | 147.4 | 0 | 63.8 | 0 | 0 | 3.1 | 0 | 0 | 0 | 1606.5
2020-02-20 | 4:00 | 1588.7 | 549.9 | 824.5 | 147.4 | 0 | 63.8 | 0 | 0 | 3.1 | 0 | 0 | 0 | 1588.7
2020-02-20 | 5:00 | 1604.6 | 549.9 | 840.4 | 147.4 | 0 | 63.8 | 0 | 0 | 3.1 | 0 | 0 | 0 | 1604.6
2020-02-20 | 6:00 | 1780.9 | 549.9 | 1029.9 | 112.4 | 0 | 63.8 | 21.8 | 0 | 3.1 | 0 | 0 | 0 | 1780.9
2020-02-20 | 7:00 | 1944.1 | 549.9 | 1171.5 | 83.7 | 0 | 63.8 | 72 | 0 | 3.2 | 0 | 0 | 0 | 1944.1
2020-02-20 | 8:00 | 2087.3 | 549.9 | 1236.6 | 74 | 0 | 63.8 | 159.6 | 0 | 3.4 | 0 | 0 | 0 | 2087.3
2020-02-20 | 9:00 | 2162.6 | 549.9 | 1233.1 | 70.4 | 0 | 63.8 | 241.7 | 0 | 3.7 | 0 | 0 | 0 | 2162.6
2020-02-20 | 10:00 | 2112.4 | 549.9 | 1118.1 | 70.4 | 0 | 63.8 | 306.5 | 0 | 3.7 | 0 | 0 | 0 | 2112.4
2020-02-20 | 11:00 | 2069.7 | 549.9 | 1056.3 | 70.4 | 0 | 63.8 | 325.5 | 0 | 3.8 | 0 | 0 | 0 | 2069.7
2020-02-20 | 12:00 | 1928.4 | 549.9 | 911.9 | 70.4 | 0 | 63.8 | 328.4 | 0 | 4 | 0 | 0 | 0 | 1928.4
2020-02-20 | 13:00 | 1979.8 | 549.9 | 933.3 | 74 | 0 | 63.8 | 354.5 | 0 | 4.3 | 0 | 0 | 0 | 1979.8
2020-02-20 | 14:00 | 1957.5 | 549.9 | 930.2 | 83.7 | 0 | 63.8 | 325.5 | 0 | 4.4 | 0 | 0 | 0 | 1957.5
2020-02-20 | 15:00 | 1940.2 | 549.9 | 959.7 | 112.4 | 0 | 63.8 | 250.4 | 0 | 4 | 0 | 0 | 0 | 1940.2
2020-02-20 | 16:00 | 1972.5 | 549.9 | 1068.1 | 147.4 | 0 | 63.8 | 139.9 | 0 | 3.4 | 0 | 0 | 0 | 1972.5
2020-02-20 | 17:00 | 1990.4 | 549.9 | 1183.7 | 147.4 | 0 | 63.8 | 42.4 | 0 | 3.2 | 0 | 0 | 0 | 1990.4
2020-02-20 | 18:00 | 2025.2 | 549.9 | 1260.9 | 147.4 | 0 | 63.8 | 0 | 0 | 3.2 | 0 | 0 | 0 | 2025.2
2020-02-20 | 19:00 | 1989.5 | 549.9 | 1225 | 147.4 | 0 | 63.8 | 0 | 0 | 3.4 | 0 | 0 | 0 | 1989.5
2020-02-20 | 20:00 | 1934.3 | 549.9 | 1168.7 | 147.4 | 0 | 63.8 | 0 | 0 | 4.5 | 0 | 0 | 0 | 1934.3
2020-02-20 | 21:00 | 1858.6 | 549.9 | 1093 | 147.4 | 0 | 63.8 | 0 | 0 | 4.5 | 0 | 0 | 0 | 1858.6
2020-02-20 | 22:00 | 1767.4 | 549.9 | 1002 | 147.4 | 0 | 63.8 | 0 | 0 | 4.3 | 0 | 0 | 0 | 1767.4
2020-02-20 | 23:00 | 1681.1 | 549.9 | 916 | 147.4 | 0 | 63.8 | 0 | 0 | 4 | 0 | 0 | 0 | 1681.1
2020-02-21 | 0:00 | 1586.3 | 549.9 | 821.8 | 147.4 | 0 | 63.8 | 0 | 0 | 3.4 | 0 | 0 | 0 | 1586.3
2020-02-21 | 1:00 | 1551.5 | 549.9 | 787 | 147.4 | 0 | 63.8 | 0 | 0 | 3.4 | 0 | 0 | 0 | 1551.5
2020-02-21 | 2:00 | 1581.4 | 549.9 | 816.9 | 147.4 | 0 | 63.8 | 0 | 0 | 3.4 | 0 | 0 | 0 | 1581.4
2020-02-21 | 3:00 | 1591.6 | 549.9 | 826.9 | 147.4 | 0 | 63.8 | 0 | 0 | 3.6 | 0 | 0 | 0 | 1591.6
2020-02-21 | 4:00 | 1585.7 | 549.9 | 821.4 | 147.4 | 0 | 63.8 | 0 | 0 | 3.2 | 0 | 0 | 0 | 1585.7
2020-02-21 | 5:00 | 1590.4 | 549.9 | 825.9 | 147.4 | 0 | 63.8 | 0 | 0 | 3.4 | 0 | 0 | 0 | 1590.4
2020-02-21 | 6:00 | 1763.7 | 549.9 | 1011.6 | 112.4 | 0 | 63.8 | 22.2 | 0 | 3.8 | 0 | 0 | 0 | 1763.7
2020-02-21 | 7:00 | 1921 | 549.9 | 1135.2 | 83.7 | 0 | 63.8 | 84.8 | 0 | 3.6 | 0 | 0 | 0 | 1921
2020-02-21 | 8:00 | 2066.9 | 549.9 | 1153.8 | 74 | 0 | 63.8 | 221.7 | 0 | 3.7 | 0 | 0 | 0 | 2066.9
2020-02-21 | 9:00 | 2110.7 | 549.9 | 1072.8 | 70.4 | 0 | 63.8 | 350 | 0 | 3.8 | 0 | 0 | 0 | 2110.7
2020-02-21 | 10:00 | 2050.2 | 549.9 | 913.7 | 70.4 | 0 | 63.8 | 448.4 | 0 | 4 | 0 | 0 | 0 | 2050.2
2020-02-21 | 11:00 | 2002.6 | 549.9 | 810 | 70.4 | 0 | 63.8 | 504.1 | 0 | 4.4 | 0 | 0 | 0 | 2002.6
2020-02-21 | 12:00 | 1870.4 | 549.9 | 667.8 | 70.4 | 0 | 63.8 | 514 | 0 | 4.5 | 0 | 0 | 0 | 1870.4
2020-02-21 | 13:00 | 1920.3 | 549.9 | 740.4 | 74 | 0 | 63.8 | 487.8 | 0 | 4.4 | 0 | 0 | 0 | 1920.3
2020-02-21 | 14:00 | 1887.7 | 549.9 | 773.7 | 83.7 | 0 | 63.8 | 412.5 | 0 | 4.1 | 0 | 0 | 0 | 1887.7
2020-02-21 | 15:00 | 1856.4 | 549.9 | 827.3 | 112.4 | 0 | 63.8 | 299.2 | 0 | 3.8 | 0 | 0 | 0 | 1856.4
2020-02-21 | 16:00 | 1873.3 | 549.9 | 945.7 | 147.4 | 0 | 63.8 | 163.1 | 0 | 3.4 | 0 | 0 | 0 | 1873.3
2020-02-21 | 17:00 | 1877.7 | 549.9 | 1067.3 | 147.4 | 0 | 63.8 | 46 | 0 | 3.3 | 0 | 0 | 0 | 1877.7
2020-02-21 | 18:00 | 1922 | 549.9 | 1155.9 | 147.4 | 0 | 63.8 | 0 | 0 | 5 | 0 | 0 | 0 | 1922
2020-02-21 | 19:00 | 1895.4 | 549.9 | 1127.9 | 147.4 | 0 | 63.8 | 0 | 0 | 6.4 | 0 | 0 | 0 | 1895.4
2020-02-21 | 20:00 | 1843.9 | 549.9 | 1075.7 | 147.4 | 0 | 63.8 | 0 | 0 | 7.1 | 0 | 0 | 0 | 1843.9
2020-02-21 | 21:00 | 1781.7 | 549.9 | 1011.4 | 147.4 | 0 | 63.8 | 0 | 0 | 9.2 | 0 | 0 | 0 | 1781.7
2020-02-21 | 22:00 | 1725.3 | 549.9 | 955.6 | 147.4 | 0 | 63.8 | 0 | 0 | 8.6 | 0 | 0 | 0 | 1725.3
2020-02-21 | 23:00 | 1646.8 | 549.9 | 876.6 | 147.4 | 0 | 63.8 | 0 | 0 | 9.1 | 0 | 0 | 0 | 1646.8
2020-02-22 | 0:00 | 1545 | 549.9 | 774.7 | 147.4 | 0 | 63.8 | 0 | 0 | 9.2 | 0 | 0 | 0 | 1545
2020-02-22 | 1:00 | 1510.6 | 549.9 | 739.9 | 147.4 | 0 | 63.8 | 0 | 0 | 9.6 | 0 | 0 | 0 | 1510.6
2020-02-22 | 2:00 | 1533.8 | 549.9 | 763.2 | 147.4 | 0 | 63.8 | 0 | 0 | 9.5 | 0 | 0 | 0 | 1533.8
2020-02-22 | 3:00 | 1534.2 | 549.9 | 763.6 | 147.4 | 0 | 63.8 | 0 | 0 | 9.5 | 0 | 0 | 0 | 1534.2
2020-02-22 | 4:00 | 1502.6 | 549.9 | 732.1 | 147.4 | 0 | 63.8 | 0 | 0 | 9.4 | 0 | 0 | 0 | 1502.6
2020-02-22 | 5:00 | 1457.4 | 549.9 | 687.1 | 147.4 | 0 | 63.8 | 0 | 0 | 9.2 | 0 | 0 | 0 | 1457.4
2020-02-22 | 6:00 | 1499.3 | 549.9 | 742.2 | 112.4 | 0 | 63.8 | 21.9 | 0 | 9.1 | 0 | 0 | 0 | 1499.3
2020-02-22 | 7:00 | 1621.4 | 549.9 | 858.6 | 83.7 | 0 | 63.8 | 55.8 | 0 | 9.6 | 0 | 0 | 0 | 1621.4
2020-02-22 | 8:00 | 1788.2 | 549.9 | 1012.7 | 74 | 0 | 63.8 | 77.5 | 0 | 10.3 | 0 | 0 | 0 | 1788.2
2020-02-22 | 9:00 | 1867.7 | 549.9 | 1095.1 | 70.4 | 0 | 63.8 | 78.2 | 0 | 10.3 | 0 | 0 | 0 | 1867.7
2020-02-22 | 10:00 | 1870 | 549.9 | 1090.8 | 70.4 | 0 | 63.8 | 85.7 | 0 | 9.4 | 0 | 0 | 0 | 1870
2020-02-22 | 11:00 | 1872.2 | 549.9 | 1098.8 | 70.4 | 0 | 63.8 | 83.9 | 0 | 5.4 | 0 | 0 | 0 | 1872.2
2020-02-22 | 12:00 | 1831.8 | 549.9 | 1068.3 | 70.4 | 0 | 63.8 | 74.2 | 0 | 5.2 | 0 | 0 | 0 | 1831.8
2020-02-22 | 13:00 | 1840.5 | 549.9 | 1058.5 | 74 | 0 | 63.8 | 88.1 | 0 | 6.2 | 0 | 0 | 0 | 1840.5
2020-02-22 | 14:00 | 1797.3 | 549.9 | 978.1 | 83.7 | 0 | 63.8 | 115.2 | 0 | 6.6 | 0 | 0 | 0 | 1797.3
2020-02-22 | 15:00 | 1766.2 | 549.9 | 894.3 | 112.4 | 0 | 63.8 | 137.7 | 0 | 8.1 | 0 | 0 | 0 | 1766.2
2020-02-22 | 16:00 | 1754.2 | 549.9 | 893.4 | 147.4 | 0 | 63.8 | 91.8 | 0 | 7.9 | 0 | 0 | 0 | 1754.2
2020-02-22 | 17:00 | 1774.1 | 549.9 | 967.5 | 147.4 | 0 | 63.8 | 37.1 | 0 | 8.4 | 0 | 0 | 0 | 1774.1
2020-02-22 | 18:00 | 1787.6 | 549.9 | 1018.9 | 147.4 | 0 | 63.8 | 0 | 0 | 7.6 | 0 | 0 | 0 | 1787.6
2020-02-22 | 19:00 | 1760.2 | 549.9 | 991.3 | 147.4 | 0 | 63.8 | 0 | 0 | 7.8 | 0 | 0 | 0 | 1760.2
2020-02-22 | 20:00 | 1712.4 | 549.9 | 943.1 | 147.4 | 0 | 63.8 | 0 | 0 | 8.2 | 0 | 0 | 0 | 1712.4
2020-02-22 | 21:00 | 1645.1 | 549.9 | 878.7 | 147.4 | 0 | 63.8 | 0 | 0 | 5.3 | 0 | 0 | 0 | 1645.1
2020-02-22 | 22:00 | 1588.7 | 549.9 | 822.8 | 147.4 | 0 | 63.8 | 0 | 0 | 4.8 | 0 | 0 | 0 | 1588.7
2020-02-22 | 23:00 | 1524.1 | 549.9 | 755 | 147.4 | 0 | 63.8 | 0 | 0 | 8 | 0 | 0 | 0 | 1524.1
2020-02-23 | 0:00 | 1451.9 | 549.9 | 683.4 | 147.4 | 0 | 63.8 | 0 | 0 | 7.4 | 0 | 0 | 0 | 1451.9
2020-02-23 | 1:00 | 1420.3 | 549.9 | 650.8 | 147.4 | 0 | 63.8 | 0 | 0 | 8.4 | 0 | 0 | 0 | 1420.3
2020-02-23 | 2:00 | 1444.7 | 549.9 | 674.7 | 147.4 | 0 | 63.8 | 0 | 0 | 8.9 | 0 | 0 | 0 | 1444.7
2020-02-23 | 3:00 | 1449.2 | 549.9 | 678.6 | 147.4 | 0 | 63.8 | 0 | 0 | 9.5 | 0 | 0 | 0 | 1449.2
2020-02-23 | 4:00 | 1419.2 | 549.9 | 648.3 | 147.4 | 0 | 63.8 | 0 | 0 | 9.8 | 0 | 0 | 0 | 1419.2
2020-02-23 | 5:00 | 1367.7 | 549.9 | 596.8 | 147.4 | 0 | 63.8 | 0 | 0 | 9.8 | 0 | 0 | 0 | 1367.7
2020-02-23 | 6:00 | 1397.6 | 549.9 | 638.8 | 112.4 | 0 | 63.8 | 22.6 | 0 | 10.1 | 0 | 0 | 0 | 1397.6
2020-02-23 | 7:00 | 1482.8 | 549.9 | 691.4 | 83.7 | 0 | 63.8 | 84.4 | 0 | 9.6 | 0 | 0 | 0 | 1482.8
2020-02-23 | 8:00 | 1573.4 | 549.9 | 669.1 | 74 | 0 | 63.8 | 206.7 | 0 | 9.9 | 0 | 0 | 0 | 1573.4
2020-02-23 | 9:00 | 1631 | 549.9 | 633.8 | 70.4 | 0 | 63.8 | 303.6 | 0 | 9.5 | 0 | 0 | 0 | 1631
2020-02-23 | 10:00 | 1634.7 | 549.9 | 588.4 | 70.4 | 0 | 63.8 | 353 | 0 | 9.2 | 0 | 0 | 0 | 1634.7
2020-02-23 | 11:00 | 1615.8 | 549.9 | 565.6 | 70.4 | 0 | 63.8 | 357.9 | 0 | 8.2 | 0 | 0 | 0 | 1615.8
2020-02-23 | 12:00 | 1579.5 | 549.9 | 551 | 70.4 | 0 | 63.8 | 336.4 | 0 | 8 | 0 | 0 | 0 | 1579.5
2020-02-23 | 13:00 | 1573.6 | 549.9 | 548.5 | 74 | 0 | 63.8 | 330.3 | 0 | 7.1 | 0 | 0 | 0 | 1573.6
2020-02-23 | 14:00 | 1548.6 | 549.9 | 552.3 | 83.7 | 0 | 63.8 | 292.9 | 0 | 6 | 0 | 0 | 0 | 1548.6
2020-02-23 | 15:00 | 1552.3 | 549.9 | 586.8 | 112.4 | 0 | 63.8 | 234.4 | 0 | 5 | 0 | 0 | 0 | 1552.3
2020-02-23 | 16:00 | 1585.9 | 549.9 | 673.1 | 147.4 | 0 | 63.8 | 147.8 | 0 | 3.9 | 0 | 0 | 0 | 1585.9
2020-02-23 | 17:00 | 1680.8 | 549.9 | 870.2 | 147.4 | 0 | 63.8 | 46.2 | 0 | 3.3 | 0 | 0 | 0 | 1680.8
2020-02-23 | 18:00 | 1768.6 | 549.9 | 1004.1 | 147.4 | 0 | 63.8 | 0 | 0 | 3.4 | 0 | 0 | 0 | 1768.6
2020-02-23 | 19:00 | 1770.4 | 549.9 | 1005.6 | 147.4 | 0 | 63.8 | 0 | 0 | 3.7 | 0 | 0 | 0 | 1770.4
2020-02-23 | 20:00 | 1749.1 | 549.9 | 984.2 | 147.4 | 0 | 63.8 | 0 | 0 | 3.8 | 0 | 0 | 0 | 1749.1
2020-02-23 | 21:00 | 1699.5 | 549.9 | 934.4 | 147.4 | 0 | 63.8 | 0 | 0 | 4 | 0 | 0 | 0 | 1699.5
2020-02-23 | 22:00 | 1624.2 | 549.9 | 859.9 | 147.4 | 0 | 63.8 | 0 | 0 | 3.2 | 0 | 0 | 0 | 1624.2
2020-02-23 | 23:00 | 1565.3 | 549.9 | 800.4 | 147.4 | 0 | 63.8 | 0 | 0 | 3.8 | 0 | 0 | 0 | 1565.3
2020-02-24 | 0:00 | 1489.9 | 549.9 | 725.6 | 147.4 | 0 | 63.8 | 0 | 0 | 3.2 | 0 | 0 | 0 | 1489.9
2020-02-24 | 1:00 | 1471.2 | 549.9 | 707.1 | 147.4 | 0 | 63.8 | 0 | 0 | 3 | 0 | 0 | 0 | 1471.2
2020-02-24 | 2:00 | 1500.1 | 549.9 | 736 | 147.4 | 0 | 63.8 | 0 | 0 | 3 | 0 | 0 | 0 | 1500.1
2020-02-24 | 3:00 | 1505.3 | 549.9 | 741.1 | 147.4 | 0 | 63.8 | 0 | 0 | 3.1 | 0 | 0 | 0 | 1505.3
2020-02-24 | 4:00 | 1479.2 | 549.9 | 715 | 147.4 | 0 | 63.8 | 0 | 0 | 3.1 | 0 | 0 | 0 | 1479.2
2020-02-24 | 5:00 | 1450.3 | 549.9 | 686.1 | 147.4 | 0 | 63.8 | 0 | 0 | 3.1 | 0 | 0 | 0 | 1450.3
2020-02-24 | 6:00 | 1520.3 | 549.9 | 768.1 | 112.4 | 0 | 63.8 | 23 | 0 | 3.1 | 0 | 0 | 0 | 1520.3
2020-02-24 | 7:00 | 1642.4 | 549.9 | 850.6 | 83.7 | 0 | 63.8 | 91.2 | 0 | 3.2 | 0 | 0 | 0 | 1642.4
2020-02-24 | 8:00 | 1770.1 | 549.9 | 842 | 74 | 0 | 63.8 | 236.8 | 0 | 3.6 | 0 | 0 | 0 | 1770.1
2020-02-24 | 9:00 | 1808 | 549.9 | 752.1 | 70.4 | 0 | 63.8 | 367.9 | 0 | 3.9 | 0 | 0 | 0 | 1808
2020-02-24 | 10:00 | 1781.6 | 549.9 | 628.2 | 70.4 | 0 | 63.8 | 465.2 | 0 | 4.1 | 0 | 0 | 0 | 1781.6
2020-02-24 | 11:00 | 1741.2 | 549.9 | 533.3 | 70.4 | 0 | 63.8 | 519.4 | 0 | 4.4 | 0 | 0 | 0 | 1741.2
2020-02-24 | 12:00 | 1680.3 | 549.9 | 463.2 | 70.4 | 0 | 63.8 | 528.6 | 0 | 4.4 | 0 | 0 | 0 | 1680.3
2020-02-24 | 13:00 | 1675.7 | 549.9 | 483.9 | 74 | 0 | 63.8 | 499.8 | 0 | 4.3 | 0 | 0 | 0 | 1675.7
2020-02-24 | 14:00 | 1641.5 | 549.9 | 514.2 | 83.7 | 0 | 63.8 | 425.8 | 0 | 4.1 | 0 | 0 | 0 | 1641.5
2020-02-24 | 15:00 | 1636.5 | 549.9 | 595.4 | 112.4 | 0 | 63.8 | 311.1 | 0 | 3.9 | 0 | 0 | 0 | 1636.5
2020-02-24 | 16:00 | 1665.6 | 549.9 | 728.7 | 147.4 | 0 | 63.8 | 172.4 | 0 | 3.4 | 0 | 0 | 0 | 1665.6
2020-02-24 | 17:00 | 1741.9 | 549.9 | 928 | 147.4 | 0 | 63.8 | 49.7 | 0 | 3.1 | 0 | 0 | 0 | 1741.9
2020-02-24 | 18:00 | 1817.1 | 549.9 | 1052.8 | 147.4 | 0 | 63.8 | 0 | 0 | 3.2 | 0 | 0 | 0 | 1817.1
2020-02-24 | 19:00 | 1818.1 | 549.9 | 1053.7 | 147.4 | 0 | 63.8 | 0 | 0 | 3.3 | 0 | 0 | 0 | 1818.1
2020-02-24 | 20:00 | 1792.3 | 549.9 | 1027.8 | 147.4 | 0 | 63.8 | 0 | 0 | 3.4 | 0 | 0 | 0 | 1792.3
2020-02-24 | 21:00 | 1732.9 | 549.9 | 968.6 | 147.4 | 0 | 63.8 | 0 | 0 | 3.2 | 0 | 0 | 0 | 1732.9
2020-02-24 | 22:00 | 1629.5 | 549.9 | 865.1 | 147.4 | 0 | 63.8 | 0 | 0 | 3.3 | 0 | 0 | 0 | 1629.5
2020-02-24 | 23:00 | 1549.2 | 549.9 | 784.7 | 147.4 | 0 | 63.8 | 0 | 0 | 3.4 | 0 | 0 | 0 | 1549.2
2020-02-25 | 0:00 | 1463.7 | 549.9 | 698.9 | 147.4 | 0 | 63.8 | 0 | 0 | 3.7 | 0 | 0 | 0 | 1463.7
2020-02-25 | 1:00 | 1441.2 | 549.9 | 676.8 | 147.4 | 0 | 63.8 | 0 | 0 | 3.3 | 0 | 0 | 0 | 1441.2
2020-02-25 | 2:00 | 1479.6 | 549.9 | 715.3 | 147.4 | 0 | 63.8 | 0 | 0 | 3.2 | 0 | 0 | 0 | 1479.6
2020-02-25 | 3:00 | 1496.7 | 549.9 | 732.5 | 147.4 | 0 | 63.8 | 0 | 0 | 3.1 | 0 | 0 | 0 | 1496.7
2020-02-25 | 4:00 | 1492.7 | 549.9 | 728.4 | 147.4 | 0 | 63.8 | 0 | 0 | 3.2 | 0 | 0 | 0 | 1492.7
2020-02-25 | 5:00 | 1506.9 | 549.9 | 742.6 | 147.4 | 0 | 63.8 | 0 | 0 | 3.2 | 0 | 0 | 0 | 1506.9
2020-02-25 | 6:00 | 1666 | 549.9 | 914 | 112.4 | 0 | 63.8 | 22.6 | 0 | 3.3 | 0 | 0 | 0 | 1666
2020-02-25 | 7:00 | 1863.6 | 549.9 | 1102.8 | 83.7 | 0 | 63.8 | 60.1 | 0 | 3.3 | 0 | 0 | 0 | 1863.6
2020-02-25 | 8:00 | 2097.5 | 549.9 | 1327.2 | 74 | 0 | 63.8 | 79.4 | 0 | 3.2 | 0 | 0 | 0 | 2097.5
2020-02-25 | 9:00 | 2199.7 | 549.9 | 1427.8 | 70.4 | 0 | 63.8 | 84.4 | 0 | 3.4 | 0 | 0 | 0 | 2199.7
2020-02-25 | 10:00 | 2160.6 | 549.9 | 1361.6 | 70.4 | 0 | 63.8 | 111.1 | 0 | 3.8 | 0 | 0 | 0 | 2160.6
2020-02-25 | 11:00 | 2111.4 | 549.9 | 1295.1 | 70.4 | 0 | 63.8 | 128.2 | 0 | 4 | 0 | 0 | 0 | 2111.4
2020-02-25 | 12:00 | 1981.2 | 549.9 | 1160.1 | 70.4 | 0 | 63.8 | 133.1 | 0 | 3.9 | 0 | 0 | 0 | 1981.2
2020-02-25 | 13:00 | 2072.5 | 549.9 | 1246.3 | 74 | 0 | 63.8 | 134.4 | 0 | 4.1 | 0 | 0 | 0 | 2072.5
2020-02-25 | 14:00 | 2044.4 | 549.9 | 1204.9 | 83.7 | 0 | 63.8 | 137.6 | 0 | 4.5 | 0 | 0 | 0 | 2044.4
2020-02-25 | 15:00 | 2003.6 | 549.9 | 1141.2 | 112.4 | 0 | 63.8 | 131.3 | 0 | 5 | 0 | 0 | 0 | 2003.6
2020-02-25 | 16:00 | 2016.9 | 549.9 | 1170.8 | 147.4 | 0 | 63.8 | 80 | 0 | 5 | 0 | 0 | 0 | 2016.9
2020-02-25 | 17:00 | 1999 | 549.9 | 1198.7 | 147.4 | 0 | 63.8 | 34.7 | 0 | 4.5 | 0 | 0 | 0 | 1999
2020-02-25 | 18:00 | 1989 | 549.9 | 1223.5 | 147.4 | 0 | 63.8 | 0 | 0 | 4.4 | 0 | 0 | 0 | 1989
2020-02-25 | 19:00 | 1926.7 | 549.9 | 1161.2 | 147.4 | 0 | 63.8 | 0 | 0 | 4.4 | 0 | 0 | 0 | 1926.7
2020-02-25 | 20:00 | 1854 | 549.9 | 1088.9 | 147.4 | 0 | 63.8 | 0 | 0 | 4 | 0 | 0 | 0 | 1854
2020-02-25 | 21:00 | 1775 | 549.9 | 1010 | 147.4 | 0 | 63.8 | 0 | 0 | 3.9 | 0 | 0 | 0 | 1775
2020-02-25 | 22:00 | 1689.6 | 549.9 | 924.8 | 147.4 | 0 | 63.8 | 0 | 0 | 3.7 | 0 | 0 | 0 | 1689.6
2020-02-25 | 23:00 | 1599.1 | 549.9 | 834.6 | 147.4 | 0 | 63.8 | 0 | 0 | 3.4 | 0 | 0 | 0 | 1599.1
2020-02-26 | 0:00 | 1493 | 549.9 | 728.6 | 147.4 | 0 | 63.8 | 0 | 0 | 3.3 | 0 | 0 | 0 | 1493
2020-02-26 | 1:00 | 1453.7 | 549.9 | 688.7 | 147.4 | 0 | 63.8 | 0 | 0 | 3.9 | 0 | 0 | 0 | 1453.7
2020-02-26 | 2:00 | 1486.2 | 549.9 | 721.9 | 147.4 | 0 | 63.8 | 0 | 0 | 3.2 | 0 | 0 | 0 | 1486.2
2020-02-26 | 3:00 | 1507.6 | 549.9 | 743.2 | 147.4 | 0 | 63.8 | 0 | 0 | 3.3 | 0 | 0 | 0 | 1507.6
2020-02-26 | 4:00 | 1480.4 | 549.9 | 715.5 | 147.4 | 0 | 63.8 | 0 | 0 | 3.8 | 0 | 0 | 0 | 1480.4
2020-02-26 | 5:00 | 1468.1 | 549.9 | 703 | 147.4 | 0 | 63.8 | 0 | 0 | 4 | 0 | 0 | 0 | 1468.1
2020-02-26 | 6:00 | 1598 | 549.9 | 844.7 | 112.4 | 0 | 63.8 | 23.5 | 0 | 3.7 | 0 | 0 | 0 | 1598
2020-02-26 | 7:00 | 1775.4 | 549.9 | 1007.1 | 83.7 | 0 | 63.8 | 66.8 | 0 | 4.1 | 0 | 0 | 0 | 1775.4
2020-02-26 | 8:00 | 1976.6 | 549.9 | 1175.1 | 74 | 0 | 63.8 | 109.1 | 0 | 4.7 | 0 | 0 | 0 | 1976.6
2020-02-26 | 9:00 | 2063.3 | 549.9 | 1250.8 | 70.4 | 0 | 63.8 | 124 | 0 | 4.4 | 0 | 0 | 0 | 2063.3
2020-02-26 | 10:00 | 2041.4 | 549.9 | 1209.6 | 70.4 | 0 | 63.8 | 143.2 | 0 | 4.5 | 0 | 0 | 0 | 2041.4
2020-02-26 | 11:00 | 2023.1 | 549.9 | 1148.2 | 70.4 | 0 | 63.8 | 186.2 | 0 | 4.6 | 0 | 0 | 0 | 2023.1
2020-02-26 | 12:00 | 1895.1 | 549.9 | 1003.5 | 70.4 | 0 | 63.8 | 202.4 | 0 | 5.1 | 0 | 0 | 0 | 1895.1
2020-02-26 | 13:00 | 1966.3 | 549.9 | 1040.9 | 74 | 0 | 63.8 | 232.6 | 0 | 5.1 | 0 | 0 | 0 | 1966.3
2020-02-26 | 14:00 | 1946.3 | 549.9 | 1028.3 | 83.7 | 0 | 63.8 | 214.9 | 0 | 5.7 | 0 | 0 | 0 | 1946.3
2020-02-26 | 15:00 | 1937.7 | 549.9 | 1003.2 | 112.4 | 0 | 63.8 | 203.4 | 0 | 5 | 0 | 0 | 0 | 1937.7
2020-02-26 | 16:00 | 1964.4 | 549.9 | 1080.4 | 147.4 | 0 | 63.8 | 117.9 | 0 | 5 | 0 | 0 | 0 | 1964.4
2020-02-26 | 17:00 | 1965.9 | 549.9 | 1157.6 | 147.4 | 0 | 63.8 | 42.6 | 0 | 4.6 | 0 | 0 | 0 | 1965.9
2020-02-26 | 18:00 | 1973 | 549.9 | 1207.8 | 147.4 | 0 | 63.8 | 0 | 0 | 4.1 | 0 | 0 | 0 | 1973
2020-02-26 | 19:00 | 1929.8 | 549.9 | 1164.4 | 147.4 | 0 | 63.8 | 0 | 0 | 4.3 | 0 | 0 | 0 | 1929.8
2020-02-26 | 20:00 | 1872.9 | 549.9 | 1107 | 147.4 | 0 | 63.8 | 0 | 0 | 4.8 | 0 | 0 | 0 | 1872.9
2020-02-26 | 21:00 | 1799.2 | 549.9 | 1032.4 | 147.4 | 0 | 63.8 | 0 | 0 | 5.7 | 0 | 0 | 0 | 1799.2
2020-02-26 | 22:00 | 1706.3 | 549.9 | 939.3 | 147.4 | 0 | 63.8 | 0 | 0 | 5.9 | 0 | 0 | 0 | 1706.3
2020-02-26 | 23:00 | 1615 | 549.9 | 847.9 | 147.4 | 0 | 63.8 | 0 | 0 | 6 | 0 | 0 | 0 | 1615
2020-02-27 | 0:00 | 1504.2 | 549.9 | 737.9 | 147.4 | 0 | 63.8 | 0 | 0 | 5.2 | 0 | 0 | 0 | 1504.2
2020-02-27 | 1:00 | 1476.5 | 549.9 | 710.4 | 147.4 | 0 | 63.8 | 0 | 0 | 5 | 0 | 0 | 0 | 1476.5
2020-02-27 | 2:00 | 1518.2 | 549.9 | 750.2 | 147.4 | 0 | 63.8 | 0 | 0 | 6.9 | 0 | 0 | 0 | 1518.2
2020-02-27 | 3:00 | 1542.7 | 549.9 | 774.1 | 147.4 | 0 | 63.8 | 0 | 0 | 7.5 | 0 | 0 | 0 | 1542.7
2020-02-27 | 4:00 | 1529.9 | 549.9 | 761.2 | 147.4 | 0 | 63.8 | 0 | 0 | 7.6 | 0 | 0 | 0 | 1529.9
2020-02-27 | 5:00 | 1536.5 | 549.9 | 768.1 | 147.4 | 0 | 63.8 | 0 | 0 | 7.3 | 0 | 0 | 0 | 1536.5
2020-02-27 | 6:00 | 1686.7 | 549.9 | 929.4 | 112.4 | 0 | 63.8 | 24.4 | 0 | 6.8 | 0 | 0 | 0 | 1686.7
2020-02-27 | 7:00 | 1855.2 | 549.9 | 1064.2 | 83.7 | 0 | 63.8 | 86.4 | 0 | 7.2 | 0 | 0 | 0 | 1855.2
2020-02-27 | 8:00 | 2031.5 | 549.9 | 1151.1 | 74 | 0 | 63.8 | 184.1 | 0 | 8.6 | 0 | 0 | 0 | 2031.5
2020-02-27 | 9:00 | 2110 | 549.9 | 1152.2 | 70.4 | 0 | 63.8 | 264.8 | 0 | 8.9 | 0 | 0 | 0 | 2110
2020-02-27 | 10:00 | 2109.3 | 549.9 | 1104.5 | 70.4 | 0 | 63.8 | 311.8 | 0 | 8.9 | 0 | 0 | 0 | 2109.3
2020-02-27 | 11:00 | 2079.3 | 549.9 | 1052.4 | 70.4 | 0 | 63.8 | 333.4 | 0 | 9.4 | 0 | 0 | 0 | 2079.3
2020-02-27 | 12:00 | 1966.7 | 549.9 | 947.3 | 70.4 | 0 | 63.8 | 325.5 | 0 | 9.8 | 0 | 0 | 0 | 1966.7
2020-02-27 | 13:00 | 2044.6 | 549.9 | 1017.9 | 74 | 0 | 63.8 | 329.8 | 0 | 9.2 | 0 | 0 | 0 | 2044.6
2020-02-27 | 14:00 | 2020.9 | 549.9 | 1021.6 | 83.7 | 0 | 63.8 | 292.6 | 0 | 9.3 | 0 | 0 | 0 | 2020.9
2020-02-27 | 15:00 | 2018.1 | 549.9 | 1049 | 112.4 | 0 | 63.8 | 233.1 | 0 | 9.9 | 0 | 0 | 0 | 2018.1
2020-02-27 | 16:00 | 2063.8 | 549.9 | 1158.2 | 147.4 | 0 | 63.8 | 135 | 0 | 9.5 | 0 | 0 | 0 | 2063.8
2020-02-27 | 17:00 | 2079.9 | 549.9 | 1263 | 147.4 | 0 | 63.8 | 46.6 | 0 | 9.2 | 0 | 0 | 0 | 2079.9
2020-02-27 | 18:00 | 2117.8 | 549.9 | 1347.4 | 147.4 | 0 | 63.8 | 0 | 0 | 9.3 | 0 | 0 | 0 | 2117.8
2020-02-27 | 19:00 | 2077.8 | 549.9 | 1308.1 | 147.4 | 0 | 63.8 | 0 | 0 | 8.6 | 0 | 0 | 0 | 2077.8
2020-02-27 | 20:00 | 2015.2 | 549.9 | 1246.7 | 147.4 | 0 | 63.8 | 0 | 0 | 7.4 | 0 | 0 | 0 | 2015.2
2020-02-27 | 21:00 | 1935.9 | 549.9 | 1168.3 | 147.4 | 0 | 63.8 | 0 | 0 | 6.5 | 0 | 0 | 0 | 1935.9
2020-02-27 | 22:00 | 1840 | 549.9 | 1072.2 | 147.4 | 0 | 63.8 | 0 | 0 | 6.7 | 0 | 0 | 0 | 1840
2020-02-27 | 23:00 | 1751 | 549.9 | 984.4 | 147.4 | 0 | 63.8 | 0 | 0 | 5.5 | 0 | 0 | 0 | 1751
2020-02-28 | 0:00 | 1628.4 | 549.9 | 861.9 | 147.4 | 0 | 63.8 | 0 | 0 | 5.4 | 0 | 0 | 0 | 1628.4
2020-02-28 | 1:00 | 1579.4 | 549.9 | 813.2 | 147.4 | 0 | 63.8 | 0 | 0 | 5.1 | 0 | 0 | 0 | 1579.4
2020-02-28 | 2:00 | 1586.5 | 549.9 | 820.1 | 147.4 | 0 | 63.8 | 0 | 0 | 5.3 | 0 | 0 | 0 | 1586.5
2020-02-28 | 3:00 | 1582.9 | 549.9 | 817.1 | 147.4 | 0 | 63.8 | 0 | 0 | 4.7 | 0 | 0 | 0 | 1582.9
2020-02-28 | 4:00 | 1560.7 | 549.9 | 795 | 147.4 | 0 | 63.8 | 0 | 0 | 4.6 | 0 | 0 | 0 | 1560.7
2020-02-28 | 5:00 | 1568.3 | 549.9 | 803.1 | 147.4 | 0 | 63.8 | 0 | 0 | 4.1 | 0 | 0 | 0 | 1568.3
2020-02-28 | 6:00 | 1745.8 | 549.9 | 991.1 | 112.4 | 0 | 63.8 | 24.9 | 0 | 3.7 | 0 | 0 | 0 | 1745.8
2020-02-28 | 7:00 | 1930.1 | 549.9 | 1130.8 | 83.7 | 0 | 63.8 | 98.1 | 0 | 3.8 | 0 | 0 | 0 | 1930.1
2020-02-28 | 8:00 | 2079.8 | 549.9 | 1164.5 | 74 | 0 | 63.8 | 223.6 | 0 | 4 | 0 | 0 | 0 | 2079.8
2020-02-28 | 9:00 | 2116.6 | 549.9 | 1076.6 | 70.4 | 0 | 63.8 | 351.6 | 0 | 4.3 | 0 | 0 | 0 | 2116.6
2020-02-28 | 10:00 | 2081.9 | 549.9 | 946.7 | 70.4 | 0 | 63.8 | 446.6 | 0 | 4.5 | 0 | 0 | 0 | 2081.9
2020-02-28 | 11:00 | 2055.8 | 549.9 | 933.3 | 70.4 | 0 | 63.8 | 433.9 | 0 | 4.5 | 0 | 0 | 0 | 2055.8
2020-02-28 | 12:00 | 1944.1 | 549.9 | 942.6 | 70.4 | 0 | 63.8 | 313.4 | 0 | 4 | 0 | 0 | 0 | 1944.1
2020-02-28 | 13:00 | 2028.5 | 549.9 | 1119.9 | 74 | 0 | 63.8 | 217.3 | 0 | 3.6 | 0 | 0 | 0 | 2028.5
2020-02-28 | 14:00 | 2022.7 | 549.9 | 1189.2 | 83.7 | 0 | 63.8 | 132.5 | 0 | 3.6 | 0 | 0 | 0 | 2022.7
2020-02-28 | 15:00 | 2011 | 549.9 | 1184.7 | 112.4 | 0 | 63.8 | 96.9 | 0 | 3.3 | 0 | 0 | 0 | 2011
2020-02-28 | 16:00 | 2038.2 | 549.9 | 1215.6 | 147.4 | 0 | 63.8 | 58.3 | 0 | 3.2 | 0 | 0 | 0 | 2038.2
2020-02-28 | 17:00 | 2047.9 | 549.9 | 1252.6 | 147.4 | 0 | 63.8 | 31.1 | 0 | 3.1 | 0 | 0 | 0 | 2047.9
2020-02-28 | 18:00 | 2039.7 | 549.9 | 1275.3 | 147.4 | 0 | 63.8 | 0 | 0 | 3.3 | 0 | 0 | 0 | 2039.7
2020-02-28 | 19:00 | 1988.3 | 549.9 | 1223.1 | 147.4 | 0 | 63.8 | 0 | 0 | 4.1 | 0 | 0 | 0 | 1988.3
2020-02-28 | 20:00 | 1920.4 | 549.9 | 1155.6 | 147.4 | 0 | 63.8 | 0 | 0 | 3.7 | 0 | 0 | 0 | 1920.4
2020-02-28 | 21:00 | 1841.1 | 549.9 | 1076.7 | 147.4 | 0 | 63.8 | 0 | 0 | 3.3 | 0 | 0 | 0 | 1841.1
2020-02-28 | 22:00 | 1766.3 | 549.9 | 1002.1 | 147.4 | 0 | 63.8 | 0 | 0 | 3.1 | 0 | 0 | 0 | 1766.3
2020-02-28 | 23:00 | 1678.7 | 549.9 | 914.6 | 147.4 | 0 | 63.8 | 0 | 0 | 3 | 0 | 0 | 0 | 1678.7
2020-02-29 | 0:00 | 1558.9 | 549.9 | 794.7 | 147.4 | 0 | 63.8 | 0 | 0 | 3.1 | 0 | 0 | 0 | 1558.9
2020-02-29 | 1:00 | 1511.5 | 549.9 | 747.3 | 147.4 | 0 | 63.8 | 0 | 0 | 3.1 | 0 | 0 | 0 | 1511.5
2020-02-29 | 2:00 | 1529 | 549.9 | 764.7 | 147.4 | 0 | 63.8 | 0 | 0 | 3.2 | 0 | 0 | 0 | 1529
2020-02-29 | 3:00 | 1528.2 | 549.9 | 763.9 | 147.4 | 0 | 63.8 | 0 | 0 | 3.2 | 0 | 0 | 0 | 1528.2
2020-02-29 | 4:00 | 1496.6 | 549.9 | 732.3 | 147.4 | 0 | 63.8 | 0 | 0 | 3.2 | 0 | 0 | 0 | 1496.6
2020-02-29 | 5:00 | 1451.6 | 549.9 | 687.2 | 147.4 | 0 | 63.8 | 0 | 0 | 3.3 | 0 | 0 | 0 | 1451.6
2020-02-29 | 6:00 | 1500.8 | 549.9 | 746.9 | 112.4 | 0 | 63.8 | 24.2 | 0 | 3.6 | 0 | 0 | 0 | 1500.8
2020-02-29 | 7:00 | 1622.9 | 549.9 | 852.2 | 83.7 | 0 | 63.8 | 68.5 | 0 | 4.8 | 0 | 0 | 0 | 1622.9
2020-02-29 | 8:00 | 1806.8 | 549.9 | 1007.1 | 74 | 0 | 63.8 | 106.5 | 0 | 5.5 | 0 | 0 | 0 | 1806.8
2020-02-29 | 9:00 | 1881.2 | 549.9 | 1078.1 | 70.4 | 0 | 63.8 | 114.5 | 0 | 4.5 | 0 | 0 | 0 | 1881.2
2020-02-29 | 10:00 | 1887.6 | 549.9 | 1091.8 | 70.4 | 0 | 63.8 | 107.1 | 0 | 4.6 | 0 | 0 | 0 | 1887.6
2020-02-29 | 11:00 | 1872.3 | 549.9 | 1082.1 | 70.4 | 0 | 63.8 | 102.1 | 0 | 4 | 0 | 0 | 0 | 1872.3
2020-02-29 | 12:00 | 1808.7 | 549.9 | 1031.1 | 70.4 | 0 | 63.8 | 89.7 | 0 | 3.8 | 0 | 0 | 0 | 1808.7
2020-02-29 | 13:00 | 1826.9 | 549.9 | 1047.8 | 74 | 0 | 63.8 | 87.6 | 0 | 3.8 | 0 | 0 | 0 | 1826.9
2020-02-29 | 14:00 | 1819.7 | 549.9 | 1031.4 | 83.7 | 0 | 63.8 | 86.3 | 0 | 4.6 | 0 | 0 | 0 | 1819.7
2020-02-29 | 15:00 | 1831.6 | 549.9 | 1032.5 | 112.4 | 0 | 63.8 | 68.5 | 0 | 4.5 | 0 | 0 | 0 | 1831.6
2020-02-29 | 16:00 | 1849.7 | 549.9 | 1036.3 | 147.4 | 0 | 63.8 | 47.2 | 0 | 5.1 | 0 | 0 | 0 | 1849.7
2020-02-29 | 17:00 | 1873.8 | 549.9 | 1078.2 | 147.4 | 0 | 63.8 | 29.3 | 0 | 5.2 | 0 | 0 | 0 | 1873.8
2020-02-29 | 18:00 | 1866 | 549.9 | 1100.6 | 147.4 | 0 | 63.8 | 0 | 0 | 4.3 | 0 | 0 | 0 | 1866
2020-02-29 | 19:00 | 1825.3 | 549.9 | 1060.5 | 147.4 | 0 | 63.8 | 0 | 0 | 3.7 | 0 | 0 | 0 | 1825.3
2020-02-29 | 20:00 | 1767.5 | 549.9 | 1003.1 | 147.4 | 0 | 63.8 | 0 | 0 | 3.3 | 0 | 0 | 0 | 1767.5
2020-02-29 | 21:00 | 1681.4 | 549.9 | 916.6 | 147.4 | 0 | 63.8 | 0 | 0 | 3.7 | 0 | 0 | 0 | 1681.4
2020-02-29 | 22:00 | 1609.8 | 549.9 | 844.6 | 147.4 | 0 | 63.8 | 0 | 0 | 4.1 | 0 | 0 | 0 | 1609.8
2020-02-29 | 23:00 | 1534.6 | 549.9 | 769.2 | 147.4 | 0 | 63.8 | 0 | 0 | 4.3 | 0 | 0 | 0 | 1534.6
2020-03-01 | 0:00 | 1436.9 | 549.9 | 638.2 | 181.3 | 0 | 63.8 | 0 | 0 | 3.7 | 0 | 0 | 0 | 1436.9
2020-03-01 | 1:00 | 1403.5 | 549.9 | 604.6 | 181.3 | 0 | 63.8 | 0 | 0 | 3.9 | 0 | 0 | 0 | 1403.5
2020-03-01 | 2:00 | 1429.3 | 549.9 | 630 | 181.3 | 0 | 63.8 | 0 | 0 | 4.3 | 0 | 0 | 0 | 1429.3
2020-03-01 | 3:00 | 1429.8 | 549.9 | 630.9 | 181.3 | 0 | 63.8 | 0 | 0 | 3.9 | 0 | 0 | 0 | 1429.8
2020-03-01 | 4:00 | 1406.7 | 549.9 | 608.4 | 181.3 | 0 | 63.8 | 0 | 0 | 3.3 | 0 | 0 | 0 | 1406.7
2020-03-01 | 5:00 | 1360 | 549.9 | 561.6 | 181.3 | 0 | 63.8 | 0 | 0 | 3.4 | 0 | 0 | 0 | 1360
2020-03-01 | 6:00 | 1373.4 | 549.9 | 586.6 | 146.1 | 0 | 63.8 | 23.3 | 0 | 3.7 | 0 | 0 | 0 | 1373.4
2020-03-01 | 7:00 | 1458.2 | 549.9 | 659.5 | 105.9 | 0 | 63.8 | 75.4 | 0 | 3.7 | 0 | 0 | 0 | 1458.2
2020-03-01 | 8:00 | 1543.7 | 549.9 | 686.5 | 91.3 | 0 | 63.8 | 148.5 | 0 | 3.7 | 0 | 0 | 0 | 1543.7
2020-03-01 | 9:00 | 1602.5 | 549.9 | 670.5 | 88.4 | 0 | 63.8 | 225.8 | 0 | 4.1 | 0 | 0 | 0 | 1602.5
2020-03-01 | 10:00 | 1582.7 | 549.9 | 566.4 | 88.4 | 0 | 63.8 | 309.6 | 0 | 4.6 | 0 | 0 | 0 | 1582.7
2020-03-01 | 11:00 | 1532.8 | 549.9 | 449.5 | 88.4 | 0 | 63.8 | 376.7 | 0 | 4.5 | 0 | 0 | 0 | 1532.8
2020-03-01 | 12:00 | 1481.4 | 549.9 | 398.5 | 88.4 | 0 | 63.8 | 376.5 | 0 | 4.3 | 0 | 0 | 0 | 1481.4
2020-03-01 | 13:00 | 1463.1 | 549.9 | 382.3 | 91.3 | 0 | 63.8 | 372 | 0 | 3.8 | 0 | 0 | 0 | 1463.1
2020-03-01 | 14:00 | 1451.1 | 549.9 | 430.1 | 105.9 | 0 | 63.8 | 298.2 | 0 | 3.2 | 0 | 0 | 0 | 1451.1
2020-03-01 | 15:00 | 1470.2 | 549.9 | 517.7 | 146.1 | 0 | 63.8 | 189.6 | 0 | 3.1 | 0 | 0 | 0 | 1470.2
2020-03-01 | 16:00 | 1524.8 | 549.9 | 630.6 | 181.3 | 0 | 63.8 | 96.3 | 0 | 2.9 | 0 | 0 | 0 | 1524.8
2020-03-01 | 17:00 | 1640.8 | 549.9 | 810 | 181.3 | 0 | 63.8 | 33.1 | 0 | 2.7 | 0 | 0 | 0 | 1640.8
2020-03-01 | 18:00 | 1722.9 | 549.9 | 925.2 | 181.3 | 0 | 63.8 | 0 | 0 | 2.7 | 0 | 0 | 0 | 1722.9
2020-03-01 | 19:00 | 1713.9 | 549.9 | 916.2 | 181.3 | 0 | 63.8 | 0 | 0 | 2.7 | 0 | 0 | 0 | 1713.9
2020-03-01 | 20:00 | 1688.6 | 549.9 | 890.5 | 181.3 | 0 | 63.8 | 0 | 0 | 3.1 | 0 | 0 | 0 | 1688.6
2020-03-01 | 21:00 | 1618.8 | 549.9 | 820.4 | 181.3 | 0 | 63.8 | 0 | 0 | 3.4 | 0 | 0 | 0 | 1618.8
2020-03-01 | 22:00 | 1521.9 | 549.9 | 723.6 | 181.3 | 0 | 63.8 | 0 | 0 | 3.3 | 0 | 0 | 0 | 1521.9
2020-03-01 | 23:00 | 1445.5 | 549.9 | 647.4 | 181.3 | 0 | 63.8 | 0 | 0 | 3.1 | 0 | 0 | 0 | 1445.5
2020-03-02 | 0:00 | 1367.4 | 549.9 | 569 | 181.3 | 0 | 63.8 | 0 | 0 | 3.4 | 0 | 0 | 0 | 1367.4
2020-03-02 | 1:00 | 1347.3 | 549.9 | 549.4 | 181.3 | 0 | 63.8 | 0 | 0 | 2.9 | 0 | 0 | 0 | 1347.3
2020-03-02 | 2:00 | 1383 | 549.9 | 585.3 | 181.3 | 0 | 63.8 | 0 | 0 | 2.7 | 0 | 0 | 0 | 1383
2020-03-02 | 3:00 | 1406.3 | 549.9 | 608.7 | 181.3 | 0 | 63.8 | 0 | 0 | 2.6 | 0 | 0 | 0 | 1406.3
2020-03-02 | 4:00 | 1404.3 | 549.9 | 606.7 | 181.3 | 0 | 63.8 | 0 | 0 | 2.6 | 0 | 0 | 0 | 1404.3
2020-03-02 | 5:00 | 1407 | 549.9 | 609.4 | 181.3 | 0 | 63.8 | 0 | 0 | 2.6 | 0 | 0 | 0 | 1407
2020-03-02 | 6:00 | 1535.5 | 549.9 | 749.9 | 146.1 | 0 | 63.8 | 23.2 | 0 | 2.6 | 0 | 0 | 0 | 1535.5
2020-03-02 | 7:00 | 1704.4 | 549.9 | 898.5 | 105.9 | 0 | 63.8 | 83.4 | 0 | 2.9 | 0 | 0 | 0 | 1704.4
2020-03-02 | 8:00 | 1875 | 549.9 | 966.5 | 91.3 | 0 | 63.8 | 200.5 | 0 | 3 | 0 | 0 | 0 | 1875
2020-03-02 | 9:00 | 1937.8 | 549.9 | 918.5 | 88.4 | 0 | 63.8 | 312.8 | 0 | 4.4 | 0 | 0 | 0 | 1937.8
2020-03-02 | 10:00 | 1914.1 | 549.9 | 782.8 | 88.4 | 0 | 63.8 | 425.2 | 0 | 4 | 0 | 0 | 0 | 1914.1
2020-03-02 | 11:00 | 1892.9 | 549.9 | 709.8 | 88.4 | 0 | 63.8 | 476 | 0 | 5 | 0 | 0 | 0 | 1892.9
2020-03-02 | 12:00 | 1770.1 | 549.9 | 602.6 | 88.4 | 0 | 63.8 | 459.4 | 0 | 6 | 0 | 0 | 0 | 1770.1
2020-03-02 | 13:00 | 1824.6 | 549.9 | 707.6 | 91.3 | 0 | 63.8 | 405.2 | 0 | 6.8 | 0 | 0 | 0 | 1824.6
2020-03-02 | 14:00 | 1807.4 | 549.9 | 746.3 | 105.9 | 0 | 63.8 | 333.4 | 0 | 8.1 | 0 | 0 | 0 | 1807.4
2020-03-02 | 15:00 | 1788.1 | 549.9 | 775.5 | 146.1 | 0 | 63.8 | 244.8 | 0 | 8 | 0 | 0 | 0 | 1788.1
2020-03-02 | 16:00 | 1798.9 | 549.9 | 853.6 | 181.3 | 0 | 63.8 | 142.2 | 0 | 8.1 | 0 | 0 | 0 | 1798.9
2020-03-02 | 17:00 | 1812.2 | 549.9 | 962.5 | 181.3 | 0 | 63.8 | 46.3 | 0 | 8.4 | 0 | 0 | 0 | 1812.2
2020-03-02 | 18:00 | 1839.2 | 549.9 | 1035 | 181.3 | 0 | 63.8 | 0 | 0 | 9.2 | 0 | 0 | 0 | 1839.2
2020-03-02 | 19:00 | 1800 | 549.9 | 995.4 | 181.3 | 0 | 63.8 | 0 | 0 | 9.6 | 0 | 0 | 0 | 1800
2020-03-02 | 20:00 | 1756.2 | 549.9 | 951.3 | 181.3 | 0 | 63.8 | 0 | 0 | 9.9 | 0 | 0 | 0 | 1756.2
2020-03-02 | 21:00 | 1695.7 | 549.9 | 891.2 | 181.3 | 0 | 63.8 | 0 | 0 | 9.5 | 0 | 0 | 0 | 1695.7
2020-03-02 | 22:00 | 1640 | 549.9 | 836.2 | 181.3 | 0 | 63.8 | 0 | 0 | 8.8 | 0 | 0 | 0 | 1640
2020-03-02 | 23:00 | 1559.4 | 549.9 | 756.3 | 181.3 | 0 | 63.8 | 0 | 0 | 8.1 | 0 | 0 | 0 | 1559.4
2020-03-03 | 0:00 | 1468.8 | 549.9 | 666.4 | 181.3 | 0 | 63.8 | 0 | 0 | 7.4 | 0 | 0 | 0 | 1468.8
2020-03-03 | 1:00 | 1439.5 | 549.9 | 636.9 | 181.3 | 0 | 63.8 | 0 | 0 | 7.6 | 0 | 0 | 0 | 1439.5
2020-03-03 | 2:00 | 1483.8 | 549.9 | 682.1 | 181.3 | 0 | 63.8 | 0 | 0 | 6.7 | 0 | 0 | 0 | 1483.8
2020-03-03 | 3:00 | 1498.4 | 549.9 | 697.7 | 181.3 | 0 | 63.8 | 0 | 0 | 5.7 | 0 | 0 | 0 | 1498.4
2020-03-03 | 4:00 | 1500.2 | 549.9 | 700.6 | 181.3 | 0 | 63.8 | 0 | 0 | 4.6 | 0 | 0 | 0 | 1500.2
2020-03-03 | 5:00 | 1489.5 | 549.9 | 689.9 | 181.3 | 0 | 63.8 | 0 | 0 | 4.6 | 0 | 0 | 0 | 1489.5
2020-03-03 | 6:00 | 1603.1 | 549.9 | 814.9 | 146.1 | 0 | 63.8 | 24.5 | 0 | 3.9 | 0 | 0 | 0 | 1603.1
2020-03-03 | 7:00 | 1729.2 | 549.9 | 910 | 105.9 | 0 | 63.8 | 95.8 | 0 | 3.8 | 0 | 0 | 0 | 1729.2
2020-03-03 | 8:00 | 1906.8 | 549.9 | 980.2 | 91.3 | 0 | 63.8 | 217.3 | 0 | 4.3 | 0 | 0 | 0 | 1906.8
2020-03-03 | 9:00 | 1991.3 | 549.9 | 974 | 88.4 | 0 | 63.8 | 310.8 | 0 | 4.4 | 0 | 0 | 0 | 1991.3
2020-03-03 | 10:00 | 1968.9 | 549.9 | 924.1 | 88.4 | 0 | 63.8 | 338.3 | 0 | 4.4 | 0 | 0 | 0 | 1968.9
2020-03-03 | 11:00 | 1930.4 | 549.9 | 863.6 | 88.4 | 0 | 63.8 | 359.9 | 0 | 4.8 | 0 | 0 | 0 | 1930.4
2020-03-03 | 12:00 | 1790.9 | 549.9 | 689.6 | 88.4 | 0 | 63.8 | 394.5 | 0 | 4.7 | 0 | 0 | 0 | 1790.9
2020-03-03 | 13:00 | 1870 | 549.9 | 725.7 | 91.3 | 0 | 63.8 | 434.8 | 0 | 4.5 | 0 | 0 | 0 | 1870
2020-03-03 | 14:00 | 1841.9 | 549.9 | 730.3 | 105.9 | 0 | 63.8 | 388 | 0 | 4 | 0 | 0 | 0 | 1841.9
2020-03-03 | 15:00 | 1810.9 | 549.9 | 768.2 | 146.1 | 0 | 63.8 | 279.1 | 0 | 3.8 | 0 | 0 | 0 | 1810.9
2020-03-03 | 16:00 | 1836.1 | 549.9 | 875.5 | 181.3 | 0 | 63.8 | 162.3 | 0 | 3.3 | 0 | 0 | 0 | 1836.1
2020-03-03 | 17:00 | 1837.2 | 549.9 | 991.3 | 181.3 | 0 | 63.8 | 48.2 | 0 | 2.7 | 0 | 0 | 0 | 1837.2
2020-03-03 | 18:00 | 1875.6 | 549.9 | 1077.7 | 181.3 | 0 | 63.8 | 0 | 0 | 2.9 | 0 | 0 | 0 | 1875.6
2020-03-03 | 19:00 | 1846.3 | 549.9 | 1048.4 | 181.3 | 0 | 63.8 | 0 | 0 | 2.9 | 0 | 0 | 0 | 1846.3
2020-03-03 | 20:00 | 1791.6 | 549.9 | 993.4 | 181.3 | 0 | 63.8 | 0 | 0 | 3.2 | 0 | 0 | 0 | 1791.6
2020-03-03 | 21:00 | 1733 | 549.9 | 934.9 | 181.3 | 0 | 63.8 | 0 | 0 | 3.1 | 0 | 0 | 0 | 1733
2020-03-03 | 22:00 | 1663.2 | 549.9 | 865 | 181.3 | 0 | 63.8 | 0 | 0 | 3.2 | 0 | 0 | 0 | 1663.2
2020-03-03 | 23:00 | 1586.5 | 549.9 | 788.2 | 181.3 | 0 | 63.8 | 0 | 0 | 3.3 | 0 | 0 | 0 | 1586.5
2020-03-04 | 0:00 | 1487.7 | 549.9 | 689.6 | 181.3 | 0 | 63.8 | 0 | 0 | 3.1 | 0 | 0 | 0 | 1487.7
2020-03-04 | 1:00 | 1459 | 549.9 | 660.8 | 181.3 | 0 | 63.8 | 0 | 0 | 3.2 | 0 | 0 | 0 | 1459
2020-03-04 | 2:00 | 1492.4 | 549.9 | 694.4 | 181.3 | 0 | 63.8 | 0 | 0 | 3 | 0 | 0 | 0 | 1492.4
2020-03-04 | 3:00 | 1510.8 | 549.9 | 712.7 | 181.3 | 0 | 63.8 | 0 | 0 | 3.1 | 0 | 0 | 0 | 1510.8
2020-03-04 | 4:00 | 1503 | 549.9 | 704.7 | 181.3 | 0 | 63.8 | 0 | 0 | 3.3 | 0 | 0 | 0 | 1503
2020-03-04 | 5:00 | 1495.9 | 549.9 | 697.6 | 181.3 | 0 | 63.8 | 0 | 0 | 3.3 | 0 | 0 | 0 | 1495.9
2020-03-04 | 6:00 | 1606.4 | 549.9 | 822.2 | 146.1 | 0 | 63.8 | 21 | 0 | 3.4 | 0 | 0 | 0 | 1606.4
2020-03-04 | 7:00 | 1755.5 | 549.9 | 988.8 | 105.9 | 0 | 63.8 | 43.4 | 0 | 3.7 | 0 | 0 | 0 | 1755.5
2020-03-04 | 8:00 | 1986.4 | 549.9 | 1220.5 | 91.3 | 0 | 63.8 | 57.5 | 0 | 3.4 | 0 | 0 | 0 | 1986.4
2020-03-04 | 9:00 | 2111.4 | 549.9 | 1338.2 | 88.4 | 0 | 63.8 | 67.5 | 0 | 3.6 | 0 | 0 | 0 | 2111.4
2020-03-04 | 10:00 | 2107.8 | 549.9 | 1320.6 | 88.4 | 0 | 63.8 | 82 | 0 | 3.1 | 0 | 0 | 0 | 2107.8
2020-03-04 | 11:00 | 2106.7 | 549.9 | 1324.5 | 88.4 | 0 | 63.8 | 77.4 | 0 | 2.7 | 0 | 0 | 0 | 2106.7
2020-03-04 | 12:00 | 2014.6 | 549.9 | 1240.1 | 88.4 | 0 | 63.8 | 69.5 | 0 | 2.9 | 0 | 0 | 0 | 2014.6
2020-03-04 | 13:00 | 2091.7 | 549.9 | 1318.8 | 91.3 | 0 | 63.8 | 65 | 0 | 2.9 | 0 | 0 | 0 | 2091.7
2020-03-04 | 14:00 | 2080.8 | 549.9 | 1294.9 | 105.9 | 0 | 63.8 | 63.4 | 0 | 2.9 | 0 | 0 | 0 | 2080.8
2020-03-04 | 15:00 | 2056.6 | 549.9 | 1236.8 | 146.1 | 0 | 63.8 | 57 | 0 | 3 | 0 | 0 | 0 | 2056.6
2020-03-04 | 16:00 | 2060.4 | 549.9 | 1213.4 | 181.3 | 0 | 63.8 | 48.9 | 0 | 3.1 | 0 | 0 | 0 | 2060.4
2020-03-04 | 17:00 | 2031 | 549.9 | 1203.3 | 181.3 | 0 | 63.8 | 29.7 | 0 | 3 | 0 | 0 | 0 | 2031
2020-03-04 | 18:00 | 2000.2 | 549.9 | 1202.1 | 181.3 | 0 | 63.8 | 0 | 0 | 3.1 | 0 | 0 | 0 | 2000.2
2020-03-04 | 19:00 | 1932.4 | 549.9 | 1134.5 | 181.3 | 0 | 63.8 | 0 | 0 | 2.9 | 0 | 0 | 0 | 1932.4
2020-03-04 | 20:00 | 1853.8 | 549.9 | 1056.1 | 181.3 | 0 | 63.8 | 0 | 0 | 2.7 | 0 | 0 | 0 | 1853.8
2020-03-04 | 21:00 | 1778.1 | 549.9 | 980.4 | 181.3 | 0 | 63.8 | 0 | 0 | 2.7 | 0 | 0 | 0 | 1778.1
2020-03-04 | 22:00 | 1702.2 | 549.9 | 904.6 | 181.3 | 0 | 63.8 | 0 | 0 | 2.6 | 0 | 0 | 0 | 1702.2
2020-03-04 | 23:00 | 1609.8 | 549.9 | 812.1 | 181.3 | 0 | 63.8 | 0 | 0 | 2.7 | 0 | 0 | 0 | 1609.8
2020-03-05 | 0:00 | 1506.3 | 549.9 | 705.8 | 181.3 | 0 | 63.8 | 0 | 0 | 5.5 | 0 | 0 | 0 | 1506.3
2020-03-05 | 1:00 | 1465.9 | 549.9 | 662.2 | 181.3 | 0 | 63.8 | 0 | 0 | 8.7 | 0 | 0 | 0 | 1465.9
2020-03-05 | 2:00 | 1505.4 | 549.9 | 701.5 | 181.3 | 0 | 63.8 | 0 | 0 | 8.9 | 0 | 0 | 0 | 1505.4
2020-03-05 | 3:00 | 1534.5 | 549.9 | 730.3 | 181.3 | 0 | 63.8 | 0 | 0 | 9.2 | 0 | 0 | 0 | 1534.5
2020-03-05 | 4:00 | 1525 | 549.9 | 720.7 | 181.3 | 0 | 63.8 | 0 | 0 | 9.3 | 0 | 0 | 0 | 1525
2020-03-05 | 5:00 | 1528 | 549.9 | 724.3 | 181.3 | 0 | 63.8 | 0 | 0 | 8.7 | 0 | 0 | 0 | 1528
2020-03-05 | 6:00 | 1656.9 | 549.9 | 863 | 146.1 | 0 | 63.8 | 25.2 | 0 | 8.9 | 0 | 0 | 0 | 1656.9
2020-03-05 | 7:00 | 1797.8 | 549.9 | 978.3 | 105.9 | 0 | 63.8 | 90.4 | 0 | 9.5 | 0 | 0 | 0 | 1797.8
2020-03-05 | 8:00 | 2007.7 | 549.9 | 1116.5 | 91.3 | 0 | 63.8 | 176.9 | 0 | 9.3 | 0 | 0 | 0 | 2007.7
2020-03-05 | 9:00 | 2072 | 549.9 | 1105.3 | 88.4 | 0 | 63.8 | 255.5 | 0 | 9.1 | 0 | 0 | 0 | 2072
2020-03-05 | 10:00 | 2061.6 | 549.9 | 1044 | 88.4 | 0 | 63.8 | 306.4 | 0 | 9.1 | 0 | 0 | 0 | 2061.6
2020-03-05 | 11:00 | 2054.4 | 549.9 | 1018.5 | 88.4 | 0 | 63.8 | 324.3 | 0 | 9.5 | 0 | 0 | 0 | 2054.4
2020-03-05 | 12:00 | 1947.1 | 549.9 | 912.9 | 88.4 | 0 | 63.8 | 322.6 | 0 | 9.5 | 0 | 0 | 0 | 1947.1
2020-03-05 | 13:00 | 2020.8 | 549.9 | 972 | 91.3 | 0 | 63.8 | 334.4 | 0 | 9.4 | 0 | 0 | 0 | 2020.8
2020-03-05 | 14:00 | 1995.6 | 549.9 | 965.9 | 105.9 | 0 | 63.8 | 300.8 | 0 | 9.3 | 0 | 0 | 0 | 1995.6
2020-03-05 | 15:00 | 1998.1 | 549.9 | 999.9 | 146.1 | 0 | 63.8 | 229 | 0 | 9.4 | 0 | 0 | 0 | 1998.1
2020-03-05 | 16:00 | 2037.6 | 549.9 | 1098.1 | 181.3 | 0 | 63.8 | 135.7 | 0 | 8.8 | 0 | 0 | 0 | 2037.6
2020-03-05 | 17:00 | 2064.5 | 549.9 | 1214.5 | 181.3 | 0 | 63.8 | 46.9 | 0 | 8.1 | 0 | 0 | 0 | 2064.5
2020-03-05 | 18:00 | 2096.3 | 549.9 | 1293.8 | 181.3 | 0 | 63.8 | 0 | 0 | 7.5 | 0 | 0 | 0 | 2096.3
2020-03-05 | 19:00 | 2047 | 549.9 | 1244.9 | 181.3 | 0 | 63.8 | 0 | 0 | 7.1 | 0 | 0 | 0 | 2047
2020-03-05 | 20:00 | 1974.1 | 549.9 | 1172.9 | 181.3 | 0 | 63.8 | 0 | 0 | 6.2 | 0 | 0 | 0 | 1974.1
2020-03-05 | 21:00 | 1897.5 | 549.9 | 1096.5 | 181.3 | 0 | 63.8 | 0 | 0 | 6 | 0 | 0 | 0 | 1897.5
2020-03-05 | 22:00 | 1810.7 | 549.9 | 1010.2 | 181.3 | 0 | 63.8 | 0 | 0 | 5.5 | 0 | 0 | 0 | 1810.7
2020-03-05 | 23:00 | 1716.1 | 549.9 | 915.6 | 181.3 | 0 | 63.8 | 0 | 0 | 5.5 | 0 | 0 | 0 | 1716.1
2020-03-06 | 0:00 | 1608.6 | 549.9 | 807.8 | 181.3 | 0 | 63.8 | 0 | 0 | 5.8 | 0 | 0 | 0 | 1608.6
2020-03-06 | 1:00 | 1566.4 | 549.9 | 765.5 | 181.3 | 0 | 63.8 | 0 | 0 | 5.9 | 0 | 0 | 0 | 1566.4
2020-03-06 | 2:00 | 1587.9 | 549.9 | 787.1 | 181.3 | 0 | 63.8 | 0 | 0 | 5.8 | 0 | 0 | 0 | 1587.9
2020-03-06 | 3:00 | 1592.6 | 549.9 | 791.5 | 181.3 | 0 | 63.8 | 0 | 0 | 6.1 | 0 | 0 | 0 | 1592.6
2020-03-06 | 4:00 | 1569 | 549.9 | 768 | 181.3 | 0 | 63.8 | 0 | 0 | 6 | 0 | 0 | 0 | 1569
2020-03-06 | 5:00 | 1557.4 | 549.9 | 757 | 181.3 | 0 | 63.8 | 0 | 0 | 5.4 | 0 | 0 | 0 | 1557.4
2020-03-06 | 6:00 | 1694.9 | 549.9 | 904.9 | 146.1 | 0 | 63.8 | 25.1 | 0 | 5.1 | 0 | 0 | 0 | 1694.9
2020-03-06 | 7:00 | 1847.6 | 549.9 | 1034.8 | 105.9 | 0 | 63.8 | 88.9 | 0 | 4.3 | 0 | 0 | 0 | 1847.6
2020-03-06 | 8:00 | 2026.6 | 549.9 | 1125 | 91.3 | 0 | 63.8 | 192.7 | 0 | 3.9 | 0 | 0 | 0 | 2026.6
2020-03-06 | 9:00 | 2091.1 | 549.9 | 1086.1 | 88.4 | 0 | 63.8 | 298.9 | 0 | 4 | 0 | 0 | 0 | 2091.1
2020-03-06 | 10:00 | 2044.9 | 549.9 | 941.5 | 88.4 | 0 | 63.8 | 396.7 | 0 | 4.6 | 0 | 0 | 0 | 2044.9
2020-03-06 | 11:00 | 2012.4 | 549.9 | 830.5 | 88.4 | 0 | 63.8 | 475.1 | 0 | 4.7 | 0 | 0 | 0 | 2012.4
2020-03-06 | 12:00 | 1884.9 | 549.9 | 678.1 | 88.4 | 0 | 63.8 | 500 | 0 | 4.7 | 0 | 0 | 0 | 1884.9
2020-03-06 | 13:00 | 1930.6 | 549.9 | 729.6 | 91.3 | 0 | 63.8 | 491.5 | 0 | 4.5 | 0 | 0 | 0 | 1930.6
2020-03-06 | 14:00 | 1882.1 | 549.9 | 734.3 | 105.9 | 0 | 63.8 | 424.1 | 0 | 4.1 | 0 | 0 | 0 | 1882.1
2020-03-06 | 15:00 | 1848.9 | 549.9 | 767.7 | 146.1 | 0 | 63.8 | 317.6 | 0 | 3.8 | 0 | 0 | 0 | 1848.9
2020-03-06 | 16:00 | 1873.6 | 549.9 | 891.3 | 181.3 | 0 | 63.8 | 184 | 0 | 3.3 | 0 | 0 | 0 | 1873.6
2020-03-06 | 17:00 | 1887.8 | 549.9 | 1031.3 | 181.3 | 0 | 63.8 | 58.6 | 0 | 2.9 | 0 | 0 | 0 | 1887.8
2020-03-06 | 18:00 | 1938.8 | 549.9 | 1141.1 | 181.3 | 0 | 63.8 | 0 | 0 | 2.7 | 0 | 0 | 0 | 1938.8
2020-03-06 | 19:00 | 1919 | 549.9 | 1121.3 | 181.3 | 0 | 63.8 | 0 | 0 | 2.7 | 0 | 0 | 0 | 1919
2020-03-06 | 20:00 | 1871.9 | 549.9 | 1073.9 | 181.3 | 0 | 63.8 | 0 | 0 | 3 | 0 | 0 | 0 | 1871.9
2020-03-06 | 21:00 | 1809.7 | 549.9 | 1011.4 | 181.3 | 0 | 63.8 | 0 | 0 | 3.3 | 0 | 0 | 0 | 1809.7
2020-03-06 | 22:00 | 1762.2 | 549.9 | 964 | 181.3 | 0 | 63.8 | 0 | 0 | 3.2 | 0 | 0 | 0 | 1762.2
2020-03-06 | 23:00 | 1696.5 | 549.9 | 898.1 | 181.3 | 0 | 63.8 | 0 | 0 | 3.4 | 0 | 0 | 0 | 1696.5
2020-03-07 | 0:00 | 1605.7 | 549.9 | 807.3 | 181.3 | 0 | 63.8 | 0 | 0 | 3.4 | 0 | 0 | 0 | 1605.7
2020-03-07 | 1:00 | 1566.4 | 549.9 | 767.8 | 181.3 | 0 | 63.8 | 0 | 0 | 3.6 | 0 | 0 | 0 | 1566.4
2020-03-07 | 2:00 | 1591.7 | 549.9 | 792.8 | 181.3 | 0 | 63.8 | 0 | 0 | 3.9 | 0 | 0 | 0 | 1591.7
2020-03-07 | 3:00 | 1592.3 | 549.9 | 793.7 | 181.3 | 0 | 63.8 | 0 | 0 | 3.6 | 0 | 0 | 0 | 1592.3
2020-03-07 | 4:00 | 1555.4 | 549.9 | 757.2 | 181.3 | 0 | 63.8 | 0 | 0 | 3.2 | 0 | 0 | 0 | 1555.4
2020-03-07 | 5:00 | 1509.7 | 549.9 | 711.4 | 181.3 | 0 | 63.8 | 0 | 0 | 3.3 | 0 | 0 | 0 | 1509.7
2020-03-07 | 6:00 | 1558.5 | 549.9 | 770.1 | 146.1 | 0 | 63.8 | 25.6 | 0 | 3 | 0 | 0 | 0 | 1558.5
2020-03-07 | 7:00 | 1649 | 549.9 | 838.9 | 105.9 | 0 | 63.8 | 87.4 | 0 | 3.1 | 0 | 0 | 0 | 1649
2020-03-07 | 8:00 | 1773.7 | 549.9 | 856 | 91.3 | 0 | 63.8 | 209.5 | 0 | 3.2 | 0 | 0 | 0 | 1773.7
2020-03-07 | 9:00 | 1791.3 | 549.9 | 731.2 | 88.4 | 0 | 63.8 | 354.4 | 0 | 3.6 | 0 | 0 | 0 | 1791.3
2020-03-07 | 10:00 | 1727.7 | 549.9 | 568.9 | 88.4 | 0 | 63.8 | 452.9 | 0 | 3.8 | 0 | 0 | 0 | 1727.7
2020-03-07 | 11:00 | 1689.9 | 549.9 | 480.9 | 88.4 | 0 | 63.8 | 502.9 | 0 | 4 | 0 | 0 | 0 | 1689.9
2020-03-07 | 12:00 | 1619.3 | 549.9 | 400.8 | 88.4 | 0 | 63.8 | 512.5 | 0 | 3.9 | 0 | 0 | 0 | 1619.3
2020-03-07 | 13:00 | 1604.9 | 549.9 | 437.4 | 91.3 | 0 | 63.8 | 458.7 | 0 | 3.8 | 0 | 0 | 0 | 1604.9
2020-03-07 | 14:00 | 1579.2 | 549.9 | 575.1 | 105.9 | 0 | 63.8 | 281.5 | 0 | 3 | 0 | 0 | 0 | 1579.2
2020-03-07 | 15:00 | 1567.1 | 549.9 | 686.8 | 146.1 | 0 | 63.8 | 117.3 | 0 | 3.2 | 0 | 0 | 0 | 1567.1
2020-03-07 | 16:00 | 1609.6 | 549.9 | 744.9 | 181.3 | 0 | 63.8 | 66.5 | 0 | 3.2 | 0 | 0 | 0 | 1609.6
2020-03-07 | 17:00 | 1681.8 | 549.9 | 850.8 | 181.3 | 0 | 63.8 | 32.2 | 0 | 3.8 | 0 | 0 | 0 | 1681.8
2020-03-07 | 18:00 | 1723.9 | 549.9 | 924.9 | 181.3 | 0 | 63.8 | 0 | 0 | 4 | 0 | 0 | 0 | 1723.9
2020-03-07 | 19:00 | 1698.8 | 549.9 | 900 | 181.3 | 0 | 63.8 | 0 | 0 | 3.8 | 0 | 0 | 0 | 1698.8
2020-03-07 | 20:00 | 1652.6 | 549.9 | 853.1 | 181.3 | 0 | 63.8 | 0 | 0 | 4.5 | 0 | 0 | 0 | 1652.6
2020-03-07 | 21:00 | 1586.1 | 549.9 | 786.8 | 181.3 | 0 | 63.8 | 0 | 0 | 4.3 | 0 | 0 | 0 | 1586.1
2020-03-07 | 22:00 | 1530.2 | 549.9 | 729 | 181.3 | 0 | 63.8 | 0 | 0 | 6.2 | 0 | 0 | 0 | 1530.2
2020-03-07 | 23:00 | 1463.9 | 549.9 | 661.6 | 181.3 | 0 | 63.8 | 0 | 0 | 7.3 | 0 | 0 | 0 | 1463.9
2020-03-08 | 0:00 | 1374.4 | 549.9 | 572.6 | 181.3 | 0 | 63.8 | 0 | 0 | 6.8 | 0 | 0 | 0 | 1374.4
2020-03-08 | 1:00 | 1349.6 | 549.9 | 547.7 | 181.3 | 0 | 63.8 | 0 | 0 | 6.9 | 0 | 0 | 0 | 1349.6
2020-03-08 | 2:00 | 1383.9 | 549.9 | 582.8 | 181.3 | 0 | 63.8 | 0 | 0 | 6.1 | 0 | 0 | 0 | 1383.9
2020-03-08 | 3:00 | 1401.5 | 549.9 | 600.7 | 181.3 | 0 | 63.8 | 0 | 0 | 5.8 | 0 | 0 | 0 | 1401.5
2020-03-08 | 4:00 | 1371.6 | 549.9 | 572.7 | 181.3 | 0 | 63.8 | 0 | 0 | 3.9 | 0 | 0 | 0 | 1371.6
2020-03-08 | 5:00 | 1311.5 | 549.9 | 513.2 | 181.3 | 0 | 63.8 | 0 | 0 | 3.3 | 0 | 0 | 0 | 1311.5
2020-03-08 | 6:00 | 1308.1 | 549.9 | 521.4 | 146.1 | 0 | 63.8 | 22.6 | 0 | 4.3 | 0 | 0 | 0 | 1308.1
2020-03-08 | 7:00 | 1411.2 | 549.9 | 624.4 | 105.9 | 0 | 63.8 | 61.9 | 0 | 5.3 | 0 | 0 | 0 | 1411.2
2020-03-08 | 8:00 | 1545 | 549.9 | 742.8 | 91.3 | 0 | 63.8 | 91.3 | 0 | 5.9 | 0 | 0 | 0 | 1545
2020-03-08 | 9:00 | 1634 | 549.9 | 831.5 | 88.4 | 0 | 63.8 | 94.6 | 0 | 5.8 | 0 | 0 | 0 | 1634
2020-03-08 | 10:00 | 1653.9 | 549.9 | 854.9 | 88.4 | 0 | 63.8 | 91.5 | 0 | 5.4 | 0 | 0 | 0 | 1653.9
2020-03-08 | 11:00 | 1634.4 | 549.9 | 828.8 | 88.4 | 0 | 63.8 | 98.9 | 0 | 4.6 | 0 | 0 | 0 | 1634.4
2020-03-08 | 12:00 | 1584.5 | 549.9 | 740.6 | 88.4 | 0 | 63.8 | 136.4 | 0 | 5.4 | 0 | 0 | 0 | 1584.5
2020-03-08 | 13:00 | 1514.7 | 549.9 | 620.7 | 91.3 | 0 | 63.8 | 183.7 | 0 | 5.3 | 0 | 0 | 0 | 1514.7
2020-03-08 | 14:00 | 1516.8 | 549.9 | 603.1 | 105.9 | 0 | 63.8 | 188.4 | 0 | 5.7 | 0 | 0 | 0 | 1516.8
2020-03-08 | 15:00 | 1528.1 | 549.9 | 611.5 | 146.1 | 0 | 63.8 | 150.1 | 0 | 6.7 | 0 | 0 | 0 | 1528.1
2020-03-08 | 16:00 | 1568.4 | 549.9 | 641.8 | 181.3 | 0 | 63.8 | 124.9 | 0 | 6.7 | 0 | 0 | 0 | 1568.4
2020-03-08 | 17:00 | 1632.1 | 549.9 | 778.1 | 181.3 | 0 | 63.8 | 52.8 | 0 | 6.2 | 0 | 0 | 0 | 1632.1
2020-03-08 | 18:00 | 1719 | 549.9 | 919 | 181.3 | 0 | 63.8 | 0 | 0 | 5 | 0 | 0 | 0 | 1719
2020-03-08 | 19:00 | 1707.5 | 549.9 | 908.6 | 181.3 | 0 | 63.8 | 0 | 0 | 3.9 | 0 | 0 | 0 | 1707.5
2020-03-08 | 20:00 | 1662.5 | 549.9 | 863.8 | 181.3 | 0 | 63.8 | 0 | 0 | 3.7 | 0 | 0 | 0 | 1662.5
2020-03-08 | 21:00 | 1607.4 | 549.9 | 808.3 | 181.3 | 0 | 63.8 | 0 | 0 | 4.1 | 0 | 0 | 0 | 1607.4
2020-03-08 | 22:00 | 1522.8 | 549.9 | 723.7 | 181.3 | 0 | 63.8 | 0 | 0 | 4.1 | 0 | 0 | 0 | 1522.8
2020-03-08 | 23:00 | 1444.8 | 549.9 | 646 | 181.3 | 0 | 63.8 | 0 | 0 | 3.8 | 0 | 0 | 0 | 1444.8
2020-03-09 | 0:00 | 1363.7 | 549.9 | 565 | 181.3 | 0 | 63.8 | 0 | 0 | 3.7 | 0 | 0 | 0 | 1363.7
2020-03-09 | 1:00 | 1347 | 549.9 | 548.3 | 181.3 | 0 | 63.8 | 0 | 0 | 3.7 | 0 | 0 | 0 | 1347
2020-03-09 | 2:00 | 1382 | 549.9 | 583.4 | 181.3 | 0 | 63.8 | 0 | 0 | 3.6 | 0 | 0 | 0 | 1382
2020-03-09 | 3:00 | 1408.8 | 549.9 | 610.5 | 181.3 | 0 | 63.8 | 0 | 0 | 3.3 | 0 | 0 | 0 | 1408.8
2020-03-09 | 4:00 | 1412.1 | 549.9 | 613.5 | 181.3 | 0 | 63.8 | 0 | 0 | 3.6 | 0 | 0 | 0 | 1412.1
2020-03-09 | 5:00 | 1429.7 | 549.9 | 631.5 | 181.3 | 0 | 63.8 | 0 | 0 | 3.2 | 0 | 0 | 0 | 1429.7
2020-03-09 | 6:00 | 1563.6 | 549.9 | 772.7 | 146.1 | 0 | 63.8 | 28.1 | 0 | 3 | 0 | 0 | 0 | 1563.6
2020-03-09 | 7:00 | 1698.1 | 549.9 | 854.5 | 105.9 | 0 | 63.8 | 120.7 | 0 | 3.3 | 0 | 0 | 0 | 1698.1
2020-03-09 | 8:00 | 1869.3 | 549.9 | 900.5 | 91.3 | 0 | 63.8 | 260.5 | 0 | 3.3 | 0 | 0 | 0 | 1869.3
2020-03-09 | 9:00 | 1933.4 | 549.9 | 840.7 | 88.4 | 0 | 63.8 | 387 | 0 | 3.6 | 0 | 0 | 0 | 1933.4
2020-03-09 | 10:00 | 1905.1 | 549.9 | 720.1 | 88.4 | 0 | 63.8 | 479 | 0 | 3.9 | 0 | 0 | 0 | 1905.1
2020-03-09 | 11:00 | 1874.5 | 549.9 | 642.6 | 88.4 | 0 | 63.8 | 525.9 | 0 | 3.9 | 0 | 0 | 0 | 1874.5
2020-03-09 | 12:00 | 1760.1 | 549.9 | 547.4 | 88.4 | 0 | 63.8 | 506.7 | 0 | 3.9 | 0 | 0 | 0 | 1760.1
2020-03-09 | 13:00 | 1801.9 | 549.9 | 634.4 | 91.3 | 0 | 63.8 | 458.7 | 0 | 3.8 | 0 | 0 | 0 | 1801.9
2020-03-09 | 14:00 | 1778.2 | 549.9 | 704.9 | 105.9 | 0 | 63.8 | 350.1 | 0 | 3.6 | 0 | 0 | 0 | 1778.2
2020-03-09 | 15:00 | 1741 | 549.9 | 763.8 | 146.1 | 0 | 63.8 | 214.2 | 0 | 3.2 | 0 | 0 | 0 | 1741
2020-03-09 | 16:00 | 1757.2 | 549.9 | 847.2 | 181.3 | 0 | 63.8 | 111.9 | 0 | 3.1 | 0 | 0 | 0 | 1757.2
2020-03-09 | 17:00 | 1763.7 | 549.9 | 925.9 | 181.3 | 0 | 63.8 | 39.7 | 0 | 3.1 | 0 | 0 | 0 | 1763.7
2020-03-09 | 18:00 | 1785.5 | 549.9 | 987.3 | 181.3 | 0 | 63.8 | 0 | 0 | 3.2 | 0 | 0 | 0 | 1785.5
2020-03-09 | 19:00 | 1732.5 | 549.9 | 933.8 | 181.3 | 0 | 63.8 | 0 | 0 | 3.7 | 0 | 0 | 0 | 1732.5
2020-03-09 | 20:00 | 1669 | 549.9 | 869.4 | 181.3 | 0 | 63.8 | 0 | 0 | 4.6 | 0 | 0 | 0 | 1669
2020-03-09 | 21:00 | 1605.2 | 549.9 | 805.6 | 181.3 | 0 | 63.8 | 0 | 0 | 4.6 | 0 | 0 | 0 | 1605.2
2020-03-09 | 22:00 | 1551.2 | 549.9 | 752.1 | 181.3 | 0 | 63.8 | 0 | 0 | 4.1 | 0 | 0 | 0 | 1551.2
2020-03-09 | 23:00 | 1474.4 | 549.9 | 674.3 | 181.3 | 0 | 63.8 | 0 | 0 | 5.1 | 0 | 0 | 0 | 1474.4
2020-03-10 | 0:00 | 1387.6 | 549.9 | 587.3 | 181.3 | 0 | 63.8 | 0 | 0 | 5.3 | 0 | 0 | 0 | 1387.6
2020-03-10 | 1:00 | 1363.3 | 549.9 | 562.9 | 181.3 | 0 | 63.8 | 0 | 0 | 5.4 | 0 | 0 | 0 | 1363.3
2020-03-10 | 2:00 | 1403.2 | 549.9 | 601 | 181.3 | 0 | 63.8 | 0 | 0 | 7.2 | 0 | 0 | 0 | 1403.2
2020-03-10 | 3:00 | 1425.3 | 549.9 | 622.9 | 181.3 | 0 | 63.8 | 0 | 0 | 7.4 | 0 | 0 | 0 | 1425.3
2020-03-10 | 4:00 | 1409.9 | 549.9 | 606.5 | 181.3 | 0 | 63.8 | 0 | 0 | 8.4 | 0 | 0 | 0 | 1409.9
2020-03-10 | 5:00 | 1386.8 | 549.9 | 583.2 | 181.3 | 0 | 63.8 | 0 | 0 | 8.6 | 0 | 0 | 0 | 1386.8
2020-03-10 | 6:00 | 1462.5 | 549.9 | 673.3 | 146.1 | 0 | 63.8 | 20.9 | 0 | 8.5 | 0 | 0 | 0 | 1462.5
2020-03-10 | 7:00 | 1616 | 549.9 | 839.9 | 105.9 | 0 | 63.8 | 48.4 | 0 | 8.1 | 0 | 0 | 0 | 1616
2020-03-10 | 8:00 | 1826.8 | 549.9 | 1054.6 | 91.3 | 0 | 63.8 | 59.4 | 0 | 7.8 | 0 | 0 | 0 | 1826.8
2020-03-10 | 9:00 | 1954.3 | 549.9 | 1173.2 | 88.4 | 0 | 63.8 | 70.8 | 0 | 8.2 | 0 | 0 | 0 | 1954.3
2020-03-10 | 10:00 | 1965.1 | 549.9 | 1183.9 | 88.4 | 0 | 63.8 | 70.7 | 0 | 8.4 | 0 | 0 | 0 | 1965.1
2020-03-10 | 11:00 | 1963.3 | 549.9 | 1188.2 | 88.4 | 0 | 63.8 | 64.4 | 0 | 8.6 | 0 | 0 | 0 | 1963.3
2020-03-10 | 12:00 | 1840.4 | 549.9 | 1066 | 88.4 | 0 | 63.8 | 63.4 | 0 | 8.9 | 0 | 0 | 0 | 1840.4
2020-03-10 | 13:00 | 1898.3 | 549.9 | 1062.7 | 91.3 | 0 | 63.8 | 121.2 | 0 | 9.4 | 0 | 0 | 0 | 1898.3
2020-03-10 | 14:00 | 1876 | 549.9 | 965.6 | 105.9 | 0 | 63.8 | 183.3 | 0 | 7.5 | 0 | 0 | 0 | 1876
2020-03-10 | 15:00 | 1853.4 | 549.9 | 948.5 | 146.1 | 0 | 63.8 | 138.4 | 0 | 6.7 | 0 | 0 | 0 | 1853.4
2020-03-10 | 16:00 | 1851.4 | 549.9 | 976 | 181.3 | 0 | 63.8 | 72.6 | 0 | 7.8 | 0 | 0 | 0 | 1851.4
2020-03-10 | 17:00 | 1829.8 | 549.9 | 990.6 | 181.3 | 0 | 63.8 | 35.5 | 0 | 8.7 | 0 | 0 | 0 | 1829.8
2020-03-10 | 18:00 | 1812.4 | 549.9 | 990.4 | 181.3 | 0 | 63.8 | 19 | 0 | 8 | 0 | 0 | 0 | 1812.4
2020-03-10 | 19:00 | 1727.7 | 549.9 | 923.9 | 181.3 | 0 | 63.8 | 0 | 0 | 8.8 | 0 | 0 | 0 | 1727.7
2020-03-10 | 20:00 | 1660.3 | 549.9 | 858.9 | 181.3 | 0 | 63.8 | 0 | 0 | 6.4 | 0 | 0 | 0 | 1660.3
2020-03-10 | 21:00 | 1596.8 | 549.9 | 793.3 | 181.3 | 0 | 63.8 | 0 | 0 | 8.5 | 0 | 0 | 0 | 1596.8
2020-03-10 | 22:00 | 1527.2 | 549.9 | 724.8 | 181.3 | 0 | 63.8 | 0 | 0 | 7.4 | 0 | 0 | 0 | 1527.2
2020-03-10 | 23:00 | 1464.4 | 549.9 | 663 | 181.3 | 0 | 63.8 | 0 | 0 | 6.4 | 0 | 0 | 0 | 1464.4
2020-03-11 | 0:00 | 1372 | 549.9 | 569.7 | 181.3 | 0 | 63.8 | 0 | 0 | 7.3 | 0 | 0 | 0 | 1372
2020-03-11 | 1:00 | 1351 | 549.9 | 547.4 | 181.3 | 0 | 63.8 | 0 | 0 | 8.6 | 0 | 0 | 0 | 1351
2020-03-11 | 2:00 | 1399 | 549.9 | 596.7 | 181.3 | 0 | 63.8 | 0 | 0 | 7.3 | 0 | 0 | 0 | 1399
2020-03-11 | 3:00 | 1431.4 | 549.9 | 628.5 | 181.3 | 0 | 63.8 | 0 | 0 | 7.9 | 0 | 0 | 0 | 1431.4
2020-03-11 | 4:00 | 1416.8 | 549.9 | 615.1 | 181.3 | 0 | 63.8 | 0 | 0 | 6.7 | 0 | 0 | 0 | 1416.8
2020-03-11 | 5:00 | 1399.5 | 549.9 | 598 | 181.3 | 0 | 63.8 | 0 | 0 | 6.5 | 0 | 0 | 0 | 1399.5
2020-03-11 | 6:00 | 1480.8 | 549.9 | 684.9 | 146.1 | 0 | 63.8 | 29.6 | 0 | 6.5 | 0 | 0 | 0 | 1480.8
2020-03-11 | 7:00 | 1590.2 | 549.9 | 753.4 | 105.9 | 0 | 63.8 | 111.1 | 0 | 6.1 | 0 | 0 | 0 | 1590.2
2020-03-11 | 8:00 | 1754.8 | 549.9 | 845.4 | 91.3 | 0 | 63.8 | 199.3 | 0 | 5.1 | 0 | 0 | 0 | 1754.8
2020-03-11 | 9:00 | 1837.4 | 549.9 | 879.1 | 88.4 | 0 | 63.8 | 250.7 | 0 | 5.5 | 0 | 0 | 0 | 1837.4
2020-03-11 | 10:00 | 1829 | 549.9 | 850.5 | 88.4 | 0 | 63.8 | 270.2 | 0 | 6.2 | 0 | 0 | 0 | 1829
2020-03-11 | 11:00 | 1826.9 | 549.9 | 817 | 88.4 | 0 | 63.8 | 299.7 | 0 | 8.1 | 0 | 0 | 0 | 1826.9
2020-03-11 | 12:00 | 1731.8 | 549.9 | 696.5 | 88.4 | 0 | 63.8 | 325 | 0 | 8.2 | 0 | 0 | 0 | 1731.8
2020-03-11 | 13:00 | 1808.4 | 549.9 | 750.7 | 91.3 | 0 | 63.8 | 344.1 | 0 | 8.6 | 0 | 0 | 0 | 1808.4
2020-03-11 | 14:00 | 1795.5 | 549.9 | 760.3 | 105.9 | 0 | 63.8 | 306.5 | 0 | 9.1 | 0 | 0 | 0 | 1795.5
2020-03-11 | 15:00 | 1793.1 | 549.9 | 796.4 | 146.1 | 0 | 63.8 | 227.7 | 0 | 9.2 | 0 | 0 | 0 | 1793.1
2020-03-11 | 16:00 | 1817 | 549.9 | 875.8 | 181.3 | 0 | 63.8 | 136.9 | 0 | 9.3 | 0 | 0 | 0 | 1817
2020-03-11 | 17:00 | 1809.6 | 549.9 | 954.3 | 181.3 | 0 | 63.8 | 51.4 | 0 | 8.9 | 0 | 0 | 0 | 1809.6
2020-03-11 | 18:00 | 1847.2 | 549.9 | 1025.2 | 181.3 | 0 | 63.8 | 19 | 0 | 8 | 0 | 0 | 0 | 1847.2
2020-03-11 | 19:00 | 1797 | 549.9 | 994.6 | 181.3 | 0 | 63.8 | 0 | 0 | 7.4 | 0 | 0 | 0 | 1797
2020-03-11 | 20:00 | 1742.5 | 549.9 | 938.9 | 181.3 | 0 | 63.8 | 0 | 0 | 8.6 | 0 | 0 | 0 | 1742.5
2020-03-11 | 21:00 | 1678.2 | 549.9 | 875.8 | 181.3 | 0 | 63.8 | 0 | 0 | 7.4 | 0 | 0 | 0 | 1678.2
2020-03-11 | 22:00 | 1612.6 | 549.9 | 811.4 | 181.3 | 0 | 63.8 | 0 | 0 | 6.2 | 0 | 0 | 0 | 1612.6
2020-03-11 | 23:00 | 1534.3 | 549.9 | 733.4 | 181.3 | 0 | 63.8 | 0 | 0 | 5.9 | 0 | 0 | 0 | 1534.3
2020-03-12 | 0:00 | 1441 | 549.9 | 640.3 | 181.3 | 0 | 63.8 | 0 | 0 | 5.7 | 0 | 0 | 0 | 1441
2020-03-12 | 1:00 | 1413.3 | 549.9 | 612.8 | 181.3 | 0 | 63.8 | 0 | 0 | 5.5 | 0 | 0 | 0 | 1413.3
2020-03-12 | 2:00 | 1456.3 | 549.9 | 656.2 | 181.3 | 0 | 63.8 | 0 | 0 | 5.1 | 0 | 0 | 0 | 1456.3
2020-03-12 | 3:00 | 1478.9 | 549.9 | 679.8 | 181.3 | 0 | 63.8 | 0 | 0 | 4.1 | 0 | 0 | 0 | 1478.9
2020-03-12 | 4:00 | 1484.2 | 549.9 | 684.7 | 181.3 | 0 | 63.8 | 0 | 0 | 4.5 | 0 | 0 | 0 | 1484.2
2020-03-12 | 5:00 | 1483.7 | 549.9 | 684.6 | 181.3 | 0 | 63.8 | 0 | 0 | 4.1 | 0 | 0 | 0 | 1483.7
2020-03-12 | 6:00 | 1589.9 | 549.9 | 793.9 | 146.1 | 0 | 63.8 | 32.1 | 0 | 4.1 | 0 | 0 | 0 | 1589.9
2020-03-12 | 7:00 | 1699.2 | 549.9 | 840.6 | 105.9 | 0 | 63.8 | 135.4 | 0 | 3.6 | 0 | 0 | 0 | 1699.2
2020-03-12 | 8:00 | 1846 | 549.9 | 860.1 | 91.3 | 0 | 63.8 | 277.3 | 0 | 3.6 | 0 | 0 | 0 | 1846
2020-03-12 | 9:00 | 1919.7 | 549.9 | 813.3 | 88.4 | 0 | 63.8 | 400.6 | 0 | 3.7 | 0 | 0 | 0 | 1919.7
2020-03-12 | 10:00 | 1902.2 | 549.9 | 706.5 | 88.4 | 0 | 63.8 | 489.8 | 0 | 3.8 | 0 | 0 | 0 | 1902.2
2020-03-12 | 11:00 | 1887.7 | 549.9 | 643.4 | 88.4 | 0 | 63.8 | 538.3 | 0 | 3.9 | 0 | 0 | 0 | 1887.7
2020-03-12 | 12:00 | 1770.7 | 549.9 | 520.3 | 88.4 | 0 | 63.8 | 544.3 | 0 | 4 | 0 | 0 | 0 | 1770.7
2020-03-12 | 13:00 | 1821.1 | 549.9 | 598.1 | 91.3 | 0 | 63.8 | 514.1 | 0 | 3.9 | 0 | 0 | 0 | 1821.1
2020-03-12 | 14:00 | 1788.3 | 549.9 | 623.9 | 105.9 | 0 | 63.8 | 441 | 0 | 3.8 | 0 | 0 | 0 | 1788.3
2020-03-12 | 15:00 | 1757.7 | 549.9 | 663.2 | 146.1 | 0 | 63.8 | 331.3 | 0 | 3.4 | 0 | 0 | 0 | 1757.7
2020-03-12 | 16:00 | 1780.7 | 549.9 | 786.1 | 181.3 | 0 | 63.8 | 196.5 | 0 | 3.1 | 0 | 0 | 0 | 1780.7
2020-03-12 | 17:00 | 1780.9 | 549.9 | 916.1 | 181.3 | 0 | 63.8 | 67.1 | 0 | 2.7 | 0 | 0 | 0 | 1780.9
2020-03-12 | 18:00 | 1841.4 | 549.9 | 1024.8 | 181.3 | 0 | 63.8 | 19 | 0 | 2.6 | 0 | 0 | 0 | 1841.4
2020-03-12 | 19:00 | 1802.8 | 549.9 | 1004.1 | 181.3 | 0 | 63.8 | 0 | 0 | 3.7 | 0 | 0 | 0 | 1802.8
2020-03-12 | 20:00 | 1749.6 | 549.9 | 949.3 | 181.3 | 0 | 63.8 | 0 | 0 | 5.3 | 0 | 0 | 0 | 1749.6
2020-03-12 | 21:00 | 1689.7 | 549.9 | 888.8 | 181.3 | 0 | 63.8 | 0 | 0 | 5.9 | 0 | 0 | 0 | 1689.7
2020-03-12 | 22:00 | 1619.7 | 549.9 | 819.3 | 181.3 | 0 | 63.8 | 0 | 0 | 5.4 | 0 | 0 | 0 | 1619.7
2020-03-12 | 23:00 | 1546.9 | 549.9 | 746.6 | 181.3 | 0 | 63.8 | 0 | 0 | 5.3 | 0 | 0 | 0 | 1546.9
2020-03-13 | 0:00 | 1452.4 | 549.9 | 653 | 181.3 | 0 | 63.8 | 0 | 0 | 4.4 | 0 | 0 | 0 | 1452.4
2020-03-13 | 1:00 | 1430.3 | 549.9 | 632.4 | 181.3 | 0 | 63.8 | 0 | 0 | 2.9 | 0 | 0 | 0 | 1430.3
2020-03-13 | 2:00 | 1471.5 | 549.9 | 673.8 | 181.3 | 0 | 63.8 | 0 | 0 | 2.7 | 0 | 0 | 0 | 1471.5
2020-03-13 | 3:00 | 1497.5 | 549.9 | 699.9 | 181.3 | 0 | 63.8 | 0 | 0 | 2.6 | 0 | 0 | 0 | 1497.5
2020-03-13 | 4:00 | 1489 | 549.9 | 691.3 | 181.3 | 0 | 63.8 | 0 | 0 | 2.7 | 0 | 0 | 0 | 1489
2020-03-13 | 5:00 | 1487.7 | 549.9 | 690.1 | 181.3 | 0 | 63.8 | 0 | 0 | 2.6 | 0 | 0 | 0 | 1487.7
2020-03-13 | 6:00 | 1593.4 | 549.9 | 799 | 146.1 | 0 | 63.8 | 32 | 0 | 2.6 | 0 | 0 | 0 | 1593.4
2020-03-13 | 7:00 | 1690.1 | 549.9 | 860 | 105.9 | 0 | 63.8 | 107.6 | 0 | 2.9 | 0 | 0 | 0 | 1690.1
2020-03-13 | 8:00 | 1839.3 | 549.9 | 911 | 91.3 | 0 | 63.8 | 220.1 | 0 | 3.2 | 0 | 0 | 0 | 1839.3
2020-03-13 | 9:00 | 1902.3 | 549.9 | 894.3 | 88.4 | 0 | 63.8 | 302.5 | 0 | 3.4 | 0 | 0 | 0 | 1902.3
2020-03-13 | 10:00 | 1855 | 549.9 | 743.9 | 88.4 | 0 | 63.8 | 405.2 | 0 | 3.8 | 0 | 0 | 0 | 1855
2020-03-13 | 11:00 | 1825.4 | 549.9 | 674 | 88.4 | 0 | 63.8 | 445.9 | 0 | 3.4 | 0 | 0 | 0 | 1825.4
2020-03-13 | 12:00 | 1724 | 549.9 | 664.7 | 88.4 | 0 | 63.8 | 354.1 | 0 | 3.1 | 0 | 0 | 0 | 1724
2020-03-13 | 13:00 | 1765.8 | 549.9 | 733.1 | 91.3 | 0 | 63.8 | 324.4 | 0 | 3.3 | 0 | 0 | 0 | 1765.8
2020-03-13 | 14:00 | 1753 | 549.9 | 728.7 | 105.9 | 0 | 63.8 | 301 | 0 | 3.7 | 0 | 0 | 0 | 1753
2020-03-13 | 15:00 | 1725.9 | 549.9 | 677.4 | 146.1 | 0 | 63.8 | 285.1 | 0 | 3.6 | 0 | 0 | 0 | 1725.9
2020-03-13 | 16:00 | 1753 | 549.9 | 761.8 | 181.3 | 0 | 63.8 | 192.9 | 0 | 3.3 | 0 | 0 | 0 | 1753
2020-03-13 | 17:00 | 1736.4 | 549.9 | 871.4 | 181.3 | 0 | 63.8 | 67 | 0 | 3 | 0 | 0 | 0 | 1736.4
2020-03-13 | 18:00 | 1783.2 | 549.9 | 966.2 | 181.3 | 0 | 63.8 | 19.1 | 0 | 2.9 | 0 | 0 | 0 | 1783.2
2020-03-13 | 19:00 | 1747.1 | 549.9 | 949 | 181.3 | 0 | 63.8 | 0 | 0 | 3.1 | 0 | 0 | 0 | 1747.1
2020-03-13 | 20:00 | 1695.1 | 549.9 | 896.5 | 181.3 | 0 | 63.8 | 0 | 0 | 3.6 | 0 | 0 | 0 | 1695.1
2020-03-13 | 21:00 | 1638.7 | 549.9 | 840.5 | 181.3 | 0 | 63.8 | 0 | 0 | 3.2 | 0 | 0 | 0 | 1638.7
2020-03-13 | 22:00 | 1585.6 | 549.9 | 787.7 | 181.3 | 0 | 63.8 | 0 | 0 | 2.9 | 0 | 0 | 0 | 1585.6
2020-03-13 | 23:00 | 1524.4 | 549.9 | 726.7 | 181.3 | 0 | 63.8 | 0 | 0 | 2.7 | 0 | 0 | 0 | 1524.4
2020-03-14 | 0:00 | 1424.6 | 549.9 | 627 | 181.3 | 0 | 63.8 | 0 | 0 | 2.6 | 0 | 0 | 0 | 1424.6
2020-03-14 | 1:00 | 1394.8 | 549.9 | 597.2 | 181.3 | 0 | 63.8 | 0 | 0 | 2.6 | 0 | 0 | 0 | 1394.8
2020-03-14 | 2:00 | 1430.8 | 549.9 | 633.2 | 181.3 | 0 | 63.8 | 0 | 0 | 2.6 | 0 | 0 | 0 | 1430.8
2020-03-14 | 3:00 | 1449.5 | 549.9 | 651.6 | 181.3 | 0 | 63.8 | 0 | 0 | 2.9 | 0 | 0 | 0 | 1449.5
2020-03-14 | 4:00 | 1425.9 | 549.9 | 627.9 | 181.3 | 0 | 63.8 | 0 | 0 | 3 | 0 | 0 | 0 | 1425.9
2020-03-14 | 5:00 | 1377.9 | 549.9 | 580 | 181.3 | 0 | 63.8 | 0 | 0 | 2.9 | 0 | 0 | 0 | 1377.9
2020-03-14 | 6:00 | 1407.6 | 549.9 | 619.5 | 146.1 | 0 | 63.8 | 25.2 | 0 | 3.1 | 0 | 0 | 0 | 1407.6
2020-03-14 | 7:00 | 1510 | 549.9 | 729.8 | 105.9 | 0 | 63.8 | 57 | 0 | 3.6 | 0 | 0 | 0 | 1510
2020-03-14 | 8:00 | 1669.4 | 549.9 | 884.7 | 91.3 | 0 | 63.8 | 76.1 | 0 | 3.6 | 0 | 0 | 0 | 1669.4
2020-03-14 | 9:00 | 1765.1 | 549.9 | 978.1 | 88.4 | 0 | 63.8 | 82 | 0 | 2.9 | 0 | 0 | 0 | 1765.1
2020-03-14 | 10:00 | 1761.4 | 549.9 | 944.6 | 88.4 | 0 | 63.8 | 111.7 | 0 | 3 | 0 | 0 | 0 | 1761.4
2020-03-14 | 11:00 | 1732.7 | 549.9 | 876.7 | 88.4 | 0 | 63.8 | 150.5 | 0 | 3.4 | 0 | 0 | 0 | 1732.7
2020-03-14 | 12:00 | 1675.4 | 549.9 | 810.9 | 88.4 | 0 | 63.8 | 159.1 | 0 | 3.3 | 0 | 0 | 0 | 1675.4
2020-03-14 | 13:00 | 1693.8 | 549.9 | 838.6 | 91.3 | 0 | 63.8 | 146.5 | 0 | 3.7 | 0 | 0 | 0 | 1693.8
2020-03-14 | 14:00 | 1657.1 | 549.9 | 800.6 | 105.9 | 0 | 63.8 | 133.7 | 0 | 3.2 | 0 | 0 | 0 | 1657.1
2020-03-14 | 15:00 | 1664.5 | 549.9 | 783.4 | 146.1 | 0 | 63.8 | 117.6 | 0 | 3.7 | 0 | 0 | 0 | 1664.5
2020-03-14 | 16:00 | 1693.2 | 549.9 | 803.9 | 181.3 | 0 | 63.8 | 90.6 | 0 | 3.7 | 0 | 0 | 0 | 1693.2
2020-03-14 | 17:00 | 1722.7 | 549.9 | 877.8 | 181.3 | 0 | 63.8 | 46.1 | 0 | 3.8 | 0 | 0 | 0 | 1722.7
2020-03-14 | 18:00 | 1777.1 | 549.9 | 957.6 | 181.3 | 0 | 63.8 | 19.1 | 0 | 5.4 | 0 | 0 | 0 | 1777.1
2020-03-14 | 19:00 | 1738.8 | 549.9 | 938.8 | 181.3 | 0 | 63.8 | 0 | 0 | 5 | 0 | 0 | 0 | 1738.8
2020-03-14 | 20:00 | 1688.7 | 549.9 | 888.6 | 181.3 | 0 | 63.8 | 0 | 0 | 5.1 | 0 | 0 | 0 | 1688.7
2020-03-14 | 21:00 | 1623.5 | 549.9 | 824.8 | 181.3 | 0 | 63.8 | 0 | 0 | 3.7 | 0 | 0 | 0 | 1623.5
2020-03-14 | 22:00 | 1563.9 | 549.9 | 765.9 | 181.3 | 0 | 63.8 | 0 | 0 | 3 | 0 | 0 | 0 | 1563.9
2020-03-14 | 23:00 | 1495.3 | 549.9 | 696 | 181.3 | 0 | 63.8 | 0 | 0 | 4.3 | 0 | 0 | 0 | 1495.3
2020-03-15 | 0:00 | 1408.7 | 549.9 | 610.1 | 181.3 | 0 | 63.8 | 0 | 0 | 3.6 | 0 | 0 | 0 | 1408.7
2020-03-15 | 1:00 | 1374.4 | 549.9 | 575.7 | 181.3 | 0 | 63.8 | 0 | 0 | 3.7 | 0 | 0 | 0 | 1374.4
2020-03-15 | 2:00 | 1404.8 | 549.9 | 606.4 | 181.3 | 0 | 63.8 | 0 | 0 | 3.4 | 0 | 0 | 0 | 1404.8
2020-03-15 | 3:00 | 1432.6 | 549.9 | 633.1 | 181.3 | 0 | 63.8 | 0 | 0 | 4.5 | 0 | 0 | 0 | 1432.6
2020-03-15 | 4:00 | 1395.5 | 549.9 | 596.2 | 181.3 | 0 | 63.8 | 0 | 0 | 4.3 | 0 | 0 | 0 | 1395.5
2020-03-15 | 5:00 | 1353.3 | 549.9 | 554.6 | 181.3 | 0 | 63.8 | 0 | 0 | 3.7 | 0 | 0 | 0 | 1353.3
2020-03-15 | 6:00 | 1367 | 549.9 | 566.6 | 146.1 | 0 | 63.8 | 37.2 | 0 | 3.4 | 0 | 0 | 0 | 1367
2020-03-15 | 7:00 | 1404.3 | 549.9 | 545.2 | 105.9 | 0 | 63.8 | 136.1 | 0 | 3.4 | 0 | 0 | 0 | 1404.3
2020-03-15 | 8:00 | 1474.9 | 549.9 | 510.4 | 91.3 | 0 | 63.8 | 256.1 | 0 | 3.4 | 0 | 0 | 0 | 1474.9
2020-03-15 | 9:00 | 1535 | 549.9 | 472.3 | 88.4 | 0 | 63.8 | 356.9 | 0 | 3.7 | 0 | 0 | 0 | 1535
2020-03-15 | 10:00 | 1544.4 | 549.9 | 440.7 | 88.4 | 0 | 63.8 | 398 | 0 | 3.6 | 0 | 0 | 0 | 1544.4
2020-03-15 | 11:00 | 1532.5 | 549.9 | 437 | 88.4 | 0 | 63.8 | 389.6 | 0 | 3.8 | 0 | 0 | 0 | 1532.5
2020-03-15 | 12:00 | 1515.7 | 549.9 | 486.1 | 88.4 | 0 | 63.8 | 323.5 | 0 | 4 | 0 | 0 | 0 | 1515.7
2020-03-15 | 13:00 | 1492.6 | 549.9 | 498.5 | 91.3 | 0 | 63.8 | 282.7 | 0 | 6.4 | 0 | 0 | 0 | 1492.6
2020-03-15 | 14:00 | 1498.4 | 549.9 | 481.2 | 105.9 | 0 | 63.8 | 290.9 | 0 | 6.7 | 0 | 0 | 0 | 1498.4
2020-03-15 | 15:00 | 1517.7 | 549.9 | 521.3 | 146.1 | 0 | 63.8 | 229.9 | 0 | 6.7 | 0 | 0 | 0 | 1517.7
2020-03-15 | 16:00 | 1570.1 | 549.9 | 639.5 | 181.3 | 0 | 63.8 | 130.3 | 0 | 5.3 | 0 | 0 | 0 | 1570.1
2020-03-15 | 17:00 | 1671.8 | 549.9 | 815.8 | 181.3 | 0 | 63.8 | 53.9 | 0 | 7.1 | 0 | 0 | 0 | 1671.8
2020-03-15 | 18:00 | 1773 | 549.9 | 951.8 | 181.3 | 0 | 63.8 | 19.1 | 0 | 7.1 | 0 | 0 | 0 | 1773
2020-03-15 | 19:00 | 1759.9 | 549.9 | 959.4 | 181.3 | 0 | 63.8 | 0 | 0 | 5.5 | 0 | 0 | 0 | 1759.9
2020-03-15 | 20:00 | 1725.7 | 549.9 | 927.3 | 181.3 | 0 | 63.8 | 0 | 0 | 3.4 | 0 | 0 | 0 | 1725.7
2020-03-15 | 21:00 | 1661 | 549.9 | 862.7 | 181.3 | 0 | 63.8 | 0 | 0 | 3.3 | 0 | 0 | 0 | 1661
2020-03-15 | 22:00 | 1561.8 | 549.9 | 759.3 | 181.3 | 0 | 63.8 | 0 | 0 | 7.5 | 0 | 0 | 0 | 1561.8
2020-03-15 | 23:00 | 1487.1 | 549.9 | 686.8 | 181.3 | 0 | 63.8 | 0 | 0 | 5.3 | 0 | 0 | 0 | 1487.1
2020-03-16 | 0:00 | 1415 | 549.9 | 612.6 | 181.3 | 0 | 63.8 | 0 | 0 | 7.4 | 0 | 0 | 0 | 1415
2020-03-16 | 1:00 | 1402.6 | 549.9 | 600.5 | 181.3 | 0 | 63.8 | 0 | 0 | 7.1 | 0 | 0 | 0 | 1402.6
2020-03-16 | 2:00 | 1435.5 | 549.9 | 631.9 | 181.3 | 0 | 63.8 | 0 | 0 | 8.6 | 0 | 0 | 0 | 1435.5
2020-03-16 | 3:00 | 1454.6 | 549.9 | 651 | 181.3 | 0 | 63.8 | 0 | 0 | 8.6 | 0 | 0 | 0 | 1454.6
2020-03-16 | 4:00 | 1445.1 | 549.9 | 641.9 | 181.3 | 0 | 63.8 | 0 | 0 | 8.2 | 0 | 0 | 0 | 1445.1
2020-03-16 | 5:00 | 1465.9 | 549.9 | 662.4 | 181.3 | 0 | 63.8 | 0 | 0 | 8.5 | 0 | 0 | 0 | 1465.9
2020-03-16 | 6:00 | 1621.2 | 549.9 | 818.2 | 146.1 | 0 | 63.8 | 35.2 | 0 | 8 | 0 | 0 | 0 | 1621.2
2020-03-16 | 7:00 | 1802.7 | 549.9 | 964 | 105.9 | 0 | 63.8 | 110.5 | 0 | 8.6 | 0 | 0 | 0 | 1802.7
2020-03-16 | 8:00 | 2035.5 | 549.9 | 1158.2 | 91.3 | 0 | 63.8 | 163.1 | 0 | 9.2 | 0 | 0 | 0 | 2035.5
2020-03-16 | 9:00 | 2157.7 | 549.9 | 1272.9 | 88.4 | 0 | 63.8 | 173.1 | 0 | 9.6 | 0 | 0 | 0 | 2157.7
2020-03-16 | 10:00 | 2153.9 | 549.9 | 1208.5 | 88.4 | 0 | 63.8 | 234 | 0 | 9.3 | 0 | 0 | 0 | 2153.9
2020-03-16 | 11:00 | 2126.2 | 549.9 | 1130.4 | 88.4 | 0 | 63.8 | 284.6 | 0 | 9.1 | 0 | 0 | 0 | 2126.2
2020-03-16 | 12:00 | 2000.3 | 549.9 | 953.9 | 88.4 | 0 | 63.8 | 336.5 | 0 | 7.8 | 0 | 0 | 0 | 2000.3
2020-03-16 | 13:00 | 2053.2 | 549.9 | 1014.5 | 91.3 | 0 | 63.8 | 327.8 | 0 | 5.9 | 0 | 0 | 0 | 2053.2
2020-03-16 | 14:00 | 2041 | 549.9 | 1005.2 | 105.9 | 0 | 63.8 | 308.8 | 0 | 7.4 | 0 | 0 | 0 | 2041
2020-03-16 | 15:00 | 2031.7 | 549.9 | 1015.9 | 146.1 | 0 | 63.8 | 246.6 | 0 | 9.4 | 0 | 0 | 0 | 2031.7
2020-03-16 | 16:00 | 2049.3 | 549.9 | 1086.4 | 181.3 | 0 | 63.8 | 158.4 | 0 | 9.5 | 0 | 0 | 0 | 2049.3
2020-03-16 | 17:00 | 2045.2 | 549.9 | 1178.8 | 181.3 | 0 | 63.8 | 63.9 | 0 | 7.5 | 0 | 0 | 0 | 2045.2
2020-03-16 | 18:00 | 2095.4 | 549.9 | 1275.3 | 181.3 | 0 | 63.8 | 19.1 | 0 | 6 | 0 | 0 | 0 | 2095.4
2020-03-16 | 19:00 | 2051.7 | 549.9 | 1251.7 | 181.3 | 0 | 63.8 | 0 | 0 | 5 | 0 | 0 | 0 | 2051.7
2020-03-16 | 20:00 | 1985.2 | 549.9 | 1185.8 | 181.3 | 0 | 63.8 | 0 | 0 | 4.4 | 0 | 0 | 0 | 1985.2
2020-03-16 | 21:00 | 1912.2 | 549.9 | 1113.5 | 181.3 | 0 | 63.8 | 0 | 0 | 3.7 | 0 | 0 | 0 | 1912.2
2020-03-16 | 22:00 | 1827.3 | 549.9 | 1029 | 181.3 | 0 | 63.8 | 0 | 0 | 3.3 | 0 | 0 | 0 | 1827.3
2020-03-16 | 23:00 | 1747.4 | 549.9 | 949.2 | 181.3 | 0 | 63.8 | 0 | 0 | 3.2 | 0 | 0 | 0 | 1747.4
2020-03-17 | 0:00 | 1651.5 | 549.9 | 853.5 | 181.3 | 0 | 63.8 | 0 | 0 | 3 | 0 | 0 | 0 | 1651.5
2020-03-17 | 1:00 | 1611.7 | 549.9 | 813.7 | 181.3 | 0 | 63.8 | 0 | 0 | 3 | 0 | 0 | 0 | 1611.7
2020-03-17 | 2:00 | 1632.4 | 549.9 | 834.7 | 181.3 | 0 | 63.8 | 0 | 0 | 2.7 | 0 | 0 | 0 | 1632.4
2020-03-17 | 3:00 | 1632.9 | 549.9 | 835.3 | 181.3 | 0 | 63.8 | 0 | 0 | 2.6 | 0 | 0 | 0 | 1632.9
2020-03-17 | 4:00 | 1616.6 | 549.9 | 819 | 181.3 | 0 | 63.8 | 0 | 0 | 2.6 | 0 | 0 | 0 | 1616.6
2020-03-17 | 5:00 | 1627.5 | 549.9 | 829.9 | 181.3 | 0 | 63.8 | 0 | 0 | 2.6 | 0 | 0 | 0 | 1627.5
2020-03-17 | 6:00 | 1781.9 | 549.9 | 980.1 | 146.1 | 0 | 63.8 | 39.4 | 0 | 2.6 | 0 | 0 | 0 | 1781.9
2020-03-17 | 7:00 | 1931 | 549.9 | 1064.2 | 105.9 | 0 | 63.8 | 144.3 | 0 | 2.9 | 0 | 0 | 0 | 1931
2020-03-17 | 8:00 | 2083.9 | 549.9 | 1106.3 | 91.3 | 0 | 63.8 | 269.4 | 0 | 3.2 | 0 | 0 | 0 | 2083.9
2020-03-17 | 9:00 | 2143.3 | 549.9 | 1060.6 | 88.4 | 0 | 63.8 | 377 | 0 | 3.6 | 0 | 0 | 0 | 2143.3
2020-03-17 | 10:00 | 2110.6 | 549.9 | 943.6 | 88.4 | 0 | 63.8 | 460.9 | 0 | 4 | 0 | 0 | 0 | 2110.6
2020-03-17 | 11:00 | 2058.8 | 549.9 | 862.8 | 88.4 | 0 | 63.8 | 489.6 | 0 | 4.3 | 0 | 0 | 0 | 2058.8
2020-03-17 | 12:00 | 1942.8 | 549.9 | 714 | 88.4 | 0 | 63.8 | 522.2 | 0 | 4.5 | 0 | 0 | 0 | 1942.8
2020-03-17 | 13:00 | 1971.9 | 549.9 | 750.3 | 91.3 | 0 | 63.8 | 511.4 | 0 | 5.2 | 0 | 0 | 0 | 1971.9
2020-03-17 | 14:00 | 1923.6 | 549.9 | 755.1 | 105.9 | 0 | 63.8 | 443.5 | 0 | 5.4 | 0 | 0 | 0 | 1923.6
2020-03-17 | 15:00 | 1884.1 | 549.9 | 781.8 | 146.1 | 0 | 63.8 | 337 | 0 | 5.5 | 0 | 0 | 0 | 1884.1
2020-03-17 | 16:00 | 1891.1 | 549.9 | 886.2 | 181.3 | 0 | 63.8 | 204.1 | 0 | 5.8 | 0 | 0 | 0 | 1891.1
2020-03-17 | 17:00 | 1891.3 | 549.9 | 1017.3 | 181.3 | 0 | 63.8 | 73.9 | 0 | 5.1 | 0 | 0 | 0 | 1891.3
2020-03-17 | 18:00 | 1940.3 | 549.9 | 1122.1 | 181.3 | 0 | 63.8 | 19.3 | 0 | 3.9 | 0 | 0 | 0 | 1940.3
2020-03-17 | 19:00 | 1887.7 | 549.9 | 1089.3 | 181.3 | 0 | 63.8 | 0 | 0 | 3.4 | 0 | 0 | 0 | 1887.7
2020-03-17 | 20:00 | 1823.5 | 549.9 | 1025.3 | 181.3 | 0 | 63.8 | 0 | 0 | 3.2 | 0 | 0 | 0 | 1823.5
2020-03-17 | 21:00 | 1755.3 | 549.9 | 957 | 181.3 | 0 | 63.8 | 0 | 0 | 3.3 | 0 | 0 | 0 | 1755.3
2020-03-17 | 22:00 | 1673.9 | 549.9 | 875.2 | 181.3 | 0 | 63.8 | 0 | 0 | 3.7 | 0 | 0 | 0 | 1673.9
2020-03-17 | 23:00 | 1591.9 | 549.9 | 793.3 | 181.3 | 0 | 63.8 | 0 | 0 | 3.6 | 0 | 0 | 0 | 1591.9
2020-03-18 | 0:00 | 1480.7 | 549.9 | 681.8 | 181.3 | 0 | 63.8 | 0 | 0 | 3.9 | 0 | 0 | 0 | 1480.7
2020-03-18 | 1:00 | 1447.8 | 549.9 | 649.1 | 181.3 | 0 | 63.8 | 0 | 0 | 3.7 | 0 | 0 | 0 | 1447.8
2020-03-18 | 2:00 | 1481.5 | 549.9 | 681.8 | 181.3 | 0 | 63.8 | 0 | 0 | 4.7 | 0 | 0 | 0 | 1481.5
2020-03-18 | 3:00 | 1500.3 | 549.9 | 699.9 | 181.3 | 0 | 63.8 | 0 | 0 | 5.4 | 0 | 0 | 0 | 1500.3
2020-03-18 | 4:00 | 1484.2 | 549.9 | 683.4 | 181.3 | 0 | 63.8 | 0 | 0 | 5.8 | 0 | 0 | 0 | 1484.2
2020-03-18 | 5:00 | 1472.6 | 549.9 | 671.4 | 181.3 | 0 | 63.8 | 0 | 0 | 6.2 | 0 | 0 | 0 | 1472.6
2020-03-18 | 6:00 | 1587.1 | 549.9 | 786.6 | 146.1 | 0 | 63.8 | 35.6 | 0 | 5.1 | 0 | 0 | 0 | 1587.1
2020-03-18 | 7:00 | 1719.5 | 549.9 | 896.6 | 105.9 | 0 | 63.8 | 99.9 | 0 | 3.4 | 0 | 0 | 0 | 1719.5
2020-03-18 | 8:00 | 1885 | 549.9 | 943.2 | 91.3 | 0 | 63.8 | 233.5 | 0 | 3.3 | 0 | 0 | 0 | 1885
2020-03-18 | 9:00 | 1939.4 | 549.9 | 858.5 | 88.4 | 0 | 63.8 | 375.5 | 0 | 3.3 | 0 | 0 | 0 | 1939.4
2020-03-18 | 10:00 | 1919.6 | 549.9 | 753.9 | 88.4 | 0 | 63.8 | 460 | 0 | 3.6 | 0 | 0 | 0 | 1919.6
2020-03-18 | 11:00 | 1887.9 | 549.9 | 702 | 88.4 | 0 | 63.8 | 479.9 | 0 | 3.9 | 0 | 0 | 0 | 1887.9
2020-03-18 | 12:00 | 1774.5 | 549.9 | 578.5 | 88.4 | 0 | 63.8 | 489.9 | 0 | 4 | 0 | 0 | 0 | 1774.5
2020-03-18 | 13:00 | 1831.1 | 549.9 | 644.2 | 91.3 | 0 | 63.8 | 478.1 | 0 | 3.8 | 0 | 0 | 0 | 1831.1
2020-03-18 | 14:00 | 1790.5 | 549.9 | 640 | 105.9 | 0 | 63.8 | 427.2 | 0 | 3.7 | 0 | 0 | 0 | 1790.5
2020-03-18 | 15:00 | 1763.1 | 549.9 | 671 | 146.1 | 0 | 63.8 | 328.9 | 0 | 3.4 | 0 | 0 | 0 | 1763.1
2020-03-18 | 16:00 | 1770.7 | 549.9 | 782.3 | 181.3 | 0 | 63.8 | 190.4 | 0 | 3 | 0 | 0 | 0 | 1770.7
2020-03-18 | 17:00 | 1737.2 | 549.9 | 873 | 181.3 | 0 | 63.8 | 66.3 | 0 | 2.9 | 0 | 0 | 0 | 1737.2
2020-03-18 | 18:00 | 1785.7 | 549.9 | 968 | 181.3 | 0 | 63.8 | 19.4 | 0 | 3.3 | 0 | 0 | 0 | 1785.7
2020-03-18 | 19:00 | 1744.3 | 549.9 | 944.6 | 181.3 | 0 | 63.8 | 0 | 0 | 4.7 | 0 | 0 | 0 | 1744.3
2020-03-18 | 20:00 | 1689.6 | 549.9 | 889.3 | 181.3 | 0 | 63.8 | 0 | 0 | 5.3 | 0 | 0 | 0 | 1689.6
2020-03-18 | 21:00 | 1625.9 | 549.9 | 826.2 | 181.3 | 0 | 63.8 | 0 | 0 | 4.7 | 0 | 0 | 0 | 1625.9
2020-03-18 | 22:00 | 1567.1 | 549.9 | 768 | 181.3 | 0 | 63.8 | 0 | 0 | 4.1 | 0 | 0 | 0 | 1567.1
2020-03-18 | 23:00 | 1497.6 | 549.9 | 699.3 | 181.3 | 0 | 63.8 | 0 | 0 | 3.3 | 0 | 0 | 0 | 1497.6
2020-03-19 | 0:00 | 1404.1 | 549.9 | 605.5 | 181.3 | 0 | 63.8 | 0 | 0 | 3.6 | 0 | 0 | 0 | 1404.1
2020-03-19 | 1:00 | 1384.6 | 549.9 | 586 | 181.3 | 0 | 63.8 | 0 | 0 | 3.6 | 0 | 0 | 0 | 1384.6
2020-03-19 | 2:00 | 1431.1 | 549.9 | 632.2 | 181.3 | 0 | 63.8 | 0 | 0 | 3.9 | 0 | 0 | 0 | 1431.1
2020-03-19 | 3:00 | 1454.9 | 549.9 | 656 | 181.3 | 0 | 63.8 | 0 | 0 | 3.9 | 0 | 0 | 0 | 1454.9
2020-03-19 | 4:00 | 1450.7 | 549.9 | 652.6 | 181.3 | 0 | 63.8 | 0 | 0 | 3.1 | 0 | 0 | 0 | 1450.7
2020-03-19 | 5:00 | 1445.4 | 549.9 | 646.5 | 181.3 | 0 | 63.8 | 0 | 0 | 3.9 | 0 | 0 | 0 | 1445.4
2020-03-19 | 6:00 | 1534.3 | 549.9 | 727.8 | 146.1 | 0 | 63.8 | 41.9 | 0 | 4.8 | 0 | 0 | 0 | 1534.3
2020-03-19 | 7:00 | 1659.3 | 549.9 | 774.1 | 105.9 | 0 | 63.8 | 160.5 | 0 | 5.1 | 0 | 0 | 0 | 1659.3
2020-03-19 | 8:00 | 1789.8 | 549.9 | 778.7 | 91.3 | 0 | 63.8 | 300.7 | 0 | 5.4 | 0 | 0 | 0 | 1789.8
2020-03-19 | 9:00 | 1848.4 | 549.9 | 721.6 | 88.4 | 0 | 63.8 | 419.7 | 0 | 5 | 0 | 0 | 0 | 1848.4
2020-03-19 | 10:00 | 1834.1 | 549.9 | 621.4 | 88.4 | 0 | 63.8 | 504.6 | 0 | 6 | 0 | 0 | 0 | 1834.1
2020-03-19 | 11:00 | 1819.1 | 549.9 | 563.5 | 88.4 | 0 | 63.8 | 545.9 | 0 | 7.6 | 0 | 0 | 0 | 1819.1
2020-03-19 | 12:00 | 1715.2 | 549.9 | 455.7 | 88.4 | 0 | 63.8 | 548.2 | 0 | 9.2 | 0 | 0 | 0 | 1715.2
2020-03-19 | 13:00 | 1780.8 | 549.9 | 555 | 91.3 | 0 | 63.8 | 511.5 | 0 | 9.3 | 0 | 0 | 0 | 1780.8
2020-03-19 | 14:00 | 1747.7 | 549.9 | 608.7 | 105.9 | 0 | 63.8 | 409.9 | 0 | 9.5 | 0 | 0 | 0 | 1747.7
2020-03-19 | 15:00 | 1716.7 | 549.9 | 653.7 | 146.1 | 0 | 63.8 | 293.8 | 0 | 9.4 | 0 | 0 | 0 | 1716.7
2020-03-19 | 16:00 | 1718.8 | 549.9 | 762 | 181.3 | 0 | 63.8 | 152.6 | 0 | 9.2 | 0 | 0 | 0 | 1718.8
2020-03-19 | 17:00 | 1696.1 | 549.9 | 836.8 | 181.3 | 0 | 63.8 | 55.5 | 0 | 8.8 | 0 | 0 | 0 | 1696.1
2020-03-19 | 18:00 | 1713.3 | 549.9 | 890.5 | 181.3 | 0 | 63.8 | 19.4 | 0 | 8.4 | 0 | 0 | 0 | 1713.3
2020-03-19 | 19:00 | 1649.9 | 549.9 | 847.8 | 181.3 | 0 | 63.8 | 0 | 0 | 7.1 | 0 | 0 | 0 | 1649.9
2020-03-19 | 20:00 | 1583 | 549.9 | 781.6 | 181.3 | 0 | 63.8 | 0 | 0 | 6.4 | 0 | 0 | 0 | 1583
2020-03-19 | 21:00 | 1522.6 | 549.9 | 722.4 | 181.3 | 0 | 63.8 | 0 | 0 | 5.2 | 0 | 0 | 0 | 1522.6
2020-03-19 | 22:00 | 1479 | 549.9 | 680.1 | 181.3 | 0 | 63.8 | 0 | 0 | 3.9 | 0 | 0 | 0 | 1479
2020-03-19 | 23:00 | 1429.9 | 549.9 | 629.8 | 181.3 | 0 | 63.8 | 0 | 0 | 5.1 | 0 | 0 | 0 | 1429.9
2020-03-20 | 0:00 | 1349.3 | 549.9 | 546.2 | 181.3 | 0 | 63.8 | 0 | 0 | 8.1 | 0 | 0 | 0 | 1349.3
2020-03-20 | 1:00 | 1330.7 | 549.9 | 527 | 181.3 | 0 | 63.8 | 0 | 0 | 8.7 | 0 | 0 | 0 | 1330.7
2020-03-20 | 2:00 | 1377 | 549.9 | 573.1 | 181.3 | 0 | 63.8 | 0 | 0 | 8.9 | 0 | 0 | 0 | 1377
2020-03-20 | 3:00 | 1406.4 | 549.9 | 602.3 | 181.3 | 0 | 63.8 | 0 | 0 | 9.1 | 0 | 0 | 0 | 1406.4
2020-03-20 | 4:00 | 1389.4 | 549.9 | 585.3 | 181.3 | 0 | 63.8 | 0 | 0 | 9.1 | 0 | 0 | 0 | 1389.4
2020-03-20 | 5:00 | 1339.2 | 549.9 | 535 | 181.3 | 0 | 63.8 | 0 | 0 | 9.2 | 0 | 0 | 0 | 1339.2
2020-03-20 | 6:00 | 1350.8 | 549.9 | 538.1 | 146.1 | 0 | 63.8 | 43.3 | 0 | 9.6 | 0 | 0 | 0 | 1350.8
2020-03-20 | 7:00 | 1408 | 549.9 | 519.3 | 105.9 | 0 | 63.8 | 159.8 | 0 | 9.3 | 0 | 0 | 0 | 1408
2020-03-20 | 8:00 | 1520.7 | 549.9 | 520.6 | 91.3 | 0 | 63.8 | 285.7 | 0 | 9.4 | 0 | 0 | 0 | 1520.7
2020-03-20 | 9:00 | 1581 | 549.9 | 483 | 88.4 | 0 | 63.8 | 386.7 | 0 | 9.2 | 0 | 0 | 0 | 1581
2020-03-20 | 10:00 | 1605.5 | 549.9 | 444.3 | 88.4 | 0 | 63.8 | 450.4 | 0 | 8.7 | 0 | 0 | 0 | 1605.5
2020-03-20 | 11:00 | 1602.8 | 549.9 | 396.3 | 88.4 | 0 | 63.8 | 496.3 | 0 | 8.1 | 0 | 0 | 0 | 1602.8
2020-03-20 | 12:00 | 1559.8 | 549.9 | 327.7 | 88.4 | 0 | 63.8 | 523.3 | 0 | 6.7 | 0 | 0 | 0 | 1559.8
2020-03-20 | 13:00 | 1554.5 | 549.9 | 323.6 | 91.3 | 0 | 63.8 | 519.3 | 0 | 6.6 | 0 | 0 | 0 | 1554.5
2020-03-20 | 14:00 | 1519.9 | 549.9 | 341.7 | 105.9 | 0 | 63.8 | 452.4 | 0 | 6.2 | 0 | 0 | 0 | 1519.9
2020-03-20 | 15:00 | 1493.1 | 549.9 | 382.2 | 146.1 | 0 | 63.8 | 345.1 | 0 | 6 | 0 | 0 | 0 | 1493.1
2020-03-20 | 16:00 | 1521.2 | 549.9 | 510.6 | 181.3 | 0 | 63.8 | 210.5 | 0 | 5.1 | 0 | 0 | 0 | 1521.2
2020-03-20 | 17:00 | 1562.9 | 549.9 | 683.8 | 181.3 | 0 | 63.8 | 79.4 | 0 | 4.7 | 0 | 0 | 0 | 1562.9
2020-03-20 | 18:00 | 1637.2 | 549.9 | 818.6 | 181.3 | 0 | 63.8 | 19.5 | 0 | 4.1 | 0 | 0 | 0 | 1637.2
2020-03-20 | 19:00 | 1630.3 | 549.9 | 832 | 181.3 | 0 | 63.8 | 0 | 0 | 3.3 | 0 | 0 | 0 | 1630.3
2020-03-20 | 20:00 | 1587.2 | 549.9 | 789.2 | 181.3 | 0 | 63.8 | 0 | 0 | 3 | 0 | 0 | 0 | 1587.2
2020-03-20 | 21:00 | 1543.2 | 549.9 | 745.3 | 181.3 | 0 | 63.8 | 0 | 0 | 2.9 | 0 | 0 | 0 | 1543.2
2020-03-20 | 22:00 | 1484.2 | 549.9 | 686 | 181.3 | 0 | 63.8 | 0 | 0 | 3.2 | 0 | 0 | 0 | 1484.2
2020-03-20 | 23:00 | 1422.3 | 549.9 | 624.2 | 181.3 | 0 | 63.8 | 0 | 0 | 3.1 | 0 | 0 | 0 | 1422.3
2020-03-21 | 0:00 | 1340.6 | 549.9 | 542.6 | 181.3 | 0 | 63.8 | 0 | 0 | 3 | 0 | 0 | 0 | 1340.6
2020-03-21 | 1:00 | 1323.3 | 549.9 | 525.7 | 181.3 | 0 | 63.8 | 0 | 0 | 2.6 | 0 | 0 | 0 | 1323.3
2020-03-21 | 2:00 | 1370.7 | 549.9 | 573 | 181.3 | 0 | 63.8 | 0 | 0 | 2.7 | 0 | 0 | 0 | 1370.7
2020-03-21 | 3:00 | 1402.6 | 549.9 | 604.7 | 181.3 | 0 | 63.8 | 0 | 0 | 2.9 | 0 | 0 | 0 | 1402.6
2020-03-21 | 4:00 | 1377.2 | 549.9 | 579.3 | 181.3 | 0 | 63.8 | 0 | 0 | 2.9 | 0 | 0 | 0 | 1377.2
2020-03-21 | 5:00 | 1346 | 549.9 | 548.3 | 181.3 | 0 | 63.8 | 0 | 0 | 2.7 | 0 | 0 | 0 | 1346
2020-03-21 | 6:00 | 1372.4 | 549.9 | 562.8 | 146.1 | 0 | 63.8 | 47.2 | 0 | 2.6 | 0 | 0 | 0 | 1372.4
2020-03-21 | 7:00 | 1430.3 | 549.9 | 542.7 | 105.9 | 0 | 63.8 | 165.1 | 0 | 2.9 | 0 | 0 | 0 | 1430.3
2020-03-21 | 8:00 | 1515.5 | 549.9 | 499 | 91.3 | 0 | 63.8 | 308.3 | 0 | 3.2 | 0 | 0 | 0 | 1515.5
2020-03-21 | 9:00 | 1548.7 | 549.9 | 412.7 | 88.4 | 0 | 63.8 | 430.3 | 0 | 3.6 | 0 | 0 | 0 | 1548.7
2020-03-21 | 10:00 | 1536.3 | 549.9 | 313.2 | 88.4 | 0 | 63.8 | 517.1 | 0 | 3.9 | 0 | 0 | 0 | 1536.3
2020-03-21 | 11:00 | 1522.1 | 549.9 | 299.6 | 88.4 | 0 | 63.8 | 563.8 | 0 | 4 | 0 | -47.4 | 0 | 1522.1
2020-03-21 | 12:00 | 1485.8 | 549.9 | 298.9 | 88.4 | 0 | 63.8 | 568.2 | 0 | 4 | 0 | -87.4 | 0 | 1485.8
2020-03-21 | 13:00 | 1473.6 | 549.9 | 298.7 | 91.3 | 0 | 63.8 | 534.9 | 0 | 3.9 | 0 | -68.9 | 0 | 1473.6
2020-03-21 | 14:00 | 1443.8 | 549.9 | 298 | 105.9 | 0 | 63.8 | 460.1 | 0 | 3.8 | 0 | -37.7 | 0 | 1443.8
2020-03-21 | 15:00 | 1416.6 | 549.9 | 297.3 | 146.1 | 0 | 63.8 | 349.3 | 0 | 3.6 | 0 | 6.6 | 0 | 1416.6
2020-03-21 | 16:00 | 1448.4 | 549.9 | 298 | 181.3 | 0 | 63.8 | 212.4 | 0 | 3.2 | 0 | 139.8 | 0 | 1448.4
2020-03-21 | 17:00 | 1477.9 | 549.9 | 568.9 | 181.3 | 0 | 63.8 | 78.8 | 0 | 3 | 0 | 32.2 | 0 | 1477.9
2020-03-21 | 18:00 | 1545.7 | 549.9 | 727.7 | 181.3 | 0 | 63.8 | 19.7 | 0 | 3.3 | 0 | 0 | 0 | 1545.7
2020-03-21 | 19:00 | 1536.5 | 549.9 | 737.5 | 181.3 | 0 | 63.8 | 0 | 0 | 4 | 0 | 0 | 0 | 1536.5
2020-03-21 | 20:00 | 1495.9 | 549.9 | 696.5 | 181.3 | 0 | 63.8 | 0 | 0 | 4.4 | 0 | 0 | 0 | 1495.9
2020-03-21 | 21:00 | 1438.4 | 549.9 | 639.5 | 181.3 | 0 | 63.8 | 0 | 0 | 3.9 | 0 | 0 | 0 | 1438.4
2020-03-21 | 22:00 | 1375.1 | 549.9 | 576 | 181.3 | 0 | 63.8 | 0 | 0 | 4.1 | 0 | 0 | 0 | 1375.1
2020-03-21 | 23:00 | 1325.4 | 549.9 | 526.1 | 181.3 | 0 | 63.8 | 0 | 0 | 4.3 | 0 | 0 | 0 | 1325.4
2020-03-22 | 0:00 | 1253.3 | 549.9 | 454.4 | 181.3 | 0 | 63.8 | 0 | 0 | 3.9 | 0 | 0 | 0 | 1253.3
2020-03-22 | 1:00 | 1234.8 | 549.9 | 435.5 | 181.3 | 0 | 63.8 | 0 | 0 | 4.3 | 0 | 0 | 0 | 1234.8
2020-03-22 | 2:00 | 1299.5 | 549.9 | 500.1 | 181.3 | 0 | 63.8 | 0 | 0 | 4.4 | 0 | 0 | 0 | 1299.5
2020-03-22 | 3:00 | 1328.1 | 549.9 | 529.2 | 181.3 | 0 | 63.8 | 0 | 0 | 3.9 | 0 | 0 | 0 | 1328.1
2020-03-22 | 4:00 | 1309.3 | 549.9 | 510.9 | 181.3 | 0 | 63.8 | 0 | 0 | 3.4 | 0 | 0 | 0 | 1309.3
2020-03-22 | 5:00 | 1254.1 | 549.9 | 456 | 181.3 | 0 | 63.8 | 0 | 0 | 3.1 | 0 | 0 | 0 | 1254.1
2020-03-22 | 6:00 | 1240.3 | 549.9 | 436.3 | 146.1 | 0 | 63.8 | 40.2 | 0 | 4 | 0 | 0 | 0 | 1240.3
2020-03-22 | 7:00 | 1278.3 | 549.9 | 438.7 | 105.9 | 0 | 63.8 | 116.7 | 0 | 3.3 | 0 | 0 | 0 | 1278.3
2020-03-22 | 8:00 | 1365.3 | 549.9 | 443.4 | 91.3 | 0 | 63.8 | 213.9 | 0 | 3 | 0 | 0 | 0 | 1365.3
2020-03-22 | 9:00 | 1393.4 | 549.9 | 408.5 | 88.4 | 0 | 63.8 | 279.5 | 0 | 3.3 | 0 | 0 | 0 | 1393.4
2020-03-22 | 10:00 | 1376.8 | 549.9 | 331.7 | 88.4 | 0 | 63.8 | 339.4 | 0 | 3.6 | 0 | 0 | 0 | 1376.8
2020-03-22 | 11:00 | 1387.6 | 549.9 | 313.6 | 88.4 | 0 | 63.8 | 368.3 | 0 | 3.6 | 0 | 0 | 0 | 1387.6
2020-03-22 | 12:00 | 1383.3 | 549.9 | 345.4 | 88.4 | 0 | 63.8 | 332.2 | 0 | 3.6 | 0 | 0 | 0 | 1383.3
2020-03-22 | 13:00 | 1374.9 | 549.9 | 412.4 | 91.3 | 0 | 63.8 | 254.2 | 0 | 3.3 | 0 | 0 | 0 | 1374.9
2020-03-22 | 14:00 | 1358 | 549.9 | 463 | 105.9 | 0 | 63.8 | 172.3 | 0 | 3.1 | 0 | 0 | 0 | 1358
2020-03-22 | 15:00 | 1353.9 | 549.9 | 441.3 | 146.1 | 0 | 63.8 | 149.7 | 0 | 3.1 | 0 | 0 | 0 | 1353.9
2020-03-22 | 16:00 | 1400.6 | 549.9 | 504.3 | 181.3 | 0 | 63.8 | 98.2 | 0 | 3.1 | 0 | 0 | 0 | 1400.6
2020-03-22 | 17:00 | 1468.4 | 549.9 | 627.5 | 181.3 | 0 | 63.8 | 43 | 0 | 2.9 | 0 | 0 | 0 | 1468.4
2020-03-22 | 18:00 | 1542.8 | 549.9 | 724.8 | 181.3 | 0 | 63.8 | 19.6 | 0 | 3.4 | 0 | 0 | 0 | 1542.8
2020-03-22 | 19:00 | 1518.5 | 549.9 | 718.3 | 181.3 | 0 | 63.8 | 0 | 0 | 5.2 | 0 | 0 | 0 | 1518.5
2020-03-22 | 20:00 | 1480.6 | 549.9 | 680.1 | 181.3 | 0 | 63.8 | 0 | 0 | 5.5 | 0 | 0 | 0 | 1480.6
2020-03-22 | 21:00 | 1425.5 | 549.9 | 625.5 | 181.3 | 0 | 63.8 | 0 | 0 | 5 | 0 | 0 | 0 | 1425.5
2020-03-22 | 22:00 | 1342.9 | 549.9 | 543.3 | 181.3 | 0 | 63.8 | 0 | 0 | 4.6 | 0 | 0 | 0 | 1342.9
2020-03-22 | 23:00 | 1279.5 | 549.9 | 480.5 | 181.3 | 0 | 63.8 | 0 | 0 | 4 | 0 | 0 | 0 | 1279.5
2020-03-23 | 0:00 | 1204.8 | 549.9 | 406 | 181.3 | 0 | 63.8 | 0 | 0 | 3.8 | 0 | 0 | 0 | 1204.8
2020-03-23 | 1:00 | 1190.6 | 549.9 | 392 | 181.3 | 0 | 63.8 | 0 | 0 | 3.6 | 0 | 0 | 0 | 1190.6
2020-03-23 | 2:00 | 1255.9 | 549.9 | 457.1 | 181.3 | 0 | 63.8 | 0 | 0 | 3.8 | 0 | 0 | 0 | 1255.9
2020-03-23 | 3:00 | 1301.9 | 549.9 | 502.1 | 181.3 | 0 | 63.8 | 0 | 0 | 4.8 | 0 | 0 | 0 | 1301.9
2020-03-23 | 4:00 | 1296 | 549.9 | 496.5 | 181.3 | 0 | 63.8 | 0 | 0 | 4.5 | 0 | 0 | 0 | 1296
2020-03-23 | 5:00 | 1291.8 | 549.9 | 492.2 | 181.3 | 0 | 63.8 | 0 | 0 | 4.6 | 0 | 0 | 0 | 1291.8
2020-03-23 | 6:00 | 1384 | 549.9 | 568.1 | 146.1 | 0 | 63.8 | 51.1 | 0 | 5 | 0 | 0 | 0 | 1384
2020-03-23 | 7:00 | 1525.4 | 549.9 | 625.5 | 105.9 | 0 | 63.8 | 175.3 | 0 | 5 | 0 | 0 | 0 | 1525.4
2020-03-23 | 8:00 | 1684.8 | 549.9 | 663.5 | 91.3 | 0 | 63.8 | 311.2 | 0 | 5.1 | 0 | 0 | 0 | 1684.8
2020-03-23 | 9:00 | 1775.8 | 549.9 | 635.8 | 88.4 | 0 | 63.8 | 433.8 | 0 | 4.1 | 0 | 0 | 0 | 1775.8
2020-03-23 | 10:00 | 1785.9 | 549.9 | 556.4 | 88.4 | 0 | 63.8 | 523 | 0 | 4.4 | 0 | 0 | 0 | 1785.9
2020-03-23 | 11:00 | 1797 | 549.9 | 528.7 | 88.4 | 0 | 63.8 | 561.6 | 0 | 4.6 | 0 | 0 | 0 | 1797
2020-03-23 | 12:00 | 1689.7 | 549.9 | 416.4 | 88.4 | 0 | 63.8 | 566.5 | 0 | 4.7 | 0 | 0 | 0 | 1689.7
2020-03-23 | 13:00 | 1748.7 | 549.9 | 504.3 | 91.3 | 0 | 63.8 | 534.7 | 0 | 4.7 | 0 | 0 | 0 | 1748.7
2020-03-23 | 14:00 | 1728.8 | 549.9 | 550.5 | 105.9 | 0 | 63.8 | 454.2 | 0 | 4.5 | 0 | 0 | 0 | 1728.8
2020-03-23 | 15:00 | 1707.3 | 549.9 | 606.5 | 146.1 | 0 | 63.8 | 336.5 | 0 | 4.5 | 0 | 0 | 0 | 1707.3
2020-03-23 | 16:00 | 1716.7 | 549.9 | 710.1 | 181.3 | 0 | 63.8 | 207.3 | 0 | 4.3 | 0 | 0 | 0 | 1716.7
2020-03-23 | 17:00 | 1703.5 | 549.9 | 821.3 | 181.3 | 0 | 63.8 | 82 | 0 | 5.2 | 0 | 0 | 0 | 1703.5
2020-03-23 | 18:00 | 1743.6 | 549.9 | 920.8 | 181.3 | 0 | 63.8 | 19.9 | 0 | 7.9 | 0 | 0 | 0 | 1743.6
2020-03-23 | 19:00 | 1712 | 549.9 | 907 | 181.3 | 0 | 63.8 | 0 | 0 | 10 | 0 | 0 | 0 | 1712
2020-03-23 | 20:00 | 1663 | 549.9 | 858.8 | 181.3 | 0 | 63.8 | 0 | 0 | 9.2 | 0 | 0 | 0 | 1663
2020-03-23 | 21:00 | 1608.8 | 549.9 | 805.1 | 181.3 | 0 | 63.8 | 0 | 0 | 8.7 | 0 | 0 | 0 | 1608.8
2020-03-23 | 22:00 | 1538.9 | 549.9 | 737.4 | 181.3 | 0 | 63.8 | 0 | 0 | 6.5 | 0 | 0 | 0 | 1538.9
2020-03-23 | 23:00 | 1454.8 | 549.9 | 654.1 | 181.3 | 0 | 63.8 | 0 | 0 | 5.7 | 0 | 0 | 0 | 1454.8
2020-03-24 | 0:00 | 1363.3 | 549.9 | 562.2 | 181.3 | 0 | 63.8 | 0 | 0 | 6.1 | 0 | 0 | 0 | 1363.3
2020-03-24 | 1:00 | 1345.7 | 549.9 | 544 | 181.3 | 0 | 63.8 | 0 | 0 | 6.7 | 0 | 0 | 0 | 1345.7
2020-03-24 | 2:00 | 1396.3 | 549.9 | 596.1 | 181.3 | 0 | 63.8 | 0 | 0 | 5.2 | 0 | 0 | 0 | 1396.3
2020-03-24 | 3:00 | 1430.6 | 549.9 | 631.1 | 181.3 | 0 | 63.8 | 0 | 0 | 4.5 | 0 | 0 | 0 | 1430.6
2020-03-24 | 4:00 | 1436.7 | 549.9 | 637.3 | 181.3 | 0 | 63.8 | 0 | 0 | 4.4 | 0 | 0 | 0 | 1436.7
2020-03-24 | 5:00 | 1444.9 | 549.9 | 626 | 181.3 | 0 | 63.8 | 19.1 | 0 | 4.8 | 0 | 0 | 0 | 1444.9
2020-03-24 | 6:00 | 1527.5 | 549.9 | 709.7 | 146.1 | 0 | 63.8 | 52.1 | 0 | 5.9 | 0 | 0 | 0 | 1527.5
2020-03-24 | 7:00 | 1620.2 | 549.9 | 732.9 | 105.9 | 0 | 63.8 | 162.4 | 0 | 5.3 | 0 | 0 | 0 | 1620.2
2020-03-24 | 8:00 | 1775.9 | 549.9 | 774.6 | 91.3 | 0 | 63.8 | 290.2 | 0 | 6.1 | 0 | 0 | 0 | 1775.9
2020-03-24 | 9:00 | 1911.6 | 549.9 | 770.9 | 88.4 | 0 | 63.8 | 432.7 | 0 | 5.9 | 0 | 0 | 0 | 1911.6
2020-03-24 | 10:00 | 1888.7 | 549.9 | 723.5 | 88.4 | 0 | 63.8 | 457.1 | 0 | 6 | 0 | 0 | 0 | 1888.7
2020-03-24 | 11:00 | 1957 | 549.9 | 698.6 | 88.4 | 0 | 63.8 | 550.6 | 0 | 5.7 | 0 | 0 | 0 | 1957
2020-03-24 | 12:00 | 1843.4 | 549.9 | 617.1 | 88.4 | 0 | 63.8 | 518.7 | 0 | 5.5 | 0 | 0 | 0 | 1843.4
2020-03-24 | 13:00 | 1846.1 | 549.9 | 720.2 | 91.3 | 0 | 63.8 | 415.6 | 0 | 5.3 | 0 | 0 | 0 | 1846.1
2020-03-24 | 14:00 | 1818.9 | 549.9 | 738.7 | 105.9 | 0 | 63.8 | 355.8 | 0 | 4.8 | 0 | 0 | 0 | 1818.9
2020-03-24 | 15:00 | 1798 | 549.9 | 748.9 | 146.1 | 0 | 63.8 | 284.7 | 0 | 4.6 | 0 | 0 | 0 | 1798
2020-03-24 | 16:00 | 1808.9 | 549.9 | 824.4 | 181.3 | 0 | 63.8 | 185.4 | 0 | 4.1 | 0 | 0 | 0 | 1808.9
2020-03-24 | 17:00 | 1813.2 | 549.9 | 938.5 | 181.3 | 0 | 63.8 | 75.9 | 0 | 3.8 | 0 | 0 | 0 | 1813.2
2020-03-24 | 18:00 | 1863.7 | 549.9 | 1044.2 | 181.3 | 0 | 63.8 | 20 | 0 | 4.5 | 0 | 0 | 0 | 1863.7
2020-03-24 | 19:00 | 1821.9 | 549.9 | 1021.2 | 181.3 | 0 | 63.8 | 0 | 0 | 5.7 | 0 | 0 | 0 | 1821.9
2020-03-24 | 20:00 | 1766 | 549.9 | 965.9 | 181.3 | 0 | 63.8 | 0 | 0 | 5.1 | 0 | 0 | 0 | 1766
2020-03-24 | 21:00 | 1695.7 | 549.9 | 896.1 | 181.3 | 0 | 63.8 | 0 | 0 | 4.6 | 0 | 0 | 0 | 1695.7
2020-03-24 | 22:00 | 1631.3 | 549.9 | 831.2 | 181.3 | 0 | 63.8 | 0 | 0 | 5.1 | 0 | 0 | 0 | 1631.3
2020-03-24 | 23:00 | 1549.2 | 549.9 | 749.2 | 181.3 | 0 | 63.8 | 0 | 0 | 5 | 0 | 0 | 0 | 1549.2
2020-03-25 | 0:00 | 1446.2 | 549.9 | 646.6 | 181.3 | 0 | 63.8 | 0 | 0 | 4.6 | 0 | 0 | 0 | 1446.2
2020-03-25 | 1:00 | 1420.2 | 549.9 | 621.2 | 181.3 | 0 | 63.8 | 0 | 0 | 4 | 0 | 0 | 0 | 1420.2
2020-03-25 | 2:00 | 1469.1 | 549.9 | 670.9 | 181.3 | 0 | 63.8 | 0 | 0 | 3.2 | 0 | 0 | 0 | 1469.1
2020-03-25 | 3:00 | 1502.8 | 549.9 | 704.7 | 181.3 | 0 | 63.8 | 0 | 0 | 3.1 | 0 | 0 | 0 | 1502.8
2020-03-25 | 4:00 | 1490.7 | 549.9 | 692.4 | 181.3 | 0 | 63.8 | 0 | 0 | 3.3 | 0 | 0 | 0 | 1490.7
2020-03-25 | 5:00 | 1496.4 | 549.9 | 678.7 | 181.3 | 0 | 63.8 | 19 | 0 | 3.7 | 0 | 0 | 0 | 1496.4
2020-03-25 | 6:00 | 1588.9 | 549.9 | 771.8 | 146.1 | 0 | 63.8 | 53.6 | 0 | 3.7 | 0 | 0 | 0 | 1588.9
2020-03-25 | 7:00 | 1690.3 | 549.9 | 782.1 | 105.9 | 0 | 63.8 | 184.8 | 0 | 3.8 | 0 | 0 | 0 | 1690.3
2020-03-25 | 8:00 | 1831.1 | 549.9 | 798.3 | 91.3 | 0 | 63.8 | 323.9 | 0 | 3.9 | 0 | 0 | 0 | 1831.1
2020-03-25 | 9:00 | 1902 | 549.9 | 752.8 | 88.4 | 0 | 63.8 | 443.2 | 0 | 3.9 | 0 | 0 | 0 | 1902
2020-03-25 | 10:00 | 1878.1 | 549.9 | 642.7 | 88.4 | 0 | 63.8 | 529.2 | 0 | 4.1 | 0 | 0 | 0 | 1878.1
2020-03-25 | 11:00 | 1869.4 | 549.9 | 588.4 | 88.4 | 0 | 63.8 | 574.4 | 0 | 4.5 | 0 | 0 | 0 | 1869.4
2020-03-25 | 12:00 | 1750.7 | 549.9 | 466.4 | 88.4 | 0 | 63.8 | 577.5 | 0 | 4.7 | 0 | 0 | 0 | 1750.7
2020-03-25 | 13:00 | 1791.8 | 549.9 | 538.9 | 91.3 | 0 | 63.8 | 543.4 | 0 | 4.5 | 0 | 0 | 0 | 1791.8
2020-03-25 | 14:00 | 1758 | 549.9 | 565.8 | 105.9 | 0 | 63.8 | 468.5 | 0 | 4.1 | 0 | 0 | 0 | 1758
2020-03-25 | 15:00 | 1724.4 | 549.9 | 603.5 | 146.1 | 0 | 63.8 | 357.2 | 0 | 3.9 | 0 | 0 | 0 | 1724.4
2020-03-25 | 16:00 | 1733.8 | 549.9 | 713.6 | 181.3 | 0 | 63.8 | 221.6 | 0 | 3.6 | 0 | 0 | 0 | 1733.8
2020-03-25 | 17:00 | 1716.2 | 549.9 | 830.4 | 181.3 | 0 | 63.8 | 87.9 | 0 | 2.9 | 0 | 0 | 0 | 1716.2
2020-03-25 | 18:00 | 1761.7 | 549.9 | 943.9 | 181.3 | 0 | 63.8 | 20.2 | 0 | 2.6 | 0 | 0 | 0 | 1761.7
2020-03-25 | 19:00 | 1742 | 549.9 | 944.4 | 181.3 | 0 | 63.8 | 0 | 0 | 2.6 | 0 | 0 | 0 | 1742
2020-03-25 | 20:00 | 1692.4 | 549.9 | 894.7 | 181.3 | 0 | 63.8 | 0 | 0 | 2.7 | 0 | 0 | 0 | 1692.4
2020-03-25 | 21:00 | 1630.2 | 549.9 | 832.6 | 181.3 | 0 | 63.8 | 0 | 0 | 2.6 | 0 | 0 | 0 | 1630.2
2020-03-25 | 22:00 | 1569.3 | 549.9 | 771.7 | 181.3 | 0 | 63.8 | 0 | 0 | 2.6 | 0 | 0 | 0 | 1569.3
2020-03-25 | 23:00 | 1493.1 | 549.9 | 695.5 | 181.3 | 0 | 63.8 | 0 | 0 | 2.6 | 0 | 0 | 0 | 1493.1
2020-03-26 | 0:00 | 1393.8 | 549.9 | 596.2 | 181.3 | 0 | 63.8 | 0 | 0 | 2.6 | 0 | 0 | 0 | 1393.8
2020-03-26 | 1:00 | 1374.1 | 549.9 | 576.4 | 181.3 | 0 | 63.8 | 0 | 0 | 2.7 | 0 | 0 | 0 | 1374.1
2020-03-26 | 2:00 | 1421.4 | 549.9 | 623.7 | 181.3 | 0 | 63.8 | 0 | 0 | 2.7 | 0 | 0 | 0 | 1421.4
2020-03-26 | 3:00 | 1451.9 | 549.9 | 654.3 | 181.3 | 0 | 63.8 | 0 | 0 | 2.6 | 0 | 0 | 0 | 1451.9
2020-03-26 | 4:00 | 1443.9 | 549.9 | 646.3 | 181.3 | 0 | 63.8 | 0 | 0 | 2.6 | 0 | 0 | 0 | 1443.9
2020-03-26 | 5:00 | 1458.3 | 549.9 | 641.7 | 181.3 | 0 | 63.8 | 19 | 0 | 2.6 | 0 | 0 | 0 | 1458.3
2020-03-26 | 6:00 | 1534.1 | 549.9 | 715 | 146.1 | 0 | 63.8 | 56.4 | 0 | 2.9 | 0 | 0 | 0 | 1534.1
2020-03-26 | 7:00 | 1625.9 | 549.9 | 719.6 | 105.9 | 0 | 63.8 | 183.7 | 0 | 3 | 0 | 0 | 0 | 1625.9
2020-03-26 | 8:00 | 1768.3 | 549.9 | 753.5 | 91.3 | 0 | 63.8 | 306.5 | 0 | 3.3 | 0 | 0 | 0 | 1768.3
2020-03-26 | 9:00 | 1834.9 | 549.9 | 692.3 | 88.4 | 0 | 63.8 | 436.9 | 0 | 3.6 | 0 | 0 | 0 | 1834.9
2020-03-26 | 10:00 | 1817 | 549.9 | 598.3 | 88.4 | 0 | 63.8 | 512.9 | 0 | 3.7 | 0 | 0 | 0 | 1817
2020-03-26 | 11:00 | 1790.1 | 549.9 | 545.6 | 88.4 | 0 | 63.8 | 538.5 | 0 | 3.9 | 0 | 0 | 0 | 1790.1
2020-03-26 | 12:00 | 1678.4 | 549.9 | 441.8 | 88.4 | 0 | 63.8 | 530.5 | 0 | 4 | 0 | 0 | 0 | 1678.4
2020-03-26 | 13:00 | 1747.3 | 549.9 | 563.6 | 91.3 | 0 | 63.8 | 475 | 0 | 3.7 | 0 | 0 | 0 | 1747.3
2020-03-26 | 14:00 | 1723.3 | 549.9 | 644.8 | 105.9 | 0 | 63.8 | 355.3 | 0 | 3.6 | 0 | 0 | 0 | 1723.3
2020-03-26 | 15:00 | 1690.2 | 549.9 | 671.6 | 146.1 | 0 | 63.8 | 255.4 | 0 | 3.4 | 0 | 0 | 0 | 1690.2
2020-03-26 | 16:00 | 1691.1 | 549.9 | 742.6 | 181.3 | 0 | 63.8 | 149.7 | 0 | 3.8 | 0 | 0 | 0 | 1691.1
2020-03-26 | 17:00 | 1666.4 | 549.9 | 808.2 | 181.3 | 0 | 63.8 | 58.9 | 0 | 4.3 | 0 | 0 | 0 | 1666.4
2020-03-26 | 18:00 | 1694.4 | 549.9 | 874.6 | 181.3 | 0 | 63.8 | 19.7 | 0 | 5.1 | 0 | 0 | 0 | 1694.4
2020-03-26 | 19:00 | 1651.2 | 549.9 | 849.1 | 181.3 | 0 | 63.8 | 0 | 0 | 7.1 | 0 | 0 | 0 | 1651.2
2020-03-26 | 20:00 | 1588.1 | 549.9 | 784.5 | 181.3 | 0 | 63.8 | 0 | 0 | 8.6 | 0 | 0 | 0 | 1588.1
2020-03-26 | 21:00 | 1531.4 | 549.9 | 728.2 | 181.3 | 0 | 63.8 | 0 | 0 | 8.2 | 0 | 0 | 0 | 1531.4
2020-03-26 | 22:00 | 1457.4 | 549.9 | 654.3 | 181.3 | 0 | 63.8 | 0 | 0 | 8.1 | 0 | 0 | 0 | 1457.4
2020-03-26 | 23:00 | 1388 | 549.9 | 584.8 | 181.3 | 0 | 63.8 | 0 | 0 | 8.2 | 0 | 0 | 0 | 1388
2020-03-27 | 0:00 | 1295.5 | 549.9 | 492.6 | 181.3 | 0 | 63.8 | 0 | 0 | 7.9 | 0 | 0 | 0 | 1295.5
2020-03-27 | 1:00 | 1270.4 | 549.9 | 468.2 | 181.3 | 0 | 63.8 | 0 | 0 | 7.2 | 0 | 0 | 0 | 1270.4
2020-03-27 | 2:00 | 1321.7 | 549.9 | 518.3 | 181.3 | 0 | 63.8 | 0 | 0 | 8.4 | 0 | 0 | 0 | 1321.7
2020-03-27 | 3:00 | 1356.1 | 549.9 | 552 | 181.3 | 0 | 63.8 | 0 | 0 | 9.1 | 0 | 0 | 0 | 1356.1
2020-03-27 | 4:00 | 1343.8 | 549.9 | 539.5 | 181.3 | 0 | 63.8 | 0 | 0 | 9.3 | 0 | 0 | 0 | 1343.8
2020-03-27 | 5:00 | 1314.9 | 549.9 | 491 | 181.3 | 0 | 63.8 | 19 | 0 | 9.9 | 0 | 0 | 0 | 1314.9
2020-03-27 | 6:00 | 1352.6 | 549.9 | 553.3 | 146.1 | 0 | 63.8 | 29 | 0 | 10.5 | 0 | 0 | 0 | 1352.6
2020-03-27 | 7:00 | 1496.6 | 549.9 | 695.6 | 105.9 | 0 | 63.8 | 71.3 | 0 | 10.1 | 0 | 0 | 0 | 1496.6
2020-03-27 | 8:00 | 1674.3 | 549.9 | 875 | 91.3 | 0 | 63.8 | 84.4 | 0 | 9.9 | 0 | 0 | 0 | 1674.3
2020-03-27 | 9:00 | 1770.5 | 549.9 | 963.5 | 88.4 | 0 | 63.8 | 95.4 | 0 | 9.5 | 0 | 0 | 0 | 1770.5
2020-03-27 | 10:00 | 1769.9 | 549.9 | 946.3 | 88.4 | 0 | 63.8 | 111.9 | 0 | 9.6 | 0 | 0 | 0 | 1769.9
2020-03-27 | 11:00 | 1783.3 | 549.9 | 964.2 | 88.4 | 0 | 63.8 | 107.5 | 0 | 9.5 | 0 | 0 | 0 | 1783.3
2020-03-27 | 12:00 | 1684.4 | 549.9 | 859.2 | 88.4 | 0 | 63.8 | 113.7 | 0 | 9.4 | 0 | 0 | 0 | 1684.4
2020-03-27 | 13:00 | 1763.5 | 549.9 | 948.9 | 91.3 | 0 | 63.8 | 100.1 | 0 | 9.5 | 0 | 0 | 0 | 1763.5
2020-03-27 | 14:00 | 1764.2 | 549.9 | 960.9 | 105.9 | 0 | 63.8 | 73.9 | 0 | 9.8 | 0 | 0 | 0 | 1764.2
2020-03-27 | 15:00 | 1752.5 | 549.9 | 929.5 | 146.1 | 0 | 63.8 | 53.4 | 0 | 9.8 | 0 | 0 | 0 | 1752.5
2020-03-27 | 16:00 | 1748.3 | 549.9 | 893.8 | 181.3 | 0 | 63.8 | 49.7 | 0 | 9.8 | 0 | 0 | 0 | 1748.3
2020-03-27 | 17:00 | 1724.6 | 549.9 | 885.4 | 181.3 | 0 | 63.8 | 34.3 | 0 | 9.9 | 0 | 0 | 0 | 1724.6
2020-03-27 | 18:00 | 1706.5 | 549.9 | 882.4 | 181.3 | 0 | 63.8 | 19.3 | 0 | 9.8 | 0 | 0 | 0 | 1706.5
2020-03-27 | 19:00 | 1625.7 | 549.9 | 821.5 | 181.3 | 0 | 63.8 | 0 | 0 | 9.2 | 0 | 0 | 0 | 1625.7
2020-03-27 | 20:00 | 1554.7 | 549.9 | 752.5 | 181.3 | 0 | 63.8 | 0 | 0 | 7.2 | 0 | 0 | 0 | 1554.7
2020-03-27 | 21:00 | 1490 | 549.9 | 690.2 | 181.3 | 0 | 63.8 | 0 | 0 | 4.8 | 0 | 0 | 0 | 1490
2020-03-27 | 22:00 | 1422.3 | 549.9 | 623.2 | 181.3 | 0 | 63.8 | 0 | 0 | 4.1 | 0 | 0 | 0 | 1422.3
2020-03-27 | 23:00 | 1361.2 | 549.9 | 562.8 | 181.3 | 0 | 63.8 | 0 | 0 | 3.4 | 0 | 0 | 0 | 1361.2
2020-03-28 | 0:00 | 1273.7 | 549.9 | 475.3 | 181.3 | 0 | 63.8 | 0 | 0 | 3.4 | 0 | 0 | 0 | 1273.7
2020-03-28 | 1:00 | 1252.7 | 549.9 | 454.1 | 181.3 | 0 | 63.8 | 0 | 0 | 3.6 | 0 | 0 | 0 | 1252.7
2020-03-28 | 2:00 | 1298.3 | 549.9 | 499.7 | 181.3 | 0 | 63.8 | 0 | 0 | 3.6 | 0 | 0 | 0 | 1298.3
2020-03-28 | 3:00 | 1326.3 | 549.9 | 527.5 | 181.3 | 0 | 63.8 | 0 | 0 | 3.8 | 0 | 0 | 0 | 1326.3
2020-03-28 | 4:00 | 1299.9 | 549.9 | 501 | 181.3 | 0 | 63.8 | 0 | 0 | 3.9 | 0 | 0 | 0 | 1299.9
2020-03-28 | 5:00 | 1254.4 | 549.9 | 435.6 | 181.3 | 0 | 63.8 | 19.1 | 0 | 4.7 | 0 | 0 | 0 | 1254.4
2020-03-28 | 6:00 | 1249.9 | 549.9 | 439.3 | 146.1 | 0 | 63.8 | 43.6 | 0 | 7.2 | 0 | 0 | 0 | 1249.9
2020-03-28 | 7:00 | 1297 | 549.9 | 507.4 | 105.9 | 0 | 63.8 | 63.8 | 0 | 6.2 | 0 | 0 | 0 | 1297
2020-03-28 | 8:00 | 1410.2 | 549.9 | 608.8 | 91.3 | 0 | 63.8 | 90 | 0 | 6.4 | 0 | 0 | 0 | 1410.2
2020-03-28 | 9:00 | 1511.5 | 549.9 | 694.8 | 88.4 | 0 | 63.8 | 109.1 | 0 | 5.5 | 0 | 0 | 0 | 1511.5
2020-03-28 | 10:00 | 1524.1 | 549.9 | 709.8 | 88.4 | 0 | 63.8 | 106.2 | 0 | 6 | 0 | 0 | 0 | 1524.1
2020-03-28 | 11:00 | 1514.6 | 549.9 | 680.5 | 88.4 | 0 | 63.8 | 126 | 0 | 6 | 0 | 0 | 0 | 1514.6
2020-03-28 | 12:00 | 1472.5 | 549.9 | 648.3 | 88.4 | 0 | 63.8 | 116.1 | 0 | 6 | 0 | 0 | 0 | 1472.5
2020-03-28 | 13:00 | 1496.5 | 549.9 | 677.6 | 91.3 | 0 | 63.8 | 108.5 | 0 | 5.4 | 0 | 0 | 0 | 1496.5
2020-03-28 | 14:00 | 1492.8 | 549.9 | 677.8 | 105.9 | 0 | 63.8 | 90.1 | 0 | 5.3 | 0 | 0 | 0 | 1492.8
2020-03-28 | 15:00 | 1507 | 549.9 | 677.8 | 146.1 | 0 | 63.8 | 63.6 | 0 | 5.8 | 0 | 0 | 0 | 1507
2020-03-28 | 16:00 | 1560.2 | 549.9 | 711.7 | 181.3 | 0 | 63.8 | 47.1 | 0 | 6.4 | 0 | 0 | 0 | 1560.2
2020-03-28 | 17:00 | 1608.9 | 549.9 | 776.8 | 181.3 | 0 | 63.8 | 30.2 | 0 | 6.9 | 0 | 0 | 0 | 1608.9
2020-03-28 | 18:00 | 1633.6 | 549.9 | 812.4 | 181.3 | 0 | 63.8 | 19.6 | 0 | 6.6 | 0 | 0 | 0 | 1633.6
2020-03-28 | 19:00 | 1590.9 | 549.9 | 788.4 | 181.3 | 0 | 63.8 | 0 | 0 | 7.5 | 0 | 0 | 0 | 1590.9
2020-03-28 | 20:00 | 1541.3 | 549.9 | 739.9 | 181.3 | 0 | 63.8 | 0 | 0 | 6.4 | 0 | 0 | 0 | 1541.3
2020-03-28 | 21:00 | 1472.2 | 549.9 | 670.5 | 181.3 | 0 | 63.8 | 0 | 0 | 6.7 | 0 | 0 | 0 | 1472.2
2020-03-28 | 22:00 | 1404.5 | 549.9 | 602.8 | 181.3 | 0 | 63.8 | 0 | 0 | 6.7 | 0 | 0 | 0 | 1404.5
2020-03-28 | 23:00 | 1355 | 549.9 | 554 | 181.3 | 0 | 63.8 | 0 | 0 | 6 | 0 | 0 | 0 | 1355
2020-03-29 | 0:00 | 1264.2 | 549.9 | 464 | 181.3 | 0 | 63.8 | 0 | 0 | 5.2 | 0 | 0 | 0 | 1264.2
2020-03-29 | 1:00 | 1246.1 | 549.9 | 445.8 | 181.3 | 0 | 63.8 | 0 | 0 | 5.3 | 0 | 0 | 0 | 1246.1
2020-03-29 | 2:00 | 1288.8 | 549.9 | 487.8 | 181.3 | 0 | 63.8 | 0 | 0 | 6 | 0 | 0 | 0 | 1288.8
2020-03-29 | 3:00 | 1320.3 | 549.9 | 518.6 | 181.3 | 0 | 63.8 | 0 | 0 | 6.7 | 0 | 0 | 0 | 1320.3
2020-03-29 | 4:00 | 1307.1 | 549.9 | 505.3 | 181.3 | 0 | 63.8 | 0 | 0 | 6.8 | 0 | 0 | 0 | 1307.1
2020-03-29 | 5:00 | 1270 | 549.9 | 448.7 | 181.3 | 0 | 63.8 | 19 | 0 | 7.3 | 0 | 0 | 0 | 1270
2020-03-29 | 6:00 | 1253.8 | 549.9 | 457.9 | 146.1 | 0 | 63.8 | 29 | 0 | 7.1 | 0 | 0 | 0 | 1253.8
2020-03-29 | 7:00 | 1342.4 | 549.9 | 542.7 | 105.9 | 0 | 63.8 | 72.5 | 0 | 7.6 | 0 | 0 | 0 | 1342.4
2020-03-29 | 8:00 | 1465.5 | 549.9 | 615.2 | 91.3 | 0 | 63.8 | 136.9 | 0 | 8.4 | 0 | 0 | 0 | 1465.5
2020-03-29 | 9:00 | 1495.6 | 549.9 | 538.5 | 88.4 | 0 | 63.8 | 246.6 | 0 | 8.4 | 0 | 0 | 0 | 1495.6
2020-03-29 | 10:00 | 1498.6 | 549.9 | 455 | 88.4 | 0 | 63.8 | 334 | 0 | 7.5 | 0 | 0 | 0 | 1498.6
2020-03-29 | 11:00 | 1487 | 549.9 | 413.7 | 88.4 | 0 | 63.8 | 363.9 | 0 | 7.3 | 0 | 0 | 0 | 1487
2020-03-29 | 12:00 | 1479.3 | 549.9 | 432.2 | 88.4 | 0 | 63.8 | 338.3 | 0 | 6.7 | 0 | 0 | 0 | 1479.3
2020-03-29 | 13:00 | 1461.5 | 549.9 | 456.1 | 91.3 | 0 | 63.8 | 293.7 | 0 | 6.7 | 0 | 0 | 0 | 1461.5
2020-03-29 | 14:00 | 1429.2 | 549.9 | 474.2 | 105.9 | 0 | 63.8 | 229.6 | 0 | 5.8 | 0 | 0 | 0 | 1429.2
2020-03-29 | 15:00 | 1443.1 | 549.9 | 488.8 | 146.1 | 0 | 63.8 | 189.2 | 0 | 5.3 | 0 | 0 | 0 | 1443.1
2020-03-29 | 16:00 | 1477.9 | 549.9 | 558.8 | 181.3 | 0 | 63.8 | 119.3 | 0 | 4.8 | 0 | 0 | 0 | 1477.9
2020-03-29 | 17:00 | 1564.6 | 549.9 | 707.1 | 181.3 | 0 | 63.8 | 58 | 0 | 4.5 | 0 | 0 | 0 | 1564.6
2020-03-29 | 18:00 | 1657.4 | 549.9 | 836.2 | 181.3 | 0 | 63.8 | 20.3 | 0 | 5.9 | 0 | 0 | 0 | 1657.4
2020-03-29 | 19:00 | 1653.2 | 549.9 | 853 | 181.3 | 0 | 63.8 | 0 | 0 | 5.2 | 0 | 0 | 0 | 1653.2
2020-03-29 | 20:00 | 1610.4 | 549.9 | 810.6 | 181.3 | 0 | 63.8 | 0 | 0 | 4.8 | 0 | 0 | 0 | 1610.4
2020-03-29 | 21:00 | 1552.2 | 549.9 | 751.9 | 181.3 | 0 | 63.8 | 0 | 0 | 5.3 | 0 | 0 | 0 | 1552.2
2020-03-29 | 22:00 | 1454.7 | 549.9 | 655.6 | 181.3 | 0 | 63.8 | 0 | 0 | 4.1 | 0 | 0 | 0 | 1454.7
2020-03-29 | 23:00 | 1376.5 | 549.9 | 577.9 | 181.3 | 0 | 63.8 | 0 | 0 | 3.6 | 0 | 0 | 0 | 1376.5
2020-03-30 | 0:00 | 1276.4 | 549.9 | 478.3 | 181.3 | 0 | 63.8 | 0 | 0 | 3.1 | 0 | 0 | 0 | 1276.4
2020-03-30 | 1:00 | 1250.8 | 549.9 | 452.7 | 181.3 | 0 | 63.8 | 0 | 0 | 3.1 | 0 | 0 | 0 | 1250.8
2020-03-30 | 2:00 | 1302.1 | 549.9 | 503.2 | 181.3 | 0 | 63.8 | 0 | 0 | 3.9 | 0 | 0 | 0 | 1302.1
2020-03-30 | 3:00 | 1338 | 549.9 | 539.3 | 181.3 | 0 | 63.8 | 0 | 0 | 3.7 | 0 | 0 | 0 | 1338
2020-03-30 | 4:00 | 1336.1 | 549.9 | 538.4 | 181.3 | 0 | 63.8 | 0 | 0 | 2.7 | 0 | 0 | 0 | 1336.1
2020-03-30 | 5:00 | 1356 | 549.9 | 539 | 181.3 | 0 | 63.8 | 19.3 | 0 | 2.7 | 0 | 0 | 0 | 1356
2020-03-30 | 6:00 | 1448.9 | 549.9 | 638 | 146.1 | 0 | 63.8 | 48.4 | 0 | 2.7 | 0 | 0 | 0 | 1448.9
2020-03-30 | 7:00 | 1604.1 | 549.9 | 797.1 | 105.9 | 0 | 63.8 | 84.5 | 0 | 2.9 | 0 | 0 | 0 | 1604.1
2020-03-30 | 8:00 | 1840.8 | 549.9 | 1027.9 | 91.3 | 0 | 63.8 | 105 | 0 | 2.9 | 0 | 0 | 0 | 1840.8
2020-03-30 | 9:00 | 1961.1 | 549.9 | 1116.9 | 88.4 | 0 | 63.8 | 139.1 | 0 | 3 | 0 | 0 | 0 | 1961.1
2020-03-30 | 10:00 | 1936.1 | 549.9 | 1040 | 88.4 | 0 | 63.8 | 190.8 | 0 | 3.2 | 0 | 0 | 0 | 1936.1
2020-03-30 | 11:00 | 1922.9 | 549.9 | 982.3 | 88.4 | 0 | 63.8 | 235.2 | 0 | 3.3 | 0 | 0 | 0 | 1922.9
2020-03-30 | 12:00 | 1809.5 | 549.9 | 845.2 | 88.4 | 0 | 63.8 | 258.9 | 0 | 3.3 | 0 | 0 | 0 | 1809.5
2020-03-30 | 13:00 | 1873.2 | 549.9 | 922.8 | 91.3 | 0 | 63.8 | 242 | 0 | 3.4 | 0 | 0 | 0 | 1873.2
2020-03-30 | 14:00 | 1848.1 | 549.9 | 952.2 | 105.9 | 0 | 63.8 | 173.2 | 0 | 3.1 | 0 | 0 | 0 | 1848.1
2020-03-30 | 15:00 | 1816.9 | 549.9 | 936.2 | 146.1 | 0 | 63.8 | 118 | 0 | 2.9 | 0 | 0 | 0 | 1816.9
2020-03-30 | 16:00 | 1826.4 | 549.9 | 945.9 | 181.3 | 0 | 63.8 | 82.9 | 0 | 2.6 | 0 | 0 | 0 | 1826.4
2020-03-30 | 17:00 | 1813.2 | 549.9 | 973.4 | 181.3 | 0 | 63.8 | 42.2 | 0 | 2.6 | 0 | 0 | 0 | 1813.2
2020-03-30 | 18:00 | 1840.4 | 549.9 | 1023.1 | 181.3 | 0 | 63.8 | 19.7 | 0 | 2.6 | 0 | 0 | 0 | 1840.4
2020-03-30 | 19:00 | 1781.2 | 549.9 | 983.5 | 181.3 | 0 | 63.8 | 0 | 0 | 2.7 | 0 | 0 | 0 | 1781.2
2020-03-30 | 20:00 | 1706.6 | 549.9 | 908.4 | 181.3 | 0 | 63.8 | 0 | 0 | 3.2 | 0 | 0 | 0 | 1706.6
2020-03-30 | 21:00 | 1626.3 | 549.9 | 828 | 181.3 | 0 | 63.8 | 0 | 0 | 3.3 | 0 | 0 | 0 | 1626.3
2020-03-30 | 22:00 | 1548.4 | 549.9 | 750.4 | 181.3 | 0 | 63.8 | 0 | 0 | 3 | 0 | 0 | 0 | 1548.4
2020-03-30 | 23:00 | 1456.4 | 549.9 | 658.1 | 181.3 | 0 | 63.8 | 0 | 0 | 3.3 | 0 | 0 | 0 | 1456.4
2020-03-31 | 0:00 | 1352.9 | 549.9 | 554.8 | 181.3 | 0 | 63.8 | 0 | 0 | 3.1 | 0 | 0 | 0 | 1352.9
2020-03-31 | 1:00 | 1316.8 | 549.9 | 519.1 | 181.3 | 0 | 63.8 | 0 | 0 | 2.7 | 0 | 0 | 0 | 1316.8
2020-03-31 | 2:00 | 1356.8 | 549.9 | 559.2 | 181.3 | 0 | 63.8 | 0 | 0 | 2.6 | 0 | 0 | 0 | 1356.8
2020-03-31 | 3:00 | 1386.1 | 549.9 | 588.4 | 181.3 | 0 | 63.8 | 0 | 0 | 2.7 | 0 | 0 | 0 | 1386.1
2020-03-31 | 4:00 | 1381.4 | 549.9 | 583.7 | 181.3 | 0 | 63.8 | 0 | 0 | 2.7 | 0 | 0 | 0 | 1381.4
2020-03-31 | 5:00 | 1374.2 | 549.9 | 557.2 | 181.3 | 0 | 63.8 | 19.3 | 0 | 2.7 | 0 | 0 | 0 | 1374.2
2020-03-31 | 6:00 | 1433.4 | 549.9 | 619.7 | 146.1 | 0 | 63.8 | 50.3 | 0 | 3.6 | 0 | 0 | 0 | 1433.4
2020-03-31 | 7:00 | 1562.1 | 549.9 | 731.3 | 105.9 | 0 | 63.8 | 107.5 | 0 | 3.7 | 0 | 0 | 0 | 1562.1
2020-03-31 | 8:00 | 1727.3 | 549.9 | 840.4 | 91.3 | 0 | 63.8 | 178.6 | 0 | 3.3 | 0 | 0 | 0 | 1727.3
2020-03-31 | 9:00 | 1797.5 | 549.9 | 845.8 | 88.4 | 0 | 63.8 | 246 | 0 | 3.6 | 0 | 0 | 0 | 1797.5
2020-03-31 | 10:00 | 1775.4 | 549.9 | 737.8 | 88.4 | 0 | 63.8 | 331.4 | 0 | 4.1 | 0 | 0 | 0 | 1775.4
2020-03-31 | 11:00 | 1765.8 | 549.9 | 693.9 | 88.4 | 0 | 63.8 | 365.5 | 0 | 4.3 | 0 | 0 | 0 | 1765.8
2020-03-31 | 12:00 | 1678.8 | 549.9 | 603.4 | 88.4 | 0 | 63.8 | 369.3 | 0 | 4 | 0 | 0 | 0 | 1678.8
2020-03-31 | 13:00 | 1725 | 549.9 | 741.9 | 91.3 | 0 | 63.8 | 274.8 | 0 | 3.3 | 0 | 0 | 0 | 1725
2020-03-31 | 14:00 | 1695.3 | 549.9 | 781.4 | 105.9 | 0 | 63.8 | 190.9 | 0 | 3.4 | 0 | 0 | 0 | 1695.3
2020-03-31 | 15:00 | 1672 | 549.9 | 736.8 | 146.1 | 0 | 63.8 | 172.2 | 0 | 3.2 | 0 | 0 | 0 | 1672
2020-03-31 | 16:00 | 1693.6 | 549.9 | 778.3 | 181.3 | 0 | 63.8 | 117.4 | 0 | 2.9 | 0 | 0 | 0 | 1693.6
2020-03-31 | 17:00 | 1678.5 | 549.9 | 828.7 | 181.3 | 0 | 63.8 | 51.9 | 0 | 2.9 | 0 | 0 | 0 | 1678.5
2020-03-31 | 18:00 | 1696.5 | 549.9 | 878.7 | 181.3 | 0 | 63.8 | 20.2 | 0 | 2.6 | 0 | 0 | 0 | 1696.5
2020-03-31 | 19:00 | 1642.5 | 549.9 | 844.8 | 181.3 | 0 | 63.8 | 0 | 0 | 2.7 | 0 | 0 | 0 | 1642.5
2020-03-31 | 20:00 | 1579.8 | 549.9 | 781.7 | 181.3 | 0 | 63.8 | 0 | 0 | 3.1 | 0 | 0 | 0 | 1579.8
2020-03-31 | 21:00 | 1516.8 | 549.9 | 718.7 | 181.3 | 0 | 63.8 | 0 | 0 | 3.1 | 0 | 0 | 0 | 1516.8
2020-03-31 | 22:00 | 1460.9 | 549.9 | 662.8 | 181.3 | 0 | 63.8 | 0 | 0 | 3.1 | 0 | 0 | 0 | 1460.9
2020-03-31 | 23:00 | 1385.7 | 549.9 | 587.5 | 181.3 | 0 | 63.8 | 0 | 0 | 3.2 | 0 | 0 | 0 | 1385.7
合計（百万kWh） |  | 146795.9 | 48303.3 | 69118.1 | 13698.4 | 0 | 5604.2 | 9697.6 | -23.4 | 461.6 | -0.1 | -63.7 | 0 | 146795.9