## シミュレーションデータ
関西電力送配電
本データは、太陽光・風力の導入量を2021年度供給計画における2030年度時点の導入量程度（太陽光699万kW、風力19万kW）とした場合のシミュレーション結果であり、2021年度の系統WGにおける出力制御見通しのシミュレーションのうち、2020年度データ（ケース②）の基となるデータです。 系統WGで示した出力制御見通しは、2021年9月時点導入量からの追加接続量を想定して算出したものとなります。
（シミュレーションの前提）
・エリア需要実績は、2020年度需要実績（余剰買取による太陽光発電の自家消費分を加算した実際の需要）
・原子力は、震災前過去30年間の設備利用率平均×設備容量
・火力は、安定的な供給が維持可能な最低出力等まで調整
・一般水力は、震災前過去30年間の平均水量（平水）で評価（今後の導入見込みを含む）。調整可能な水力は、出来る限り抑制
・地熱は、導入実績および申込実績なし
・バイオマスは、過去実績等を踏まえた設備利用率×設備容量（今後の導入見込みを含む）
・太陽光は699万ｋＷ、風力は19万ｋＷ（太陽光・風力ともに2021年度供給計画における2030年度の導入量程度）
・揚水は、揚水動力時は余力として最大発電機相当を確保したうえで最大限活用
・連系線の活用は0%と仮定
（単位：万kW）
DATE | TIME | エリア需要 実績 | 供給力
|  |  | 原子力 | 火力 | 水力 | 地熱 | バイオマス | 太陽光 |  | 風力 |  | 揚水 | 連系線 | 合計
[8 empty] | 制御前出力 | 制御量 | 制御前出力 | 制御量
2020-04-01 | 0:00 | 1298.8 | 549.9 | 467.7 | 215.2 | 0 | 63.8 | 0 | 0 | 2.2 | 0 | 0 | 0 | 1298.8
2020-04-01 | 1:00 | 1274.2 | 549.9 | 443.1 | 215.2 | 0 | 63.8 | 0 | 0 | 2.2 | 0 | 0 | 0 | 1274.2
2020-04-01 | 2:00 | 1327.6 | 549.9 | 496.4 | 215.2 | 0 | 63.8 | 0 | 0 | 2.3 | 0 | 0 | 0 | 1327.6
2020-04-01 | 3:00 | 1364.4 | 549.9 | 532.9 | 215.2 | 0 | 63.8 | 0 | 0 | 2.6 | 0 | 0 | 0 | 1364.4
2020-04-01 | 4:00 | 1346.7 | 549.9 | 514.8 | 215.2 | 0 | 63.8 | 0 | 0 | 3 | 0 | 0 | 0 | 1346.7
2020-04-01 | 5:00 | 1322 | 549.9 | 490 | 215.2 | 0 | 63.8 | 0.2 | 0 | 2.9 | 0 | 0 | 0 | 1322
2020-04-01 | 6:00 | 1374.3 | 549.9 | 560.5 | 167.7 | 0 | 63.8 | 28.9 | 0 | 3.5 | 0 | 0 | 0 | 1374.3
2020-04-01 | 7:00 | 1480.4 | 549.9 | 663.2 | 132.3 | 0 | 63.8 | 68 | 0 | 3.2 | 0 | 0 | 0 | 1480.4
2020-04-01 | 8:00 | 1629.9 | 549.9 | 812.3 | 114.2 | 0 | 63.8 | 86.4 | 0 | 3.3 | 0 | 0 | 0 | 1629.9
2020-04-01 | 9:00 | 1765.9 | 549.9 | 953.8 | 110.6 | 0 | 63.8 | 84.6 | 0 | 3.2 | 0 | 0 | 0 | 1765.9
2020-04-01 | 10:00 | 1812.1 | 549.9 | 1019.9 | 110.6 | 0 | 63.8 | 64.5 | 0 | 3.4 | 0 | 0 | 0 | 1812.1
2020-04-01 | 11:00 | 1837.3 | 549.9 | 1050.3 | 110.6 | 0 | 63.8 | 59.5 | 0 | 3.2 | 0 | 0 | 0 | 1837.3
2020-04-01 | 12:00 | 1773.7 | 549.9 | 987.1 | 110.6 | 0 | 63.8 | 58.6 | 0 | 3.7 | 0 | 0 | 0 | 1773.7
2020-04-01 | 13:00 | 1854.4 | 549.9 | 1065.7 | 114.2 | 0 | 63.8 | 55.2 | 0 | 5.6 | 0 | 0 | 0 | 1854.4
2020-04-01 | 14:00 | 1848.6 | 549.9 | 1044.6 | 132.3 | 0 | 63.8 | 53.1 | 0 | 4.9 | 0 | 0 | 0 | 1848.6
2020-04-01 | 15:00 | 1839.5 | 549.9 | 988.9 | 167.7 | 0 | 63.8 | 62.2 | 0 | 7 | 0 | 0 | 0 | 1839.5
2020-04-01 | 16:00 | 1854.7 | 549.9 | 964.3 | 215.2 | 0 | 63.8 | 50.6 | 0 | 10.9 | 0 | 0 | 0 | 1854.7
2020-04-01 | 17:00 | 1832.3 | 549.9 | 960.1 | 215.2 | 0 | 63.8 | 32.4 | 0 | 10.9 | 0 | 0 | 0 | 1832.3
2020-04-01 | 18:00 | 1814.3 | 549.9 | 955.6 | 215.2 | 0 | 63.8 | 18.7 | 0 | 11.1 | 0 | 0 | 0 | 1814.3
2020-04-01 | 19:00 | 1743.2 | 549.9 | 903.7 | 215.2 | 0 | 63.8 | 0 | 0 | 10.6 | 0 | 0 | 0 | 1743.2
2020-04-01 | 20:00 | 1678.9 | 549.9 | 839.8 | 215.2 | 0 | 63.8 | 0 | 0 | 10.2 | 0 | 0 | 0 | 1678.9
2020-04-01 | 21:00 | 1613.6 | 549.9 | 774.5 | 215.2 | 0 | 63.8 | 0 | 0 | 10.2 | 0 | 0 | 0 | 1613.6
2020-04-01 | 22:00 | 1547.3 | 549.9 | 708.2 | 215.2 | 0 | 63.8 | 0 | 0 | 10.2 | 0 | 0 | 0 | 1547.3
2020-04-01 | 23:00 | 1462 | 549.9 | 622.8 | 215.2 | 0 | 63.8 | 0 | 0 | 10.3 | 0 | 0 | 0 | 1462
2020-04-02 | 0:00 | 1362.3 | 549.9 | 523.2 | 215.2 | 0 | 63.8 | 0 | 0 | 10.2 | 0 | 0 | 0 | 1362.3
2020-04-02 | 1:00 | 1337.7 | 549.9 | 499.3 | 215.2 | 0 | 63.8 | 0 | 0 | 9.5 | 0 | 0 | 0 | 1337.7
2020-04-02 | 2:00 | 1385.2 | 549.9 | 546.9 | 215.2 | 0 | 63.8 | 0 | 0 | 9.4 | 0 | 0 | 0 | 1385.2
2020-04-02 | 3:00 | 1419 | 549.9 | 582 | 215.2 | 0 | 63.8 | 0 | 0 | 8.1 | 0 | 0 | 0 | 1419
2020-04-02 | 4:00 | 1409.6 | 549.9 | 572.6 | 215.2 | 0 | 63.8 | 0 | 0 | 8.1 | 0 | 0 | 0 | 1409.6
2020-04-02 | 5:00 | 1409.5 | 549.9 | 554.3 | 215.2 | 0 | 63.8 | 18.5 | 0 | 7.8 | 0 | 0 | 0 | 1409.5
2020-04-02 | 6:00 | 1472.9 | 549.9 | 634.4 | 167.7 | 0 | 63.8 | 48.3 | 0 | 8.8 | 0 | 0 | 0 | 1472.9
2020-04-02 | 7:00 | 1592 | 549.9 | 718 | 132.3 | 0 | 63.8 | 119.5 | 0 | 8.5 | 0 | 0 | 0 | 1592
2020-04-02 | 8:00 | 1756.9 | 549.9 | 799.6 | 114.2 | 0 | 63.8 | 220.6 | 0 | 8.8 | 0 | 0 | 0 | 1756.9
2020-04-02 | 9:00 | 1865.7 | 549.9 | 854.2 | 110.6 | 0 | 63.8 | 278.4 | 0 | 8.8 | 0 | 0 | 0 | 1865.7
2020-04-02 | 10:00 | 1862.9 | 549.9 | 837.6 | 110.6 | 0 | 63.8 | 291.4 | 0 | 9.6 | 0 | 0 | 0 | 1862.9
2020-04-02 | 11:00 | 1858.8 | 549.9 | 832.3 | 110.6 | 0 | 63.8 | 292.1 | 0 | 10.1 | 0 | 0 | 0 | 1858.8
2020-04-02 | 12:00 | 1755 | 549.9 | 722.7 | 110.6 | 0 | 63.8 | 297.8 | 0 | 10.2 | 0 | 0 | 0 | 1755
2020-04-02 | 13:00 | 1806.4 | 549.9 | 729.2 | 114.2 | 0 | 63.8 | 339.1 | 0 | 10.2 | 0 | 0 | 0 | 1806.4
2020-04-02 | 14:00 | 1786 | 549.9 | 686.3 | 132.3 | 0 | 63.8 | 343.5 | 0 | 10.2 | 0 | 0 | 0 | 1786
2020-04-02 | 15:00 | 1749.9 | 549.9 | 666.1 | 167.7 | 0 | 63.8 | 292.4 | 0 | 10 | 0 | 0 | 0 | 1749.9
2020-04-02 | 16:00 | 1768.9 | 549.9 | 736.5 | 215.2 | 0 | 63.8 | 195.9 | 0 | 7.6 | 0 | 0 | 0 | 1768.9
2020-04-02 | 17:00 | 1753.7 | 549.9 | 839.6 | 215.2 | 0 | 63.8 | 78.3 | 0 | 6.9 | 0 | 0 | 0 | 1753.7
2020-04-02 | 18:00 | 1797.8 | 549.9 | 942.2 | 215.2 | 0 | 63.8 | 20.2 | 0 | 6.5 | 0 | 0 | 0 | 1797.8
2020-04-02 | 19:00 | 1777.4 | 549.9 | 942.9 | 215.2 | 0 | 63.8 | 0 | 0 | 5.6 | 0 | 0 | 0 | 1777.4
2020-04-02 | 20:00 | 1722.8 | 549.9 | 889.2 | 215.2 | 0 | 63.8 | 0 | 0 | 4.7 | 0 | 0 | 0 | 1722.8
2020-04-02 | 21:00 | 1668.1 | 549.9 | 834.9 | 215.2 | 0 | 63.8 | 0 | 0 | 4.3 | 0 | 0 | 0 | 1668.1
2020-04-02 | 22:00 | 1603.6 | 549.9 | 771.1 | 215.2 | 0 | 63.8 | 0 | 0 | 3.6 | 0 | 0 | 0 | 1603.6
2020-04-02 | 23:00 | 1522.1 | 549.9 | 689 | 215.2 | 0 | 63.8 | 0 | 0 | 4.2 | 0 | 0 | 0 | 1522.1
2020-04-03 | 0:00 | 1426.8 | 549.9 | 594.1 | 215.2 | 0 | 63.8 | 0 | 0 | 3.8 | 0 | 0 | 0 | 1426.8
2020-04-03 | 1:00 | 1401.1 | 549.9 | 568.5 | 215.2 | 0 | 63.8 | 0 | 0 | 3.7 | 0 | 0 | 0 | 1401.1
2020-04-03 | 2:00 | 1447.8 | 549.9 | 615 | 215.2 | 0 | 63.8 | 0 | 0 | 3.9 | 0 | 0 | 0 | 1447.8
2020-04-03 | 3:00 | 1485.2 | 549.9 | 651.9 | 215.2 | 0 | 63.8 | 0 | 0 | 4.4 | 0 | 0 | 0 | 1485.2
2020-04-03 | 4:00 | 1477 | 549.9 | 644 | 215.2 | 0 | 63.8 | 0 | 0 | 4.1 | 0 | 0 | 0 | 1477
2020-04-03 | 5:00 | 1485.7 | 549.9 | 634.1 | 215.2 | 0 | 63.8 | 18.7 | 0 | 4 | 0 | 0 | 0 | 1485.7
2020-04-03 | 6:00 | 1555 | 549.9 | 712 | 167.7 | 0 | 63.8 | 58.4 | 0 | 3.2 | 0 | 0 | 0 | 1555
2020-04-03 | 7:00 | 1671.2 | 549.9 | 790.9 | 132.3 | 0 | 63.8 | 131.4 | 0 | 2.9 | 0 | 0 | 0 | 1671.2
2020-04-03 | 8:00 | 1834 | 549.9 | 885.3 | 114.2 | 0 | 63.8 | 218.3 | 0 | 2.5 | 0 | 0 | 0 | 1834
2020-04-03 | 9:00 | 1891.8 | 549.9 | 830.4 | 110.6 | 0 | 63.8 | 334.5 | 0 | 2.6 | 0 | 0 | 0 | 1891.8
2020-04-03 | 10:00 | 1860.4 | 549.9 | 680.6 | 110.6 | 0 | 63.8 | 452.6 | 0 | 2.9 | 0 | 0 | 0 | 1860.4
2020-04-03 | 11:00 | 1854.8 | 549.9 | 642.7 | 110.6 | 0 | 63.8 | 485.1 | 0 | 2.7 | 0 | 0 | 0 | 1854.8
2020-04-03 | 12:00 | 1722.6 | 549.9 | 561.8 | 110.6 | 0 | 63.8 | 433.9 | 0 | 2.6 | 0 | 0 | 0 | 1722.6
2020-04-03 | 13:00 | 1767 | 549.9 | 661.3 | 114.2 | 0 | 63.8 | 375.2 | 0 | 2.6 | 0 | 0 | 0 | 1767
2020-04-03 | 14:00 | 1741.9 | 549.9 | 670.5 | 132.3 | 0 | 63.8 | 322.9 | 0 | 2.5 | 0 | 0 | 0 | 1741.9
2020-04-03 | 15:00 | 1721.5 | 549.9 | 692.6 | 167.7 | 0 | 63.8 | 245.1 | 0 | 2.4 | 0 | 0 | 0 | 1721.5
2020-04-03 | 16:00 | 1713.4 | 549.9 | 729.1 | 215.2 | 0 | 63.8 | 153 | 0 | 2.4 | 0 | 0 | 0 | 1713.4
2020-04-03 | 17:00 | 1694.1 | 549.9 | 797.3 | 215.2 | 0 | 63.8 | 65.7 | 0 | 2.2 | 0 | 0 | 0 | 1694.1
2020-04-03 | 18:00 | 1744.8 | 549.9 | 892.8 | 215.2 | 0 | 63.8 | 20.1 | 0 | 3 | 0 | 0 | 0 | 1744.8
2020-04-03 | 19:00 | 1715.5 | 549.9 | 883.3 | 215.2 | 0 | 63.8 | 0 | 0 | 3.3 | 0 | 0 | 0 | 1715.5
2020-04-03 | 20:00 | 1654.6 | 549.9 | 821.8 | 215.2 | 0 | 63.8 | 0 | 0 | 3.9 | 0 | 0 | 0 | 1654.6
2020-04-03 | 21:00 | 1593.7 | 549.9 | 760 | 215.2 | 0 | 63.8 | 0 | 0 | 4.8 | 0 | 0 | 0 | 1593.7
2020-04-03 | 22:00 | 1537.8 | 549.9 | 704.6 | 215.2 | 0 | 63.8 | 0 | 0 | 4.3 | 0 | 0 | 0 | 1537.8
2020-04-03 | 23:00 | 1480.1 | 549.9 | 647.3 | 215.2 | 0 | 63.8 | 0 | 0 | 3.9 | 0 | 0 | 0 | 1480.1
2020-04-04 | 0:00 | 1392.9 | 549.9 | 559.8 | 215.2 | 0 | 63.8 | 0 | 0 | 4.2 | 0 | 0 | 0 | 1392.9
2020-04-04 | 1:00 | 1358.6 | 549.9 | 525.2 | 215.2 | 0 | 63.8 | 0 | 0 | 4.5 | 0 | 0 | 0 | 1358.6
2020-04-04 | 2:00 | 1398.4 | 549.9 | 564.6 | 215.2 | 0 | 63.8 | 0 | 0 | 4.9 | 0 | 0 | 0 | 1398.4
2020-04-04 | 3:00 | 1433.7 | 549.9 | 600.9 | 215.2 | 0 | 63.8 | 0 | 0 | 3.9 | 0 | 0 | 0 | 1433.7
2020-04-04 | 4:00 | 1413.3 | 549.9 | 581.3 | 215.2 | 0 | 63.8 | 0 | 0 | 3.1 | 0 | 0 | 0 | 1413.3
2020-04-04 | 5:00 | 1370.3 | 549.9 | 519.4 | 215.2 | 0 | 63.8 | 19 | 0 | 3 | 0 | 0 | 0 | 1370.3
2020-04-04 | 6:00 | 1363.2 | 549.9 | 514.5 | 167.7 | 0 | 63.8 | 64.6 | 0 | 2.7 | 0 | 0 | 0 | 1363.2
2020-04-04 | 7:00 | 1413.7 | 549.9 | 492.2 | 132.3 | 0 | 63.8 | 173.1 | 0 | 2.4 | 0 | 0 | 0 | 1413.7
2020-04-04 | 8:00 | 1491.8 | 549.9 | 453.7 | 114.2 | 0 | 63.8 | 307.6 | 0 | 2.6 | 0 | 0 | 0 | 1491.8
2020-04-04 | 9:00 | 1524.8 | 549.9 | 364.6 | 110.6 | 0 | 63.8 | 433.2 | 0 | 2.7 | 0 | 0 | 0 | 1524.8
2020-04-04 | 10:00 | 1519.1 | 549.9 | 299.4 | 110.6 | 0 | 63.8 | 509.7 | 0 | 3.2 | 0 | -17.5 | 0 | 1519.1
2020-04-04 | 11:00 | 1510.1 | 549.9 | 299.4 | 110.6 | 0 | 63.8 | 546.8 | 0 | 3.4 | 0 | -63.8 | 0 | 1510.1
2020-04-04 | 12:00 | 1468.8 | 549.9 | 298.6 | 110.6 | 0 | 63.8 | 548.5 | 0 | 3.6 | 0 | -106.2 | 0 | 1468.8
2020-04-04 | 13:00 | 1466.1 | 549.9 | 298.5 | 114.2 | 0 | 63.8 | 521 | 0 | 4.1 | 0 | -85.4 | 0 | 1466.1
2020-04-04 | 14:00 | 1436.7 | 549.9 | 297.8 | 132.3 | 0 | 63.8 | 441.3 | 0 | 3.8 | 0 | -52.2 | 0 | 1436.7
2020-04-04 | 15:00 | 1416.3 | 549.9 | 297.4 | 167.7 | 0 | 63.8 | 336.8 | 0 | 3.2 | 0 | -2.5 | 0 | 1416.3
2020-04-04 | 16:00 | 1437.1 | 549.9 | 297.8 | 215.2 | 0 | 63.8 | 206.4 | 0 | 3 | 0 | 101 | 0 | 1437.1
2020-04-04 | 17:00 | 1466.9 | 549.9 | 369.5 | 215.2 | 0 | 63.8 | 83 | 0 | 2.4 | 0 | 183.1 | 0 | 1466.9
2020-04-04 | 18:00 | 1533.2 | 549.9 | 680.8 | 215.2 | 0 | 63.8 | 20.8 | 0 | 2.7 | 0 | 0 | 0 | 1533.2
2020-04-04 | 19:00 | 1531 | 549.9 | 699.1 | 215.2 | 0 | 63.8 | 0 | 0 | 3 | 0 | 0 | 0 | 1531
2020-04-04 | 20:00 | 1490.9 | 549.9 | 658.9 | 215.2 | 0 | 63.8 | 0 | 0 | 3.1 | 0 | 0 | 0 | 1490.9
2020-04-04 | 21:00 | 1445.7 | 549.9 | 612.7 | 215.2 | 0 | 63.8 | 0 | 0 | 4.1 | 0 | 0 | 0 | 1445.7
2020-04-04 | 22:00 | 1394 | 549.9 | 559.6 | 215.2 | 0 | 63.8 | 0 | 0 | 5.5 | 0 | 0 | 0 | 1394
2020-04-04 | 23:00 | 1339 | 549.9 | 504.2 | 215.2 | 0 | 63.8 | 0 | 0 | 5.9 | 0 | 0 | 0 | 1339
2020-04-05 | 0:00 | 1255.3 | 549.9 | 419.4 | 215.2 | 0 | 63.8 | 0 | 0 | 7 | 0 | 0 | 0 | 1255.3
2020-04-05 | 1:00 | 1236.5 | 549.9 | 400.4 | 215.2 | 0 | 63.8 | 0 | 0 | 7.2 | 0 | 0 | 0 | 1236.5
2020-04-05 | 2:00 | 1291.1 | 549.9 | 454.6 | 215.2 | 0 | 63.8 | 0 | 0 | 7.6 | 0 | 0 | 0 | 1291.1
2020-04-05 | 3:00 | 1324.7 | 549.9 | 488.2 | 215.2 | 0 | 63.8 | 0 | 0 | 7.6 | 0 | 0 | 0 | 1324.7
2020-04-05 | 4:00 | 1310.8 | 549.9 | 474.2 | 215.2 | 0 | 63.8 | 0 | 0 | 7.7 | 0 | 0 | 0 | 1310.8
2020-04-05 | 5:00 | 1278.3 | 549.9 | 423 | 215.2 | 0 | 63.8 | 18.9 | 0 | 7.5 | 0 | 0 | 0 | 1278.3
2020-04-05 | 6:00 | 1250.8 | 549.9 | 408.8 | 167.7 | 0 | 63.8 | 53 | 0 | 7.6 | 0 | 0 | 0 | 1250.8
2020-04-05 | 7:00 | 1281.6 | 549.9 | 385.4 | 132.3 | 0 | 63.8 | 143.6 | 0 | 6.6 | 0 | 0 | 0 | 1281.6
2020-04-05 | 8:00 | 1339.9 | 549.9 | 339.3 | 114.2 | 0 | 63.8 | 265.6 | 0 | 7.1 | 0 | 0 | 0 | 1339.9
2020-04-05 | 9:00 | 1390 | 549.9 | 297 | 110.6 | 0 | 63.8 | 403.7 | 0 | 7.4 | 0 | -42.4 | 0 | 1390
2020-04-05 | 10:00 | 1432.1 | 549.9 | 297.8 | 110.6 | 0 | 63.8 | 473.6 | 0 | 7.2 | 0 | -70.8 | 0 | 1432.1
2020-04-05 | 11:00 | 1433.4 | 549.9 | 297.8 | 110.6 | 0 | 63.8 | 482.9 | 0 | 7.3 | 0 | -78.9 | 0 | 1433.4
2020-04-05 | 12:00 | 1424.7 | 549.9 | 297.6 | 110.6 | 0 | 63.8 | 482.4 | 0 | 8.2 | 0 | -87.8 | 0 | 1424.7
2020-04-05 | 13:00 | 1402.7 | 549.9 | 297.2 | 114.2 | 0 | 63.8 | 458.3 | 0 | 9.1 | 0 | -89.8 | 0 | 1402.7
2020-04-05 | 14:00 | 1375.6 | 549.9 | 296.7 | 132.3 | 0 | 63.8 | 401.7 | 0 | 8.9 | 0 | -77.7 | 0 | 1375.6
2020-04-05 | 15:00 | 1380.6 | 549.9 | 296.8 | 167.7 | 0 | 63.8 | 302.9 | 0 | 7.6 | 0 | -8.1 | 0 | 1380.6
2020-04-05 | 16:00 | 1429.8 | 549.9 | 297.7 | 215.2 | 0 | 63.8 | 177.3 | 0 | 7.6 | 0 | 118.3 | 0 | 1429.8
2020-04-05 | 17:00 | 1534.3 | 549.9 | 338.7 | 215.2 | 0 | 63.8 | 72.1 | 0 | 8.5 | 0 | 286.1 | 0 | 1534.3
2020-04-05 | 18:00 | 1637 | 549.9 | 779.4 | 215.2 | 0 | 63.8 | 20.3 | 0 | 8.4 | 0 | 0 | 0 | 1637
2020-04-05 | 19:00 | 1646.4 | 549.9 | 809.8 | 215.2 | 0 | 63.8 | 0 | 0 | 7.7 | 0 | 0 | 0 | 1646.4
2020-04-05 | 20:00 | 1613.7 | 549.9 | 777.2 | 215.2 | 0 | 63.8 | 0 | 0 | 7.6 | 0 | 0 | 0 | 1613.7
2020-04-05 | 21:00 | 1547.3 | 549.9 | 711.6 | 215.2 | 0 | 63.8 | 0 | 0 | 6.8 | 0 | 0 | 0 | 1547.3
2020-04-05 | 22:00 | 1453 | 549.9 | 617.2 | 215.2 | 0 | 63.8 | 0 | 0 | 6.9 | 0 | 0 | 0 | 1453
2020-04-05 | 23:00 | 1379.7 | 549.9 | 544.7 | 215.2 | 0 | 63.8 | 0 | 0 | 6.1 | 0 | 0 | 0 | 1379.7
2020-04-06 | 0:00 | 1294.1 | 549.9 | 458.9 | 215.2 | 0 | 63.8 | 0 | 0 | 6.3 | 0 | 0 | 0 | 1294.1
2020-04-06 | 1:00 | 1282.7 | 549.9 | 447.9 | 215.2 | 0 | 63.8 | 0 | 0 | 5.9 | 0 | 0 | 0 | 1282.7
2020-04-06 | 2:00 | 1343.7 | 549.9 | 508.8 | 215.2 | 0 | 63.8 | 0 | 0 | 6 | 0 | 0 | 0 | 1343.7
2020-04-06 | 3:00 | 1380 | 549.9 | 545.4 | 215.2 | 0 | 63.8 | 0 | 0 | 5.7 | 0 | 0 | 0 | 1380
2020-04-06 | 4:00 | 1385.9 | 549.9 | 551.2 | 215.2 | 0 | 63.8 | 0 | 0 | 5.8 | 0 | 0 | 0 | 1385.9
2020-04-06 | 5:00 | 1404.9 | 549.9 | 550.8 | 215.2 | 0 | 63.8 | 19.2 | 0 | 6 | 0 | 0 | 0 | 1404.9
2020-04-06 | 6:00 | 1478.9 | 549.9 | 624.6 | 167.7 | 0 | 63.8 | 66.9 | 0 | 6 | 0 | 0 | 0 | 1478.9
2020-04-06 | 7:00 | 1586 | 549.9 | 640.8 | 132.3 | 0 | 63.8 | 193.2 | 0 | 6 | 0 | 0 | 0 | 1586
2020-04-06 | 8:00 | 1739.8 | 549.9 | 683.5 | 114.2 | 0 | 63.8 | 323 | 0 | 5.4 | 0 | 0 | 0 | 1739.8
2020-04-06 | 9:00 | 1832.7 | 549.9 | 679 | 110.6 | 0 | 63.8 | 424.3 | 0 | 5.1 | 0 | 0 | 0 | 1832.7
2020-04-06 | 10:00 | 1832.8 | 549.9 | 593.7 | 110.6 | 0 | 63.8 | 509.7 | 0 | 5.1 | 0 | 0 | 0 | 1832.8
2020-04-06 | 11:00 | 1813.7 | 549.9 | 527.3 | 110.6 | 0 | 63.8 | 556.7 | 0 | 5.4 | 0 | 0 | 0 | 1813.7
2020-04-06 | 12:00 | 1707.8 | 549.9 | 412.5 | 110.6 | 0 | 63.8 | 565.1 | 0 | 5.9 | 0 | 0 | 0 | 1707.8
2020-04-06 | 13:00 | 1752.2 | 549.9 | 483.9 | 114.2 | 0 | 63.8 | 534.9 | 0 | 5.5 | 0 | 0 | 0 | 1752.2
2020-04-06 | 14:00 | 1715.7 | 549.9 | 501.9 | 132.3 | 0 | 63.8 | 462.9 | 0 | 4.9 | 0 | 0 | 0 | 1715.7
2020-04-06 | 15:00 | 1690.2 | 549.9 | 549.6 | 167.7 | 0 | 63.8 | 354.6 | 0 | 4.6 | 0 | 0 | 0 | 1690.2
2020-04-06 | 16:00 | 1707.9 | 549.9 | 650.9 | 215.2 | 0 | 63.8 | 223.6 | 0 | 4.5 | 0 | 0 | 0 | 1707.9
2020-04-06 | 17:00 | 1701.6 | 549.9 | 775.8 | 215.2 | 0 | 63.8 | 92.9 | 0 | 4 | 0 | 0 | 0 | 1701.6
2020-04-06 | 18:00 | 1740 | 549.9 | 885.9 | 215.2 | 0 | 63.8 | 21.5 | 0 | 3.7 | 0 | 0 | 0 | 1740
2020-04-06 | 19:00 | 1726.8 | 549.9 | 894.5 | 215.2 | 0 | 63.8 | 0 | 0 | 3.4 | 0 | 0 | 0 | 1726.8
2020-04-06 | 20:00 | 1678.1 | 549.9 | 846.2 | 215.2 | 0 | 63.8 | 0 | 0 | 3 | 0 | 0 | 0 | 1678.1
2020-04-06 | 21:00 | 1624.7 | 549.9 | 792.4 | 215.2 | 0 | 63.8 | 0 | 0 | 3.4 | 0 | 0 | 0 | 1624.7
2020-04-06 | 22:00 | 1564.1 | 549.9 | 731.8 | 215.2 | 0 | 63.8 | 0 | 0 | 3.4 | 0 | 0 | 0 | 1564.1
2020-04-06 | 23:00 | 1488.5 | 549.9 | 656.5 | 215.2 | 0 | 63.8 | 0 | 0 | 3.1 | 0 | 0 | 0 | 1488.5
2020-04-07 | 0:00 | 1395.6 | 549.9 | 564.3 | 215.2 | 0 | 63.8 | 0 | 0 | 2.4 | 0 | 0 | 0 | 1395.6
2020-04-07 | 1:00 | 1368 | 549.9 | 536.8 | 215.2 | 0 | 63.8 | 0 | 0 | 2.3 | 0 | 0 | 0 | 1368
2020-04-07 | 2:00 | 1420.3 | 549.9 | 589.3 | 215.2 | 0 | 63.8 | 0 | 0 | 2.1 | 0 | 0 | 0 | 1420.3
2020-04-07 | 3:00 | 1457.1 | 549.9 | 626.3 | 215.2 | 0 | 63.8 | 0 | 0 | 1.9 | 0 | 0 | 0 | 1457.1
2020-04-07 | 4:00 | 1456.1 | 549.9 | 625.3 | 215.2 | 0 | 63.8 | 0 | 0 | 1.9 | 0 | 0 | 0 | 1456.1
2020-04-07 | 5:00 | 1467.5 | 549.9 | 617.1 | 215.2 | 0 | 63.8 | 19.6 | 0 | 1.9 | 0 | 0 | 0 | 1467.5
2020-04-07 | 6:00 | 1535.8 | 549.9 | 687.3 | 167.7 | 0 | 63.8 | 65.1 | 0 | 2 | 0 | 0 | 0 | 1535.8
2020-04-07 | 7:00 | 1619 | 549.9 | 696.9 | 132.3 | 0 | 63.8 | 173.9 | 0 | 2.2 | 0 | 0 | 0 | 1619
2020-04-07 | 8:00 | 1751.4 | 549.9 | 704.9 | 114.2 | 0 | 63.8 | 316 | 0 | 2.6 | 0 | 0 | 0 | 1751.4
2020-04-07 | 9:00 | 1810.7 | 549.9 | 676 | 110.6 | 0 | 63.8 | 407.7 | 0 | 2.7 | 0 | 0 | 0 | 1810.7
2020-04-07 | 10:00 | 1786.3 | 549.9 | 604.7 | 110.6 | 0 | 63.8 | 454.5 | 0 | 2.8 | 0 | 0 | 0 | 1786.3
2020-04-07 | 11:00 | 1768.1 | 549.9 | 598.6 | 110.6 | 0 | 63.8 | 442.2 | 0 | 3 | 0 | 0 | 0 | 1768.1
2020-04-07 | 12:00 | 1664.2 | 549.9 | 478.4 | 110.6 | 0 | 63.8 | 458 | 0 | 3.5 | 0 | 0 | 0 | 1664.2
2020-04-07 | 13:00 | 1732.6 | 549.9 | 504.9 | 114.2 | 0 | 63.8 | 496.8 | 0 | 3 | 0 | 0 | 0 | 1732.6
2020-04-07 | 14:00 | 1720.5 | 549.9 | 510.8 | 132.3 | 0 | 63.8 | 460.8 | 0 | 2.9 | 0 | 0 | 0 | 1720.5
2020-04-07 | 15:00 | 1692.4 | 549.9 | 552.3 | 167.7 | 0 | 63.8 | 356.1 | 0 | 2.6 | 0 | 0 | 0 | 1692.4
2020-04-07 | 16:00 | 1701.4 | 549.9 | 644.4 | 215.2 | 0 | 63.8 | 225.7 | 0 | 2.4 | 0 | 0 | 0 | 1701.4
2020-04-07 | 17:00 | 1686.3 | 549.9 | 760.2 | 215.2 | 0 | 63.8 | 94.9 | 0 | 2.3 | 0 | 0 | 0 | 1686.3
2020-04-07 | 18:00 | 1712.2 | 549.9 | 858.8 | 215.2 | 0 | 63.8 | 21.9 | 0 | 2.6 | 0 | 0 | 0 | 1712.2
2020-04-07 | 19:00 | 1692.4 | 549.9 | 860.3 | 215.2 | 0 | 63.8 | 0 | 0 | 3.2 | 0 | 0 | 0 | 1692.4
2020-04-07 | 20:00 | 1645.4 | 549.9 | 813.1 | 215.2 | 0 | 63.8 | 0 | 0 | 3.4 | 0 | 0 | 0 | 1645.4
2020-04-07 | 21:00 | 1584.4 | 549.9 | 752.8 | 215.2 | 0 | 63.8 | 0 | 0 | 2.7 | 0 | 0 | 0 | 1584.4
2020-04-07 | 22:00 | 1525.4 | 549.9 | 694.1 | 215.2 | 0 | 63.8 | 0 | 0 | 2.4 | 0 | 0 | 0 | 1525.4
2020-04-07 | 23:00 | 1456.7 | 549.9 | 625.5 | 215.2 | 0 | 63.8 | 0 | 0 | 2.3 | 0 | 0 | 0 | 1456.7
2020-04-08 | 0:00 | 1363.3 | 549.9 | 532.3 | 215.2 | 0 | 63.8 | 0 | 0 | 2.1 | 0 | 0 | 0 | 1363.3
2020-04-08 | 1:00 | 1345.5 | 549.9 | 514.7 | 215.2 | 0 | 63.8 | 0 | 0 | 1.9 | 0 | 0 | 0 | 1345.5
2020-04-08 | 2:00 | 1393.5 | 549.9 | 562.7 | 215.2 | 0 | 63.8 | 0 | 0 | 1.9 | 0 | 0 | 0 | 1393.5
2020-04-08 | 3:00 | 1435.9 | 549.9 | 605.1 | 215.2 | 0 | 63.8 | 0 | 0 | 1.9 | 0 | 0 | 0 | 1435.9
2020-04-08 | 4:00 | 1433.6 | 549.9 | 602.8 | 215.2 | 0 | 63.8 | 0 | 0 | 1.9 | 0 | 0 | 0 | 1433.6
2020-04-08 | 5:00 | 1430.5 | 549.9 | 579.5 | 215.2 | 0 | 63.8 | 20.2 | 0 | 1.9 | 0 | 0 | 0 | 1430.5
2020-04-08 | 6:00 | 1487.2 | 549.9 | 628 | 167.7 | 0 | 63.8 | 75.7 | 0 | 2.1 | 0 | 0 | 0 | 1487.2
2020-04-08 | 7:00 | 1563.9 | 549.9 | 614.1 | 132.3 | 0 | 63.8 | 201.5 | 0 | 2.3 | 0 | 0 | 0 | 1563.9
2020-04-08 | 8:00 | 1712.2 | 549.9 | 640.4 | 114.2 | 0 | 63.8 | 341.4 | 0 | 2.5 | 0 | 0 | 0 | 1712.2
2020-04-08 | 9:00 | 1778.5 | 549.9 | 594.5 | 110.6 | 0 | 63.8 | 457 | 0 | 2.7 | 0 | 0 | 0 | 1778.5
2020-04-08 | 10:00 | 1771.5 | 549.9 | 507.7 | 110.6 | 0 | 63.8 | 536.5 | 0 | 3 | 0 | 0 | 0 | 1771.5
2020-04-08 | 11:00 | 1765.3 | 549.9 | 461.1 | 110.6 | 0 | 63.8 | 576.5 | 0 | 3.4 | 0 | 0 | 0 | 1765.3
2020-04-08 | 12:00 | 1671.3 | 549.9 | 372 | 110.6 | 0 | 63.8 | 571 | 0 | 4 | 0 | 0 | 0 | 1671.3
2020-04-08 | 13:00 | 1721.3 | 549.9 | 460.7 | 114.2 | 0 | 63.8 | 528.6 | 0 | 4.1 | 0 | 0 | 0 | 1721.3
2020-04-08 | 14:00 | 1698.2 | 549.9 | 497.4 | 132.3 | 0 | 63.8 | 451 | 0 | 3.8 | 0 | 0 | 0 | 1698.2
2020-04-08 | 15:00 | 1673.9 | 549.9 | 544.2 | 167.7 | 0 | 63.8 | 345 | 0 | 3.3 | 0 | 0 | 0 | 1673.9
2020-04-08 | 16:00 | 1677.8 | 549.9 | 629.8 | 215.2 | 0 | 63.8 | 216.2 | 0 | 2.9 | 0 | 0 | 0 | 1677.8
2020-04-08 | 17:00 | 1640 | 549.9 | 720.1 | 215.2 | 0 | 63.8 | 88 | 0 | 3 | 0 | 0 | 0 | 1640
2020-04-08 | 18:00 | 1652.6 | 549.9 | 798.4 | 215.2 | 0 | 63.8 | 22.1 | 0 | 3.2 | 0 | 0 | 0 | 1652.6
2020-04-08 | 19:00 | 1618.5 | 549.9 | 785.2 | 215.2 | 0 | 63.8 | 0 | 0 | 4.4 | 0 | 0 | 0 | 1618.5
2020-04-08 | 20:00 | 1568.7 | 549.9 | 733.6 | 215.2 | 0 | 63.8 | 0 | 0 | 6.2 | 0 | 0 | 0 | 1568.7
2020-04-08 | 21:00 | 1513.7 | 549.9 | 678.6 | 215.2 | 0 | 63.8 | 0 | 0 | 6.2 | 0 | 0 | 0 | 1513.7
2020-04-08 | 22:00 | 1447.9 | 549.9 | 612.8 | 215.2 | 0 | 63.8 | 0 | 0 | 6.2 | 0 | 0 | 0 | 1447.9
2020-04-08 | 23:00 | 1385.7 | 549.9 | 550.9 | 215.2 | 0 | 63.8 | 0 | 0 | 5.9 | 0 | 0 | 0 | 1385.7
2020-04-09 | 0:00 | 1303.6 | 549.9 | 469 | 215.2 | 0 | 63.8 | 0 | 0 | 5.7 | 0 | 0 | 0 | 1303.6
2020-04-09 | 1:00 | 1287.3 | 549.9 | 453.4 | 215.2 | 0 | 63.8 | 0 | 0 | 5 | 0 | 0 | 0 | 1287.3
2020-04-09 | 2:00 | 1346.6 | 549.9 | 513.1 | 215.2 | 0 | 63.8 | 0 | 0 | 4.6 | 0 | 0 | 0 | 1346.6
2020-04-09 | 3:00 | 1388.7 | 549.9 | 554.8 | 215.2 | 0 | 63.8 | 0 | 0 | 5 | 0 | 0 | 0 | 1388.7
2020-04-09 | 4:00 | 1395.9 | 549.9 | 562.1 | 215.2 | 0 | 63.8 | 0 | 0 | 4.9 | 0 | 0 | 0 | 1395.9
2020-04-09 | 5:00 | 1397 | 549.9 | 542.8 | 215.2 | 0 | 63.8 | 20.7 | 0 | 4.6 | 0 | 0 | 0 | 1397
2020-04-09 | 6:00 | 1433.3 | 549.9 | 565.8 | 167.7 | 0 | 63.8 | 81.8 | 0 | 4.3 | 0 | 0 | 0 | 1433.3
2020-04-09 | 7:00 | 1498.1 | 549.9 | 534.5 | 132.3 | 0 | 63.8 | 214.3 | 0 | 3.3 | 0 | 0 | 0 | 1498.1
2020-04-09 | 8:00 | 1633.5 | 549.9 | 554.5 | 114.2 | 0 | 63.8 | 348.1 | 0 | 3 | 0 | 0 | 0 | 1633.5
2020-04-09 | 9:00 | 1729.8 | 549.9 | 542.6 | 110.6 | 0 | 63.8 | 459.9 | 0 | 3 | 0 | 0 | 0 | 1729.8
2020-04-09 | 10:00 | 1737.3 | 549.9 | 472.5 | 110.6 | 0 | 63.8 | 537.4 | 0 | 3.1 | 0 | 0 | 0 | 1737.3
2020-04-09 | 11:00 | 1740.3 | 549.9 | 438.2 | 110.6 | 0 | 63.8 | 574.4 | 0 | 3.4 | 0 | 0 | 0 | 1740.3
2020-04-09 | 12:00 | 1646 | 549.9 | 346.8 | 110.6 | 0 | 63.8 | 570.9 | 0 | 4 | 0 | 0 | 0 | 1646
2020-04-09 | 13:00 | 1698.6 | 549.9 | 438.1 | 114.2 | 0 | 63.8 | 528.7 | 0 | 3.9 | 0 | 0 | 0 | 1698.6
2020-04-09 | 14:00 | 1680.1 | 549.9 | 481.2 | 132.3 | 0 | 63.8 | 449.2 | 0 | 3.7 | 0 | 0 | 0 | 1680.1
2020-04-09 | 15:00 | 1649.8 | 549.9 | 527.3 | 167.7 | 0 | 63.8 | 337.7 | 0 | 3.4 | 0 | 0 | 0 | 1649.8
2020-04-09 | 16:00 | 1658.7 | 549.9 | 621.4 | 215.2 | 0 | 63.8 | 205.5 | 0 | 2.9 | 0 | 0 | 0 | 1658.7
2020-04-09 | 17:00 | 1629.6 | 549.9 | 714.8 | 215.2 | 0 | 63.8 | 83.4 | 0 | 2.5 | 0 | 0 | 0 | 1629.6
2020-04-09 | 18:00 | 1658.4 | 549.9 | 804.9 | 215.2 | 0 | 63.8 | 22.1 | 0 | 2.5 | 0 | 0 | 0 | 1658.4
2020-04-09 | 19:00 | 1632.9 | 549.9 | 800.9 | 215.2 | 0 | 63.8 | 0 | 0 | 3.1 | 0 | 0 | 0 | 1632.9
2020-04-09 | 20:00 | 1582.8 | 549.9 | 748.9 | 215.2 | 0 | 63.8 | 0 | 0 | 5 | 0 | 0 | 0 | 1582.8
2020-04-09 | 21:00 | 1526.2 | 549.9 | 692.4 | 215.2 | 0 | 63.8 | 0 | 0 | 4.9 | 0 | 0 | 0 | 1526.2
2020-04-09 | 22:00 | 1472.1 | 549.9 | 638.3 | 215.2 | 0 | 63.8 | 0 | 0 | 4.9 | 0 | 0 | 0 | 1472.1
2020-04-09 | 23:00 | 1399 | 549.9 | 564.9 | 215.2 | 0 | 63.8 | 0 | 0 | 5.2 | 0 | 0 | 0 | 1399
2020-04-10 | 0:00 | 1317.9 | 549.9 | 485.1 | 215.2 | 0 | 63.8 | 0 | 0 | 3.9 | 0 | 0 | 0 | 1317.9
2020-04-10 | 1:00 | 1301.6 | 549.9 | 468.6 | 215.2 | 0 | 63.8 | 0 | 0 | 4.1 | 0 | 0 | 0 | 1301.6
2020-04-10 | 2:00 | 1359.8 | 549.9 | 526.1 | 215.2 | 0 | 63.8 | 0 | 0 | 4.8 | 0 | 0 | 0 | 1359.8
2020-04-10 | 3:00 | 1406.4 | 549.9 | 572.6 | 215.2 | 0 | 63.8 | 0 | 0 | 4.9 | 0 | 0 | 0 | 1406.4
2020-04-10 | 4:00 | 1409.2 | 549.9 | 574.3 | 215.2 | 0 | 63.8 | 0 | 0 | 6 | 0 | 0 | 0 | 1409.2
2020-04-10 | 5:00 | 1408.5 | 549.9 | 551.8 | 215.2 | 0 | 63.8 | 21 | 0 | 6.8 | 0 | 0 | 0 | 1408.5
2020-04-10 | 6:00 | 1448.5 | 549.9 | 586.9 | 167.7 | 0 | 63.8 | 73.6 | 0 | 6.6 | 0 | 0 | 0 | 1448.5
2020-04-10 | 7:00 | 1519.1 | 549.9 | 608.5 | 132.3 | 0 | 63.8 | 158 | 0 | 6.6 | 0 | 0 | 0 | 1519.1
2020-04-10 | 8:00 | 1664.7 | 549.9 | 692 | 114.2 | 0 | 63.8 | 237.5 | 0 | 7.3 | 0 | 0 | 0 | 1664.7
2020-04-10 | 9:00 | 1744.9 | 549.9 | 687.3 | 110.6 | 0 | 63.8 | 325 | 0 | 8.3 | 0 | 0 | 0 | 1744.9
2020-04-10 | 10:00 | 1742.8 | 549.9 | 598.8 | 110.6 | 0 | 63.8 | 411.7 | 0 | 8 | 0 | 0 | 0 | 1742.8
2020-04-10 | 11:00 | 1769.1 | 549.9 | 568.5 | 110.6 | 0 | 63.8 | 468.1 | 0 | 8.2 | 0 | 0 | 0 | 1769.1
2020-04-10 | 12:00 | 1686.1 | 549.9 | 490.4 | 110.6 | 0 | 63.8 | 463.5 | 0 | 7.9 | 0 | 0 | 0 | 1686.1
2020-04-10 | 13:00 | 1727.3 | 549.9 | 542.2 | 114.2 | 0 | 63.8 | 450 | 0 | 7.2 | 0 | 0 | 0 | 1727.3
2020-04-10 | 14:00 | 1694.6 | 549.9 | 531.1 | 132.3 | 0 | 63.8 | 411.5 | 0 | 6 | 0 | 0 | 0 | 1694.6
2020-04-10 | 15:00 | 1668.9 | 549.9 | 545.2 | 167.7 | 0 | 63.8 | 336.7 | 0 | 5.6 | 0 | 0 | 0 | 1668.9
2020-04-10 | 16:00 | 1677.1 | 549.9 | 629.7 | 215.2 | 0 | 63.8 | 213.1 | 0 | 5.4 | 0 | 0 | 0 | 1677.1
2020-04-10 | 17:00 | 1664.3 | 549.9 | 740.4 | 215.2 | 0 | 63.8 | 89.9 | 0 | 5.1 | 0 | 0 | 0 | 1664.3
2020-04-10 | 18:00 | 1707.4 | 549.9 | 851 | 215.2 | 0 | 63.8 | 22.7 | 0 | 4.8 | 0 | 0 | 0 | 1707.4
2020-04-10 | 19:00 | 1691.8 | 549.9 | 855.5 | 215.2 | 0 | 63.8 | 0 | 0 | 7.4 | 0 | 0 | 0 | 1691.8
2020-04-10 | 20:00 | 1645.2 | 549.9 | 808.8 | 215.2 | 0 | 63.8 | 0 | 0 | 7.5 | 0 | 0 | 0 | 1645.2
2020-04-10 | 21:00 | 1582.1 | 549.9 | 746.4 | 215.2 | 0 | 63.8 | 0 | 0 | 6.8 | 0 | 0 | 0 | 1582.1
2020-04-10 | 22:00 | 1521.6 | 549.9 | 686.8 | 215.2 | 0 | 63.8 | 0 | 0 | 5.9 | 0 | 0 | 0 | 1521.6
2020-04-10 | 23:00 | 1458.3 | 549.9 | 624.3 | 215.2 | 0 | 63.8 | 0 | 0 | 5.1 | 0 | 0 | 0 | 1458.3
2020-04-11 | 0:00 | 1376.5 | 549.9 | 542.5 | 215.2 | 0 | 63.8 | 0 | 0 | 5.1 | 0 | 0 | 0 | 1376.5
2020-04-11 | 1:00 | 1351.4 | 549.9 | 518 | 215.2 | 0 | 63.8 | 0 | 0 | 4.5 | 0 | 0 | 0 | 1351.4
2020-04-11 | 2:00 | 1399.2 | 549.9 | 565.6 | 215.2 | 0 | 63.8 | 0 | 0 | 4.7 | 0 | 0 | 0 | 1399.2
2020-04-11 | 3:00 | 1431.2 | 549.9 | 597.7 | 215.2 | 0 | 63.8 | 0 | 0 | 4.6 | 0 | 0 | 0 | 1431.2
2020-04-11 | 4:00 | 1417.1 | 549.9 | 583.8 | 215.2 | 0 | 63.8 | 0 | 0 | 4.4 | 0 | 0 | 0 | 1417.1
2020-04-11 | 5:00 | 1378.2 | 549.9 | 522.9 | 215.2 | 0 | 63.8 | 21.4 | 0 | 5 | 0 | 0 | 0 | 1378.2
2020-04-11 | 6:00 | 1365.9 | 549.9 | 497 | 167.7 | 0 | 63.8 | 83.2 | 0 | 4.3 | 0 | 0 | 0 | 1365.9
2020-04-11 | 7:00 | 1397 | 549.9 | 450.5 | 132.3 | 0 | 63.8 | 196.3 | 0 | 4.2 | 0 | 0 | 0 | 1397
2020-04-11 | 8:00 | 1475.3 | 549.9 | 421.1 | 114.2 | 0 | 63.8 | 321.7 | 0 | 4.6 | 0 | 0 | 0 | 1475.3
2020-04-11 | 9:00 | 1526.9 | 549.9 | 392.4 | 110.6 | 0 | 63.8 | 405.9 | 0 | 4.3 | 0 | 0 | 0 | 1526.9
2020-04-11 | 10:00 | 1509.2 | 549.9 | 375.1 | 110.6 | 0 | 63.8 | 405.8 | 0 | 4 | 0 | 0 | 0 | 1509.2
2020-04-11 | 11:00 | 1483.2 | 549.9 | 317.1 | 110.6 | 0 | 63.8 | 438 | 0 | 3.8 | 0 | 0 | 0 | 1483.2
2020-04-11 | 12:00 | 1452 | 549.9 | 298.2 | 110.6 | 0 | 63.8 | 454.5 | 0 | 4.2 | 0 | -29.2 | 0 | 1452
2020-04-11 | 13:00 | 1439.2 | 549.9 | 298 | 114.2 | 0 | 63.8 | 424.1 | 0 | 4.5 | 0 | -15.3 | 0 | 1439.2
2020-04-11 | 14:00 | 1413.6 | 549.9 | 297.3 | 132.3 | 0 | 63.8 | 365.7 | 0 | 3.6 | 0 | 1 | 0 | 1413.6
2020-04-11 | 15:00 | 1413.7 | 549.9 | 320.2 | 167.7 | 0 | 63.8 | 266.1 | 0 | 3 | 0 | 43 | 0 | 1413.7
2020-04-11 | 16:00 | 1426.1 | 549.9 | 447.8 | 215.2 | 0 | 63.8 | 146.9 | 0 | 2.5 | 0 | 0 | 0 | 1426.1
2020-04-11 | 17:00 | 1484.1 | 549.9 | 588.3 | 215.2 | 0 | 63.8 | 64.9 | 0 | 2 | 0 | 0 | 0 | 1484.1
2020-04-11 | 18:00 | 1562.2 | 549.9 | 709.8 | 215.2 | 0 | 63.8 | 21.6 | 0 | 1.9 | 0 | 0 | 0 | 1562.2
2020-04-11 | 19:00 | 1557.2 | 549.9 | 726.4 | 215.2 | 0 | 63.8 | 0 | 0 | 1.9 | 0 | 0 | 0 | 1557.2
2020-04-11 | 20:00 | 1518.1 | 549.9 | 687.3 | 215.2 | 0 | 63.8 | 0 | 0 | 1.9 | 0 | 0 | 0 | 1518.1
2020-04-11 | 21:00 | 1457.1 | 549.9 | 626.2 | 215.2 | 0 | 63.8 | 0 | 0 | 2 | 0 | 0 | 0 | 1457.1
2020-04-11 | 22:00 | 1383.4 | 549.9 | 552.3 | 215.2 | 0 | 63.8 | 0 | 0 | 2.2 | 0 | 0 | 0 | 1383.4
2020-04-11 | 23:00 | 1323.1 | 549.9 | 492.1 | 215.2 | 0 | 63.8 | 0 | 0 | 2.1 | 0 | 0 | 0 | 1323.1
2020-04-12 | 0:00 | 1236.9 | 549.9 | 405.7 | 215.2 | 0 | 63.8 | 0 | 0 | 2.3 | 0 | 0 | 0 | 1236.9
2020-04-12 | 1:00 | 1217 | 549.9 | 385.8 | 215.2 | 0 | 63.8 | 0 | 0 | 2.3 | 0 | 0 | 0 | 1217
2020-04-12 | 2:00 | 1266.6 | 549.9 | 435.3 | 215.2 | 0 | 63.8 | 0 | 0 | 2.4 | 0 | 0 | 0 | 1266.6
2020-04-12 | 3:00 | 1309.8 | 549.9 | 478.6 | 215.2 | 0 | 63.8 | 0 | 0 | 2.3 | 0 | 0 | 0 | 1309.8
2020-04-12 | 4:00 | 1298.4 | 549.9 | 467.4 | 215.2 | 0 | 63.8 | 0 | 0 | 2.1 | 0 | 0 | 0 | 1298.4
2020-04-12 | 5:00 | 1249.4 | 549.9 | 398.4 | 215.2 | 0 | 63.8 | 19.9 | 0 | 2.2 | 0 | 0 | 0 | 1249.4
2020-04-12 | 6:00 | 1228.3 | 549.9 | 397.3 | 167.7 | 0 | 63.8 | 46.8 | 0 | 2.8 | 0 | 0 | 0 | 1228.3
2020-04-12 | 7:00 | 1258 | 549.9 | 438.7 | 132.3 | 0 | 63.8 | 70.4 | 0 | 2.9 | 0 | 0 | 0 | 1258
2020-04-12 | 8:00 | 1358.7 | 549.9 | 547.3 | 114.2 | 0 | 63.8 | 80.9 | 0 | 2.6 | 0 | 0 | 0 | 1358.7
2020-04-12 | 9:00 | 1452.7 | 549.9 | 633.4 | 110.6 | 0 | 63.8 | 91.9 | 0 | 3.1 | 0 | 0 | 0 | 1452.7
2020-04-12 | 10:00 | 1476.2 | 549.9 | 634.2 | 110.6 | 0 | 63.8 | 113.9 | 0 | 3.8 | 0 | 0 | 0 | 1476.2
2020-04-12 | 11:00 | 1494.2 | 549.9 | 650.1 | 110.6 | 0 | 63.8 | 115.5 | 0 | 4.3 | 0 | 0 | 0 | 1494.2
2020-04-12 | 12:00 | 1508.6 | 549.9 | 678.4 | 110.6 | 0 | 63.8 | 101.7 | 0 | 4.2 | 0 | 0 | 0 | 1508.6
2020-04-12 | 13:00 | 1517.6 | 549.9 | 694.5 | 114.2 | 0 | 63.8 | 90.6 | 0 | 4.6 | 0 | 0 | 0 | 1517.6
2020-04-12 | 14:00 | 1526 | 549.9 | 703.9 | 132.3 | 0 | 63.8 | 71.8 | 0 | 4.3 | 0 | 0 | 0 | 1526
2020-04-12 | 15:00 | 1540.5 | 549.9 | 697.2 | 167.7 | 0 | 63.8 | 57.6 | 0 | 4.3 | 0 | 0 | 0 | 1540.5
2020-04-12 | 16:00 | 1592.3 | 549.9 | 710.7 | 215.2 | 0 | 63.8 | 48.7 | 0 | 4 | 0 | 0 | 0 | 1592.3
2020-04-12 | 17:00 | 1666.3 | 549.9 | 801.4 | 215.2 | 0 | 63.8 | 30.6 | 0 | 5.4 | 0 | 0 | 0 | 1666.3
2020-04-12 | 18:00 | 1703 | 549.9 | 848.2 | 215.2 | 0 | 63.8 | 19.2 | 0 | 6.7 | 0 | 0 | 0 | 1703
2020-04-12 | 19:00 | 1667.3 | 549.9 | 831 | 215.2 | 0 | 63.8 | 0 | 0 | 7.4 | 0 | 0 | 0 | 1667.3
2020-04-12 | 20:00 | 1610 | 549.9 | 774.9 | 215.2 | 0 | 63.8 | 0 | 0 | 6.2 | 0 | 0 | 0 | 1610
2020-04-12 | 21:00 | 1538.1 | 549.9 | 704.1 | 215.2 | 0 | 63.8 | 0 | 0 | 5.1 | 0 | 0 | 0 | 1538.1
2020-04-12 | 22:00 | 1437.3 | 549.9 | 603.8 | 215.2 | 0 | 63.8 | 0 | 0 | 4.6 | 0 | 0 | 0 | 1437.3
2020-04-12 | 23:00 | 1352.2 | 549.9 | 517.6 | 215.2 | 0 | 63.8 | 0 | 0 | 5.7 | 0 | 0 | 0 | 1352.2
2020-04-13 | 0:00 | 1256.7 | 549.9 | 420.2 | 215.2 | 0 | 63.8 | 0 | 0 | 7.6 | 0 | 0 | 0 | 1256.7
2020-04-13 | 1:00 | 1234.3 | 549.9 | 397.8 | 215.2 | 0 | 63.8 | 0 | 0 | 7.6 | 0 | 0 | 0 | 1234.3
2020-04-13 | 2:00 | 1286.2 | 549.9 | 449.9 | 215.2 | 0 | 63.8 | 0 | 0 | 7.4 | 0 | 0 | 0 | 1286.2
2020-04-13 | 3:00 | 1321.6 | 549.9 | 483.4 | 215.2 | 0 | 63.8 | 0 | 0 | 9.3 | 0 | 0 | 0 | 1321.6
2020-04-13 | 4:00 | 1321.4 | 549.9 | 483.1 | 215.2 | 0 | 63.8 | 0 | 0 | 9.4 | 0 | 0 | 0 | 1321.4
2020-04-13 | 5:00 | 1323.9 | 549.9 | 465.1 | 215.2 | 0 | 63.8 | 20.4 | 0 | 9.5 | 0 | 0 | 0 | 1323.9
2020-04-13 | 6:00 | 1406.5 | 549.9 | 560.5 | 167.7 | 0 | 63.8 | 54.8 | 0 | 9.8 | 0 | 0 | 0 | 1406.5
2020-04-13 | 7:00 | 1565.8 | 549.9 | 728.7 | 132.3 | 0 | 63.8 | 82 | 0 | 9.1 | 0 | 0 | 0 | 1565.8
2020-04-13 | 8:00 | 1797.1 | 549.9 | 954.4 | 114.2 | 0 | 63.8 | 106.3 | 0 | 8.5 | 0 | 0 | 0 | 1797.1
2020-04-13 | 9:00 | 1927.1 | 549.9 | 1081 | 110.6 | 0 | 63.8 | 113.1 | 0 | 8.7 | 0 | 0 | 0 | 1927.1
2020-04-13 | 10:00 | 1949.5 | 549.9 | 1098.3 | 110.6 | 0 | 63.8 | 117.1 | 0 | 9.8 | 0 | 0 | 0 | 1949.5
2020-04-13 | 11:00 | 1952.8 | 549.9 | 1098.7 | 110.6 | 0 | 63.8 | 120 | 0 | 9.8 | 0 | 0 | 0 | 1952.8
2020-04-13 | 12:00 | 1863.5 | 549.9 | 1014.4 | 110.6 | 0 | 63.8 | 115.5 | 0 | 9.3 | 0 | 0 | 0 | 1863.5
2020-04-13 | 13:00 | 1945.5 | 549.9 | 1106.3 | 114.2 | 0 | 63.8 | 101.9 | 0 | 9.4 | 0 | 0 | 0 | 1945.5
2020-04-13 | 14:00 | 1944.9 | 549.9 | 1102.4 | 132.3 | 0 | 63.8 | 86.4 | 0 | 10.1 | 0 | 0 | 0 | 1944.9
2020-04-13 | 15:00 | 1928.9 | 549.9 | 1068.3 | 167.7 | 0 | 63.8 | 69.2 | 0 | 10 | 0 | 0 | 0 | 1928.9
2020-04-13 | 16:00 | 1929.5 | 549.9 | 1036.1 | 215.2 | 0 | 63.8 | 54.3 | 0 | 10.2 | 0 | 0 | 0 | 1929.5
2020-04-13 | 17:00 | 1887.3 | 549.9 | 1009.9 | 215.2 | 0 | 63.8 | 37.8 | 0 | 10.7 | 0 | 0 | 0 | 1887.3
2020-04-13 | 18:00 | 1865.9 | 549.9 | 1006.4 | 215.2 | 0 | 63.8 | 20.2 | 0 | 10.4 | 0 | 0 | 0 | 1865.9
2020-04-13 | 19:00 | 1784.5 | 549.9 | 945.2 | 215.2 | 0 | 63.8 | 0 | 0 | 10.4 | 0 | 0 | 0 | 1784.5
2020-04-13 | 20:00 | 1707.2 | 549.9 | 868 | 215.2 | 0 | 63.8 | 0 | 0 | 10.3 | 0 | 0 | 0 | 1707.2
2020-04-13 | 21:00 | 1634 | 549.9 | 795.4 | 215.2 | 0 | 63.8 | 0 | 0 | 9.7 | 0 | 0 | 0 | 1634
2020-04-13 | 22:00 | 1561 | 549.9 | 722.8 | 215.2 | 0 | 63.8 | 0 | 0 | 9.3 | 0 | 0 | 0 | 1561
2020-04-13 | 23:00 | 1471.3 | 549.9 | 632.7 | 215.2 | 0 | 63.8 | 0 | 0 | 9.7 | 0 | 0 | 0 | 1471.3
2020-04-14 | 0:00 | 1368.6 | 549.9 | 530.3 | 215.2 | 0 | 63.8 | 0 | 0 | 9.4 | 0 | 0 | 0 | 1368.6
2020-04-14 | 1:00 | 1341.9 | 549.9 | 503.6 | 215.2 | 0 | 63.8 | 0 | 0 | 9.4 | 0 | 0 | 0 | 1341.9
2020-04-14 | 2:00 | 1395.1 | 549.9 | 556.9 | 215.2 | 0 | 63.8 | 0 | 0 | 9.3 | 0 | 0 | 0 | 1395.1
2020-04-14 | 3:00 | 1429.3 | 549.9 | 591.1 | 215.2 | 0 | 63.8 | 0 | 0 | 9.3 | 0 | 0 | 0 | 1429.3
2020-04-14 | 4:00 | 1418.7 | 549.9 | 580.6 | 215.2 | 0 | 63.8 | 0 | 0 | 9.2 | 0 | 0 | 0 | 1418.7
2020-04-14 | 5:00 | 1422.9 | 549.9 | 563.9 | 215.2 | 0 | 63.8 | 21.5 | 0 | 8.6 | 0 | 0 | 0 | 1422.9
2020-04-14 | 6:00 | 1479.3 | 549.9 | 609.3 | 167.7 | 0 | 63.8 | 80.1 | 0 | 8.5 | 0 | 0 | 0 | 1479.3
2020-04-14 | 7:00 | 1573.7 | 549.9 | 616.8 | 132.3 | 0 | 63.8 | 202 | 0 | 8.9 | 0 | 0 | 0 | 1573.7
2020-04-14 | 8:00 | 1747 | 549.9 | 688.5 | 114.2 | 0 | 63.8 | 321.8 | 0 | 8.8 | 0 | 0 | 0 | 1747
2020-04-14 | 9:00 | 1834.4 | 549.9 | 679.6 | 110.6 | 0 | 63.8 | 421 | 0 | 9.5 | 0 | 0 | 0 | 1834.4
2020-04-14 | 10:00 | 1813.8 | 549.9 | 559.4 | 110.6 | 0 | 63.8 | 519.8 | 0 | 10.3 | 0 | 0 | 0 | 1813.8
2020-04-14 | 11:00 | 1808.5 | 549.9 | 495.9 | 110.6 | 0 | 63.8 | 578.3 | 0 | 10 | 0 | 0 | 0 | 1808.5
2020-04-14 | 12:00 | 1705.1 | 549.9 | 385.6 | 110.6 | 0 | 63.8 | 585.5 | 0 | 9.7 | 0 | 0 | 0 | 1705.1
2020-04-14 | 13:00 | 1736.8 | 549.9 | 450.9 | 114.2 | 0 | 63.8 | 548.9 | 0 | 9.1 | 0 | 0 | 0 | 1736.8
2020-04-14 | 14:00 | 1700.5 | 549.9 | 471.4 | 132.3 | 0 | 63.8 | 474.5 | 0 | 8.6 | 0 | 0 | 0 | 1700.5
2020-04-14 | 15:00 | 1665.7 | 549.9 | 509.7 | 167.7 | 0 | 63.8 | 366.6 | 0 | 8 | 0 | 0 | 0 | 1665.7
2020-04-14 | 16:00 | 1668.3 | 549.9 | 596.6 | 215.2 | 0 | 63.8 | 235.8 | 0 | 7 | 0 | 0 | 0 | 1668.3
2020-04-14 | 17:00 | 1649.8 | 549.9 | 710 | 215.2 | 0 | 63.8 | 104.5 | 0 | 6.4 | 0 | 0 | 0 | 1649.8
2020-04-14 | 18:00 | 1677.9 | 549.9 | 820 | 215.2 | 0 | 63.8 | 24.2 | 0 | 4.8 | 0 | 0 | 0 | 1677.9
2020-04-14 | 19:00 | 1664.4 | 549.9 | 832 | 215.2 | 0 | 63.8 | 0 | 0 | 3.5 | 0 | 0 | 0 | 1664.4
2020-04-14 | 20:00 | 1623.6 | 549.9 | 791.3 | 215.2 | 0 | 63.8 | 0 | 0 | 3.4 | 0 | 0 | 0 | 1623.6
2020-04-14 | 21:00 | 1565.5 | 549.9 | 734 | 215.2 | 0 | 63.8 | 0 | 0 | 2.6 | 0 | 0 | 0 | 1565.5
2020-04-14 | 22:00 | 1509.1 | 549.9 | 678.1 | 215.2 | 0 | 63.8 | 0 | 0 | 2.1 | 0 | 0 | 0 | 1509.1
2020-04-14 | 23:00 | 1441 | 549.9 | 610 | 215.2 | 0 | 63.8 | 0 | 0 | 2.1 | 0 | 0 | 0 | 1441
2020-04-15 | 0:00 | 1361.8 | 549.9 | 530.8 | 215.2 | 0 | 63.8 | 0 | 0 | 2.1 | 0 | 0 | 0 | 1361.8
2020-04-15 | 1:00 | 1345.2 | 549.9 | 514.3 | 215.2 | 0 | 63.8 | 0 | 0 | 2 | 0 | 0 | 0 | 1345.2
2020-04-15 | 2:00 | 1392.7 | 549.9 | 561.7 | 215.2 | 0 | 63.8 | 0 | 0 | 2.1 | 0 | 0 | 0 | 1392.7
2020-04-15 | 3:00 | 1439.7 | 549.9 | 608.7 | 215.2 | 0 | 63.8 | 0 | 0 | 2.1 | 0 | 0 | 0 | 1439.7
2020-04-15 | 4:00 | 1434 | 549.9 | 602.5 | 215.2 | 0 | 63.8 | 0 | 0 | 2.6 | 0 | 0 | 0 | 1434
2020-04-15 | 5:00 | 1427.6 | 549.9 | 573.4 | 215.2 | 0 | 63.8 | 22.6 | 0 | 2.7 | 0 | 0 | 0 | 1427.6
2020-04-15 | 6:00 | 1480.9 | 549.9 | 613.8 | 167.7 | 0 | 63.8 | 83.4 | 0 | 2.3 | 0 | 0 | 0 | 1480.9
2020-04-15 | 7:00 | 1563.1 | 549.9 | 606.5 | 132.3 | 0 | 63.8 | 208.2 | 0 | 2.4 | 0 | 0 | 0 | 1563.1
2020-04-15 | 8:00 | 1709.5 | 549.9 | 643.2 | 114.2 | 0 | 63.8 | 335.9 | 0 | 2.5 | 0 | 0 | 0 | 1709.5
2020-04-15 | 9:00 | 1767.4 | 549.9 | 637.5 | 110.6 | 0 | 63.8 | 403 | 0 | 2.6 | 0 | 0 | 0 | 1767.4
2020-04-15 | 10:00 | 1737.8 | 549.9 | 616.6 | 110.6 | 0 | 63.8 | 394.3 | 0 | 2.6 | 0 | 0 | 0 | 1737.8
2020-04-15 | 11:00 | 1717 | 549.9 | 567.8 | 110.6 | 0 | 63.8 | 422.2 | 0 | 2.7 | 0 | 0 | 0 | 1717
2020-04-15 | 12:00 | 1635.7 | 549.9 | 443.6 | 110.6 | 0 | 63.8 | 464.8 | 0 | 3 | 0 | 0 | 0 | 1635.7
2020-04-15 | 13:00 | 1688.3 | 549.9 | 516.9 | 114.2 | 0 | 63.8 | 440.8 | 0 | 2.7 | 0 | 0 | 0 | 1688.3
2020-04-15 | 14:00 | 1665.6 | 549.9 | 553.1 | 132.3 | 0 | 63.8 | 363.8 | 0 | 2.7 | 0 | 0 | 0 | 1665.6
2020-04-15 | 15:00 | 1630.8 | 549.9 | 568.3 | 167.7 | 0 | 63.8 | 278.7 | 0 | 2.4 | 0 | 0 | 0 | 1630.8
2020-04-15 | 16:00 | 1630.3 | 549.9 | 630.8 | 215.2 | 0 | 63.8 | 168.2 | 0 | 2.4 | 0 | 0 | 0 | 1630.3
2020-04-15 | 17:00 | 1602.5 | 549.9 | 696.3 | 215.2 | 0 | 63.8 | 74.7 | 0 | 2.6 | 0 | 0 | 0 | 1602.5
2020-04-15 | 18:00 | 1632 | 549.9 | 777 | 215.2 | 0 | 63.8 | 23.1 | 0 | 3 | 0 | 0 | 0 | 1632
2020-04-15 | 19:00 | 1599.6 | 549.9 | 768.1 | 215.2 | 0 | 63.8 | 0 | 0 | 2.6 | 0 | 0 | 0 | 1599.6
2020-04-15 | 20:00 | 1546.3 | 549.9 | 715.2 | 215.2 | 0 | 63.8 | 0 | 0 | 2.2 | 0 | 0 | 0 | 1546.3
2020-04-15 | 21:00 | 1486.8 | 549.9 | 655.9 | 215.2 | 0 | 63.8 | 0 | 0 | 2 | 0 | 0 | 0 | 1486.8
2020-04-15 | 22:00 | 1445.9 | 549.9 | 615.1 | 215.2 | 0 | 63.8 | 0 | 0 | 1.9 | 0 | 0 | 0 | 1445.9
2020-04-15 | 23:00 | 1389.4 | 549.9 | 558.6 | 215.2 | 0 | 63.8 | 0 | 0 | 1.9 | 0 | 0 | 0 | 1389.4
2020-04-16 | 0:00 | 1309.9 | 549.9 | 479.1 | 215.2 | 0 | 63.8 | 0 | 0 | 1.9 | 0 | 0 | 0 | 1309.9
2020-04-16 | 1:00 | 1295 | 549.9 | 464.2 | 215.2 | 0 | 63.8 | 0 | 0 | 1.9 | 0 | 0 | 0 | 1295
2020-04-16 | 2:00 | 1350 | 549.9 | 518.7 | 215.2 | 0 | 63.8 | 0 | 0 | 2.4 | 0 | 0 | 0 | 1350
2020-04-16 | 3:00 | 1393.3 | 549.9 | 561.6 | 215.2 | 0 | 63.8 | 0 | 0 | 2.8 | 0 | 0 | 0 | 1393.3
2020-04-16 | 4:00 | 1391 | 549.9 | 559.5 | 215.2 | 0 | 63.8 | 0 | 0 | 2.6 | 0 | 0 | 0 | 1391
2020-04-16 | 5:00 | 1382.3 | 549.9 | 526.3 | 215.2 | 0 | 63.8 | 24.5 | 0 | 2.6 | 0 | 0 | 0 | 1382.3
2020-04-16 | 6:00 | 1419.5 | 549.9 | 543.9 | 167.7 | 0 | 63.8 | 91.2 | 0 | 3 | 0 | 0 | 0 | 1419.5
2020-04-16 | 7:00 | 1505.7 | 549.9 | 550.5 | 132.3 | 0 | 63.8 | 206 | 0 | 3.2 | 0 | 0 | 0 | 1505.7
2020-04-16 | 8:00 | 1659.7 | 549.9 | 593.1 | 114.2 | 0 | 63.8 | 335.5 | 0 | 3.2 | 0 | 0 | 0 | 1659.7
2020-04-16 | 9:00 | 1742 | 549.9 | 574.8 | 110.6 | 0 | 63.8 | 439.6 | 0 | 3.3 | 0 | 0 | 0 | 1742
2020-04-16 | 10:00 | 1727.1 | 549.9 | 488 | 110.6 | 0 | 63.8 | 511.4 | 0 | 3.4 | 0 | 0 | 0 | 1727.1
2020-04-16 | 11:00 | 1724.3 | 549.9 | 443.9 | 110.6 | 0 | 63.8 | 552.5 | 0 | 3.6 | 0 | 0 | 0 | 1724.3
2020-04-16 | 12:00 | 1639.8 | 549.9 | 349.9 | 110.6 | 0 | 63.8 | 561.3 | 0 | 4.3 | 0 | 0 | 0 | 1639.8
2020-04-16 | 13:00 | 1693.9 | 549.9 | 431.1 | 114.2 | 0 | 63.8 | 530.3 | 0 | 4.6 | 0 | 0 | 0 | 1693.9
2020-04-16 | 14:00 | 1680.4 | 549.9 | 473.5 | 132.3 | 0 | 63.8 | 456.8 | 0 | 4.1 | 0 | 0 | 0 | 1680.4
2020-04-16 | 15:00 | 1653.4 | 549.9 | 514.5 | 167.7 | 0 | 63.8 | 353.8 | 0 | 3.7 | 0 | 0 | 0 | 1653.4
2020-04-16 | 16:00 | 1646.5 | 549.9 | 585.9 | 215.2 | 0 | 63.8 | 228.3 | 0 | 3.4 | 0 | 0 | 0 | 1646.5
2020-04-16 | 17:00 | 1607 | 549.9 | 674.8 | 215.2 | 0 | 63.8 | 99.9 | 0 | 3.4 | 0 | 0 | 0 | 1607
2020-04-16 | 18:00 | 1620.9 | 549.9 | 763.1 | 215.2 | 0 | 63.8 | 24.9 | 0 | 4 | 0 | 0 | 0 | 1620.9
2020-04-16 | 19:00 | 1584.6 | 549.9 | 749.7 | 215.2 | 0 | 63.8 | 0 | 0 | 6 | 0 | 0 | 0 | 1584.6
2020-04-16 | 20:00 | 1536.1 | 549.9 | 702.1 | 215.2 | 0 | 63.8 | 0 | 0 | 5.1 | 0 | 0 | 0 | 1536.1
2020-04-16 | 21:00 | 1495.2 | 549.9 | 662.2 | 215.2 | 0 | 63.8 | 0 | 0 | 4.1 | 0 | 0 | 0 | 1495.2
2020-04-16 | 22:00 | 1443.6 | 549.9 | 611.3 | 215.2 | 0 | 63.8 | 0 | 0 | 3.4 | 0 | 0 | 0 | 1443.6
2020-04-16 | 23:00 | 1386.6 | 549.9 | 555.3 | 215.2 | 0 | 63.8 | 0 | 0 | 2.4 | 0 | 0 | 0 | 1386.6
2020-04-17 | 0:00 | 1304.8 | 549.9 | 473.7 | 215.2 | 0 | 63.8 | 0 | 0 | 2.2 | 0 | 0 | 0 | 1304.8
2020-04-17 | 1:00 | 1289.9 | 549.9 | 458.2 | 215.2 | 0 | 63.8 | 0 | 0 | 2.8 | 0 | 0 | 0 | 1289.9
2020-04-17 | 2:00 | 1350.7 | 549.9 | 519.3 | 215.2 | 0 | 63.8 | 0 | 0 | 2.5 | 0 | 0 | 0 | 1350.7
2020-04-17 | 3:00 | 1392.3 | 549.9 | 560.3 | 215.2 | 0 | 63.8 | 0 | 0 | 3.1 | 0 | 0 | 0 | 1392.3
2020-04-17 | 4:00 | 1389.5 | 549.9 | 557.6 | 215.2 | 0 | 63.8 | 0 | 0 | 3 | 0 | 0 | 0 | 1389.5
2020-04-17 | 5:00 | 1371.2 | 549.9 | 515.2 | 215.2 | 0 | 63.8 | 24.5 | 0 | 2.6 | 0 | 0 | 0 | 1371.2
2020-04-17 | 6:00 | 1399.4 | 549.9 | 523.6 | 167.7 | 0 | 63.8 | 92 | 0 | 2.4 | 0 | 0 | 0 | 1399.4
2020-04-17 | 7:00 | 1488.6 | 549.9 | 525.7 | 132.3 | 0 | 63.8 | 214.4 | 0 | 2.5 | 0 | 0 | 0 | 1488.6
2020-04-17 | 8:00 | 1625.2 | 549.9 | 546.5 | 114.2 | 0 | 63.8 | 347.8 | 0 | 3 | 0 | 0 | 0 | 1625.2
2020-04-17 | 9:00 | 1690.6 | 549.9 | 513 | 110.6 | 0 | 63.8 | 450 | 0 | 3.3 | 0 | 0 | 0 | 1690.6
2020-04-17 | 10:00 | 1681 | 549.9 | 452.5 | 110.6 | 0 | 63.8 | 500.5 | 0 | 3.7 | 0 | 0 | 0 | 1681
2020-04-17 | 11:00 | 1669.5 | 549.9 | 440 | 110.6 | 0 | 63.8 | 500.9 | 0 | 4.3 | 0 | 0 | 0 | 1669.5
2020-04-17 | 12:00 | 1566.5 | 549.9 | 378.5 | 110.6 | 0 | 63.8 | 457.6 | 0 | 6.1 | 0 | 0 | 0 | 1566.5
2020-04-17 | 13:00 | 1631.6 | 549.9 | 546.1 | 114.2 | 0 | 63.8 | 350.8 | 0 | 6.8 | 0 | 0 | 0 | 1631.6
2020-04-17 | 14:00 | 1612.1 | 549.9 | 672 | 132.3 | 0 | 63.8 | 186.2 | 0 | 7.9 | 0 | 0 | 0 | 1612.1
2020-04-17 | 15:00 | 1590.6 | 549.9 | 689.8 | 167.7 | 0 | 63.8 | 110.9 | 0 | 8.5 | 0 | 0 | 0 | 1590.6
2020-04-17 | 16:00 | 1595.6 | 549.9 | 691.1 | 215.2 | 0 | 63.8 | 65.8 | 0 | 9.8 | 0 | 0 | 0 | 1595.6
2020-04-17 | 17:00 | 1570 | 549.9 | 693.9 | 215.2 | 0 | 63.8 | 39.1 | 0 | 8.1 | 0 | 0 | 0 | 1570
2020-04-17 | 18:00 | 1579.5 | 549.9 | 722.1 | 215.2 | 0 | 63.8 | 20.3 | 0 | 8.2 | 0 | 0 | 0 | 1579.5
2020-04-17 | 19:00 | 1519.6 | 549.9 | 682.3 | 215.2 | 0 | 63.8 | 0 | 0 | 8.4 | 0 | 0 | 0 | 1519.6
2020-04-17 | 20:00 | 1459.4 | 549.9 | 622.3 | 215.2 | 0 | 63.8 | 0 | 0 | 8.2 | 0 | 0 | 0 | 1459.4
2020-04-17 | 21:00 | 1411.6 | 549.9 | 572.5 | 215.2 | 0 | 63.8 | 0 | 0 | 10.2 | 0 | 0 | 0 | 1411.6
2020-04-17 | 22:00 | 1367.7 | 549.9 | 528.2 | 215.2 | 0 | 63.8 | 0 | 0 | 10.6 | 0 | 0 | 0 | 1367.7
2020-04-17 | 23:00 | 1318.2 | 549.9 | 479 | 215.2 | 0 | 63.8 | 0 | 0 | 10.3 | 0 | 0 | 0 | 1318.2
2020-04-18 | 0:00 | 1248.6 | 549.9 | 409.5 | 215.2 | 0 | 63.8 | 0 | 0 | 10.2 | 0 | 0 | 0 | 1248.6
2020-04-18 | 1:00 | 1227.3 | 549.9 | 388.5 | 215.2 | 0 | 63.8 | 0 | 0 | 9.9 | 0 | 0 | 0 | 1227.3
2020-04-18 | 2:00 | 1276.2 | 549.9 | 437.3 | 215.2 | 0 | 63.8 | 0 | 0 | 10 | 0 | 0 | 0 | 1276.2
2020-04-18 | 3:00 | 1315.5 | 549.9 | 476.4 | 215.2 | 0 | 63.8 | 0 | 0 | 10.2 | 0 | 0 | 0 | 1315.5
2020-04-18 | 4:00 | 1299 | 549.9 | 459.7 | 215.2 | 0 | 63.8 | 0 | 0 | 10.4 | 0 | 0 | 0 | 1299
2020-04-18 | 5:00 | 1258.5 | 549.9 | 399.1 | 215.2 | 0 | 63.8 | 21.6 | 0 | 8.9 | 0 | 0 | 0 | 1258.5
2020-04-18 | 6:00 | 1249.8 | 549.9 | 406.2 | 167.7 | 0 | 63.8 | 52.9 | 0 | 9.3 | 0 | 0 | 0 | 1249.8
2020-04-18 | 7:00 | 1316.6 | 549.9 | 476 | 132.3 | 0 | 63.8 | 88.6 | 0 | 6 | 0 | 0 | 0 | 1316.6
2020-04-18 | 8:00 | 1424.8 | 549.9 | 541.8 | 114.2 | 0 | 63.8 | 149.5 | 0 | 5.6 | 0 | 0 | 0 | 1424.8
2020-04-18 | 9:00 | 1486.8 | 549.9 | 511.3 | 110.6 | 0 | 63.8 | 245.9 | 0 | 5.3 | 0 | 0 | 0 | 1486.8
2020-04-18 | 10:00 | 1480.7 | 549.9 | 459.8 | 110.6 | 0 | 63.8 | 289 | 0 | 7.6 | 0 | 0 | 0 | 1480.7
2020-04-18 | 11:00 | 1488.5 | 549.9 | 470.8 | 110.6 | 0 | 63.8 | 285.7 | 0 | 7.7 | 0 | 0 | 0 | 1488.5
2020-04-18 | 12:00 | 1456.2 | 549.9 | 465.9 | 110.6 | 0 | 63.8 | 256.7 | 0 | 9.3 | 0 | 0 | 0 | 1456.2
2020-04-18 | 13:00 | 1447.3 | 549.9 | 419.5 | 114.2 | 0 | 63.8 | 290.7 | 0 | 9.2 | 0 | 0 | 0 | 1447.3
2020-04-18 | 14:00 | 1432.7 | 549.9 | 355.9 | 132.3 | 0 | 63.8 | 322.2 | 0 | 8.6 | 0 | 0 | 0 | 1432.7
2020-04-18 | 15:00 | 1407.8 | 549.9 | 331 | 167.7 | 0 | 63.8 | 287.1 | 0 | 8.3 | 0 | 0 | 0 | 1407.8
2020-04-18 | 16:00 | 1422.1 | 549.9 | 409.2 | 215.2 | 0 | 63.8 | 175 | 0 | 9 | 0 | 0 | 0 | 1422.1
2020-04-18 | 17:00 | 1451.3 | 549.9 | 536.8 | 215.2 | 0 | 63.8 | 76.4 | 0 | 9.2 | 0 | 0 | 0 | 1451.3
2020-04-18 | 18:00 | 1503.5 | 549.9 | 642.2 | 215.2 | 0 | 63.8 | 23.3 | 0 | 9.1 | 0 | 0 | 0 | 1503.5
2020-04-18 | 19:00 | 1478.1 | 549.9 | 639.9 | 215.2 | 0 | 63.8 | 0 | 0 | 9.3 | 0 | 0 | 0 | 1478.1
2020-04-18 | 20:00 | 1437.1 | 549.9 | 598.7 | 215.2 | 0 | 63.8 | 0 | 0 | 9.5 | 0 | 0 | 0 | 1437.1
2020-04-18 | 21:00 | 1376.1 | 549.9 | 537.4 | 215.2 | 0 | 63.8 | 0 | 0 | 9.8 | 0 | 0 | 0 | 1376.1
2020-04-18 | 22:00 | 1304.4 | 549.9 | 465.4 | 215.2 | 0 | 63.8 | 0 | 0 | 10.1 | 0 | 0 | 0 | 1304.4
2020-04-18 | 23:00 | 1257.6 | 549.9 | 418.2 | 215.2 | 0 | 63.8 | 0 | 0 | 10.5 | 0 | 0 | 0 | 1257.6
2020-04-19 | 0:00 | 1194 | 549.9 | 355.3 | 215.2 | 0 | 63.8 | 0 | 0 | 9.8 | 0 | 0 | 0 | 1194
2020-04-19 | 1:00 | 1173.7 | 549.9 | 335.2 | 215.2 | 0 | 63.8 | 0 | 0 | 9.6 | 0 | 0 | 0 | 1173.7
2020-04-19 | 2:00 | 1227.4 | 549.9 | 388.6 | 215.2 | 0 | 63.8 | 0 | 0 | 9.9 | 0 | 0 | 0 | 1227.4
2020-04-19 | 3:00 | 1272.5 | 549.9 | 433.9 | 215.2 | 0 | 63.8 | 0 | 0 | 9.7 | 0 | 0 | 0 | 1272.5
2020-04-19 | 4:00 | 1262 | 549.9 | 422.8 | 215.2 | 0 | 63.8 | 0 | 0 | 10.3 | 0 | 0 | 0 | 1262
2020-04-19 | 5:00 | 1219.2 | 549.9 | 358.1 | 215.2 | 0 | 63.8 | 23.4 | 0 | 8.8 | 0 | 0 | 0 | 1219.2
2020-04-19 | 6:00 | 1179.6 | 549.9 | 319.4 | 167.7 | 0 | 63.8 | 70.4 | 0 | 8.4 | 0 | 0 | 0 | 1179.6
2020-04-19 | 7:00 | 1209.2 | 549.9 | 323.5 | 132.3 | 0 | 63.8 | 131.1 | 0 | 8.6 | 0 | 0 | 0 | 1209.2
2020-04-19 | 8:00 | 1264.4 | 549.9 | 339.8 | 114.2 | 0 | 63.8 | 188.5 | 0 | 8.2 | 0 | 0 | 0 | 1264.4
2020-04-19 | 9:00 | 1279.6 | 549.9 | 294.8 | 110.6 | 0 | 63.8 | 262.9 | 0 | 7.8 | 0 | -10.2 | 0 | 1279.6
2020-04-19 | 10:00 | 1289.8 | 549.9 | 294.9 | 110.6 | 0 | 63.8 | 336.4 | 0 | 6.9 | 0 | -72.7 | 0 | 1289.8
2020-04-19 | 11:00 | 1315.8 | 549.9 | 295.5 | 110.6 | 0 | 63.8 | 358.6 | 0 | 6 | 0 | -68.6 | 0 | 1315.8
2020-04-19 | 12:00 | 1308.8 | 549.9 | 295.4 | 110.6 | 0 | 63.8 | 358.7 | 0 | 5.5 | 0 | -75.1 | 0 | 1308.8
2020-04-19 | 13:00 | 1271.9 | 549.9 | 294.6 | 114.2 | 0 | 63.8 | 332.3 | 0 | 4.8 | 0 | -87.7 | 0 | 1271.9
2020-04-19 | 14:00 | 1255.3 | 549.9 | 294.3 | 132.3 | 0 | 63.8 | 294.9 | 0 | 3.9 | 0 | -83.8 | 0 | 1255.3
2020-04-19 | 15:00 | 1251.6 | 549.9 | 294.2 | 167.7 | 0 | 63.8 | 249.2 | 0 | 3.5 | 0 | -76.7 | 0 | 1251.6
2020-04-19 | 16:00 | 1291.6 | 549.9 | 295 | 215.2 | 0 | 63.8 | 167 | 0 | 2.6 | 0 | -1.9 | 0 | 1291.6
2020-04-19 | 17:00 | 1371.2 | 549.9 | 296.5 | 215.2 | 0 | 63.8 | 66.4 | 0 | 2.1 | 0 | 177.3 | 0 | 1371.2
2020-04-19 | 18:00 | 1454.4 | 549.9 | 379.6 | 215.2 | 0 | 63.8 | 21.1 | 0 | 2 | 0 | 222.8 | 0 | 1454.4
2020-04-19 | 19:00 | 1433.1 | 549.9 | 602.1 | 215.2 | 0 | 63.8 | 0 | 0 | 2.1 | 0 | 0 | 0 | 1433.1
2020-04-19 | 20:00 | 1398.1 | 549.9 | 566.7 | 215.2 | 0 | 63.8 | 0 | 0 | 2.5 | 0 | 0 | 0 | 1398.1
2020-04-19 | 21:00 | 1338.5 | 549.9 | 504.6 | 215.2 | 0 | 63.8 | 0 | 0 | 5 | 0 | 0 | 0 | 1338.5
2020-04-19 | 22:00 | 1277.4 | 549.9 | 440.7 | 215.2 | 0 | 63.8 | 0 | 0 | 7.8 | 0 | 0 | 0 | 1277.4
2020-04-19 | 23:00 | 1226.4 | 549.9 | 388.2 | 215.2 | 0 | 63.8 | 0 | 0 | 9.3 | 0 | 0 | 0 | 1226.4
2020-04-20 | 0:00 | 1161 | 549.9 | 321.9 | 215.2 | 0 | 63.8 | 0 | 0 | 10.2 | 0 | 0 | 0 | 1161
2020-04-20 | 1:00 | 1155.3 | 549.9 | 317 | 215.2 | 0 | 63.8 | 0 | 0 | 9.4 | 0 | 0 | 0 | 1155.3
2020-04-20 | 2:00 | 1216.6 | 549.9 | 378.5 | 215.2 | 0 | 63.8 | 0 | 0 | 9.2 | 0 | 0 | 0 | 1216.6
2020-04-20 | 3:00 | 1271.1 | 549.9 | 432.9 | 215.2 | 0 | 63.8 | 0 | 0 | 9.3 | 0 | 0 | 0 | 1271.1
2020-04-20 | 4:00 | 1270.8 | 549.9 | 433.9 | 215.2 | 0 | 63.8 | 0 | 0 | 8 | 0 | 0 | 0 | 1270.8
2020-04-20 | 5:00 | 1263.5 | 549.9 | 406.1 | 215.2 | 0 | 63.8 | 21.8 | 0 | 6.7 | 0 | 0 | 0 | 1263.5
2020-04-20 | 6:00 | 1308 | 549.9 | 460.8 | 167.7 | 0 | 63.8 | 59 | 0 | 6.8 | 0 | 0 | 0 | 1308
2020-04-20 | 7:00 | 1415.1 | 549.9 | 562.5 | 132.3 | 0 | 63.8 | 100.1 | 0 | 6.5 | 0 | 0 | 0 | 1415.1
2020-04-20 | 8:00 | 1595.1 | 549.9 | 699.1 | 114.2 | 0 | 63.8 | 164.6 | 0 | 3.5 | 0 | 0 | 0 | 1595.1
2020-04-20 | 9:00 | 1686.6 | 549.9 | 764.6 | 110.6 | 0 | 63.8 | 195.1 | 0 | 2.6 | 0 | 0 | 0 | 1686.6
2020-04-20 | 10:00 | 1713.4 | 549.9 | 730.4 | 110.6 | 0 | 63.8 | 255.6 | 0 | 3.1 | 0 | 0 | 0 | 1713.4
2020-04-20 | 11:00 | 1709.8 | 549.9 | 728.6 | 110.6 | 0 | 63.8 | 251.8 | 0 | 5.1 | 0 | 0 | 0 | 1709.8
2020-04-20 | 12:00 | 1620.1 | 549.9 | 642.9 | 110.6 | 0 | 63.8 | 245.3 | 0 | 7.6 | 0 | 0 | 0 | 1620.1
2020-04-20 | 13:00 | 1673.1 | 549.9 | 688.6 | 114.2 | 0 | 63.8 | 248.2 | 0 | 8.4 | 0 | 0 | 0 | 1673.1
2020-04-20 | 14:00 | 1636.2 | 549.9 | 640.5 | 132.3 | 0 | 63.8 | 242.2 | 0 | 7.5 | 0 | 0 | 0 | 1636.2
2020-04-20 | 15:00 | 1632.4 | 549.9 | 608.2 | 167.7 | 0 | 63.8 | 236.2 | 0 | 6.6 | 0 | 0 | 0 | 1632.4
2020-04-20 | 16:00 | 1627 | 549.9 | 620.2 | 215.2 | 0 | 63.8 | 171.7 | 0 | 6.2 | 0 | 0 | 0 | 1627
2020-04-20 | 17:00 | 1590.7 | 549.9 | 666.3 | 215.2 | 0 | 63.8 | 89.1 | 0 | 6.4 | 0 | 0 | 0 | 1590.7
2020-04-20 | 18:00 | 1584.3 | 549.9 | 722.9 | 215.2 | 0 | 63.8 | 25.7 | 0 | 6.8 | 0 | 0 | 0 | 1584.3
2020-04-20 | 19:00 | 1537 | 549.9 | 703.8 | 215.2 | 0 | 63.8 | 0 | 0 | 4.3 | 0 | 0 | 0 | 1537
2020-04-20 | 20:00 | 1482.6 | 549.9 | 650.3 | 215.2 | 0 | 63.8 | 0 | 0 | 3.4 | 0 | 0 | 0 | 1482.6
2020-04-20 | 21:00 | 1425 | 549.9 | 592 | 215.2 | 0 | 63.8 | 0 | 0 | 4.1 | 0 | 0 | 0 | 1425
2020-04-20 | 22:00 | 1380.6 | 549.9 | 547.9 | 215.2 | 0 | 63.8 | 0 | 0 | 3.8 | 0 | 0 | 0 | 1380.6
2020-04-20 | 23:00 | 1328.1 | 549.9 | 496.3 | 215.2 | 0 | 63.8 | 0 | 0 | 2.9 | 0 | 0 | 0 | 1328.1
2020-04-21 | 0:00 | 1254.6 | 549.9 | 422.7 | 215.2 | 0 | 63.8 | 0 | 0 | 3 | 0 | 0 | 0 | 1254.6
2020-04-21 | 1:00 | 1236.4 | 549.9 | 404.2 | 215.2 | 0 | 63.8 | 0 | 0 | 3.3 | 0 | 0 | 0 | 1236.4
2020-04-21 | 2:00 | 1290.2 | 549.9 | 457.5 | 215.2 | 0 | 63.8 | 0 | 0 | 3.8 | 0 | 0 | 0 | 1290.2
2020-04-21 | 3:00 | 1342 | 549.9 | 506.4 | 215.2 | 0 | 63.8 | 0 | 0 | 6.7 | 0 | 0 | 0 | 1342
2020-04-21 | 4:00 | 1340.1 | 549.9 | 502.8 | 215.2 | 0 | 63.8 | 0 | 0 | 8.4 | 0 | 0 | 0 | 1340.1
2020-04-21 | 5:00 | 1314.7 | 549.9 | 449.8 | 215.2 | 0 | 63.8 | 27.8 | 0 | 8.2 | 0 | 0 | 0 | 1314.7
2020-04-21 | 6:00 | 1315.2 | 549.9 | 442.6 | 167.7 | 0 | 63.8 | 85 | 0 | 6.2 | 0 | 0 | 0 | 1315.2
2020-04-21 | 7:00 | 1393 | 549.9 | 507.3 | 132.3 | 0 | 63.8 | 134.4 | 0 | 5.3 | 0 | 0 | 0 | 1393
2020-04-21 | 8:00 | 1546.2 | 549.9 | 631.2 | 114.2 | 0 | 63.8 | 181.7 | 0 | 5.4 | 0 | 0 | 0 | 1546.2
2020-04-21 | 9:00 | 1625.6 | 549.9 | 672.5 | 110.6 | 0 | 63.8 | 223.7 | 0 | 5.1 | 0 | 0 | 0 | 1625.6
2020-04-21 | 10:00 | 1644.5 | 549.9 | 648 | 110.6 | 0 | 63.8 | 265.2 | 0 | 7 | 0 | 0 | 0 | 1644.5
2020-04-21 | 11:00 | 1621.5 | 549.9 | 574.4 | 110.6 | 0 | 63.8 | 316.9 | 0 | 5.9 | 0 | 0 | 0 | 1621.5
2020-04-21 | 12:00 | 1555.3 | 549.9 | 536.6 | 110.6 | 0 | 63.8 | 289.8 | 0 | 4.6 | 0 | 0 | 0 | 1555.3
2020-04-21 | 13:00 | 1602.9 | 549.9 | 617.2 | 114.2 | 0 | 63.8 | 254 | 0 | 3.8 | 0 | 0 | 0 | 1602.9
2020-04-21 | 14:00 | 1604.2 | 549.9 | 612.1 | 132.3 | 0 | 63.8 | 241.8 | 0 | 4.3 | 0 | 0 | 0 | 1604.2
2020-04-21 | 15:00 | 1601.8 | 549.9 | 626.9 | 167.7 | 0 | 63.8 | 190.4 | 0 | 3.1 | 0 | 0 | 0 | 1601.8
2020-04-21 | 16:00 | 1569.4 | 549.9 | 587 | 215.2 | 0 | 63.8 | 150.9 | 0 | 2.6 | 0 | 0 | 0 | 1569.4
2020-04-21 | 17:00 | 1564.7 | 549.9 | 631.3 | 215.2 | 0 | 63.8 | 102.3 | 0 | 2.2 | 0 | 0 | 0 | 1564.7
2020-04-21 | 18:00 | 1568.2 | 549.9 | 710.5 | 215.2 | 0 | 63.8 | 26.8 | 0 | 2 | 0 | 0 | 0 | 1568.2
2020-04-21 | 19:00 | 1538.6 | 549.9 | 707.7 | 215.2 | 0 | 63.8 | 0 | 0 | 2 | 0 | 0 | 0 | 1538.6
2020-04-21 | 20:00 | 1477.7 | 549.9 | 645.2 | 215.2 | 0 | 63.8 | 0 | 0 | 3.6 | 0 | 0 | 0 | 1477.7
2020-04-21 | 21:00 | 1435.2 | 549.9 | 601.6 | 215.2 | 0 | 63.8 | 0 | 0 | 4.7 | 0 | 0 | 0 | 1435.2
2020-04-21 | 22:00 | 1375.6 | 549.9 | 540.1 | 215.2 | 0 | 63.8 | 0 | 0 | 6.6 | 0 | 0 | 0 | 1375.6
2020-04-21 | 23:00 | 1323.2 | 549.9 | 485.6 | 215.2 | 0 | 63.8 | 0 | 0 | 8.7 | 0 | 0 | 0 | 1323.2
2020-04-22 | 0:00 | 1236 | 549.9 | 396.9 | 215.2 | 0 | 63.8 | 0 | 0 | 10.2 | 0 | 0 | 0 | 1236
2020-04-22 | 1:00 | 1226.1 | 549.9 | 387.3 | 215.2 | 0 | 63.8 | 0 | 0 | 9.9 | 0 | 0 | 0 | 1226.1
2020-04-22 | 2:00 | 1275.4 | 549.9 | 436.9 | 215.2 | 0 | 63.8 | 0 | 0 | 9.6 | 0 | 0 | 0 | 1275.4
2020-04-22 | 3:00 | 1319 | 549.9 | 480.1 | 215.2 | 0 | 63.8 | 0 | 0 | 10 | 0 | 0 | 0 | 1319
2020-04-22 | 4:00 | 1312.4 | 549.9 | 473.1 | 215.2 | 0 | 63.8 | 0 | 0 | 10.4 | 0 | 0 | 0 | 1312.4
2020-04-22 | 5:00 | 1298 | 549.9 | 435.6 | 215.2 | 0 | 63.8 | 23.1 | 0 | 10.4 | 0 | 0 | 0 | 1298
2020-04-22 | 6:00 | 1308.5 | 549.9 | 446.8 | 167.7 | 0 | 63.8 | 69.7 | 0 | 10.6 | 0 | 0 | 0 | 1308.5
2020-04-22 | 7:00 | 1388.7 | 549.9 | 486 | 132.3 | 0 | 63.8 | 146.3 | 0 | 10.4 | 0 | 0 | 0 | 1388.7
2020-04-22 | 8:00 | 1579.1 | 549.9 | 588 | 114.2 | 0 | 63.8 | 253.2 | 0 | 10 | 0 | 0 | 0 | 1579.1
2020-04-22 | 9:00 | 1682.1 | 549.9 | 663.6 | 110.6 | 0 | 63.8 | 284.8 | 0 | 9.4 | 0 | 0 | 0 | 1682.1
2020-04-22 | 10:00 | 1664.8 | 549.9 | 607 | 110.6 | 0 | 63.8 | 324.2 | 0 | 9.3 | 0 | 0 | 0 | 1664.8
2020-04-22 | 11:00 | 1682.8 | 549.9 | 551.4 | 110.6 | 0 | 63.8 | 397.8 | 0 | 9.3 | 0 | 0 | 0 | 1682.8
2020-04-22 | 12:00 | 1640.9 | 549.9 | 514.9 | 110.6 | 0 | 63.8 | 392.6 | 0 | 9.1 | 0 | 0 | 0 | 1640.9
2020-04-22 | 13:00 | 1678.6 | 549.9 | 593.6 | 114.2 | 0 | 63.8 | 348.2 | 0 | 8.9 | 0 | 0 | 0 | 1678.6
2020-04-22 | 14:00 | 1667.4 | 549.9 | 594.6 | 132.3 | 0 | 63.8 | 318.4 | 0 | 8.4 | 0 | 0 | 0 | 1667.4
2020-04-22 | 15:00 | 1661.1 | 549.9 | 585.5 | 167.7 | 0 | 63.8 | 286.2 | 0 | 8 | 0 | 0 | 0 | 1661.1
2020-04-22 | 16:00 | 1664.8 | 549.9 | 647.5 | 215.2 | 0 | 63.8 | 180.5 | 0 | 7.9 | 0 | 0 | 0 | 1664.8
2020-04-22 | 17:00 | 1632.8 | 549.9 | 709.9 | 215.2 | 0 | 63.8 | 87 | 0 | 7 | 0 | 0 | 0 | 1632.8
2020-04-22 | 18:00 | 1658.4 | 549.9 | 797.9 | 215.2 | 0 | 63.8 | 25.7 | 0 | 5.9 | 0 | 0 | 0 | 1658.4
2020-04-22 | 19:00 | 1628.9 | 549.9 | 794.6 | 215.2 | 0 | 63.8 | 0 | 0 | 5.4 | 0 | 0 | 0 | 1628.9
2020-04-22 | 20:00 | 1570.3 | 549.9 | 735.3 | 215.2 | 0 | 63.8 | 0 | 0 | 6.1 | 0 | 0 | 0 | 1570.3
2020-04-22 | 21:00 | 1516 | 549.9 | 681.6 | 215.2 | 0 | 63.8 | 0 | 0 | 5.5 | 0 | 0 | 0 | 1516
2020-04-22 | 22:00 | 1450.2 | 549.9 | 614 | 215.2 | 0 | 63.8 | 0 | 0 | 7.3 | 0 | 0 | 0 | 1450.2
2020-04-22 | 23:00 | 1386.7 | 549.9 | 551.3 | 215.2 | 0 | 63.8 | 0 | 0 | 6.5 | 0 | 0 | 0 | 1386.7
2020-04-23 | 0:00 | 1305 | 549.9 | 473 | 215.2 | 0 | 63.8 | 0 | 0 | 3.1 | 0 | 0 | 0 | 1305
2020-04-23 | 1:00 | 1290.6 | 549.9 | 459.1 | 215.2 | 0 | 63.8 | 0 | 0 | 2.6 | 0 | 0 | 0 | 1290.6
2020-04-23 | 2:00 | 1341 | 549.9 | 510 | 215.2 | 0 | 63.8 | 0 | 0 | 2.1 | 0 | 0 | 0 | 1341
2020-04-23 | 3:00 | 1380.7 | 549.9 | 548.8 | 215.2 | 0 | 63.8 | 0 | 0 | 3 | 0 | 0 | 0 | 1380.7
2020-04-23 | 4:00 | 1382.2 | 549.9 | 549.4 | 215.2 | 0 | 63.8 | 0 | 0 | 3.9 | 0 | 0 | 0 | 1382.2
2020-04-23 | 5:00 | 1374.3 | 549.9 | 515.4 | 215.2 | 0 | 63.8 | 26.1 | 0 | 3.9 | 0 | 0 | 0 | 1374.3
2020-04-23 | 6:00 | 1395.5 | 549.9 | 519.4 | 167.7 | 0 | 63.8 | 90.5 | 0 | 4.2 | 0 | 0 | 0 | 1395.5
2020-04-23 | 7:00 | 1469.7 | 549.9 | 518.2 | 132.3 | 0 | 63.8 | 201.2 | 0 | 4.3 | 0 | 0 | 0 | 1469.7
2020-04-23 | 8:00 | 1646.5 | 549.9 | 582.7 | 114.2 | 0 | 63.8 | 329.7 | 0 | 6.2 | 0 | 0 | 0 | 1646.5
2020-04-23 | 9:00 | 1757 | 549.9 | 618 | 110.6 | 0 | 63.8 | 408 | 0 | 6.7 | 0 | 0 | 0 | 1757
2020-04-23 | 10:00 | 1767.9 | 549.9 | 618.9 | 110.6 | 0 | 63.8 | 418 | 0 | 6.7 | 0 | 0 | 0 | 1767.9
2020-04-23 | 11:00 | 1764.6 | 549.9 | 614.4 | 110.6 | 0 | 63.8 | 419.4 | 0 | 6.5 | 0 | 0 | 0 | 1764.6
2020-04-23 | 12:00 | 1683.8 | 549.9 | 548.5 | 110.6 | 0 | 63.8 | 403.1 | 0 | 7.9 | 0 | 0 | 0 | 1683.8
2020-04-23 | 13:00 | 1727.5 | 549.9 | 620.1 | 114.2 | 0 | 63.8 | 370.9 | 0 | 8.6 | 0 | 0 | 0 | 1727.5
2020-04-23 | 14:00 | 1705.3 | 549.9 | 632.5 | 132.3 | 0 | 63.8 | 317.5 | 0 | 9.3 | 0 | 0 | 0 | 1705.3
2020-04-23 | 15:00 | 1684.7 | 549.9 | 645 | 167.7 | 0 | 63.8 | 248.8 | 0 | 9.5 | 0 | 0 | 0 | 1684.7
2020-04-23 | 16:00 | 1706.7 | 549.9 | 710.9 | 215.2 | 0 | 63.8 | 157.4 | 0 | 9.5 | 0 | 0 | 0 | 1706.7
2020-04-23 | 17:00 | 1688.1 | 549.9 | 776.9 | 215.2 | 0 | 63.8 | 73.3 | 0 | 9 | 0 | 0 | 0 | 1688.1
2020-04-23 | 18:00 | 1702.6 | 549.9 | 841.8 | 215.2 | 0 | 63.8 | 24.6 | 0 | 7.3 | 0 | 0 | 0 | 1702.6
2020-04-23 | 19:00 | 1654.5 | 549.9 | 818.3 | 215.2 | 0 | 63.8 | 0 | 0 | 7.3 | 0 | 0 | 0 | 1654.5
2020-04-23 | 20:00 | 1592 | 549.9 | 756.5 | 215.2 | 0 | 63.8 | 0 | 0 | 6.6 | 0 | 0 | 0 | 1592
2020-04-23 | 21:00 | 1541 | 549.9 | 705.6 | 215.2 | 0 | 63.8 | 0 | 0 | 6.5 | 0 | 0 | 0 | 1541
2020-04-23 | 22:00 | 1476.2 | 549.9 | 641.7 | 215.2 | 0 | 63.8 | 0 | 0 | 5.6 | 0 | 0 | 0 | 1476.2
2020-04-23 | 23:00 | 1410.5 | 549.9 | 576.6 | 215.2 | 0 | 63.8 | 0 | 0 | 5 | 0 | 0 | 0 | 1410.5
2020-04-24 | 0:00 | 1330.6 | 549.9 | 494.6 | 215.2 | 0 | 63.8 | 0 | 0 | 7.1 | 0 | 0 | 0 | 1330.6
2020-04-24 | 1:00 | 1303.9 | 549.9 | 467.7 | 215.2 | 0 | 63.8 | 0 | 0 | 7.3 | 0 | 0 | 0 | 1303.9
2020-04-24 | 2:00 | 1356.5 | 549.9 | 522.3 | 215.2 | 0 | 63.8 | 0 | 0 | 5.3 | 0 | 0 | 0 | 1356.5
2020-04-24 | 3:00 | 1404.7 | 549.9 | 571.1 | 215.2 | 0 | 63.8 | 0 | 0 | 4.7 | 0 | 0 | 0 | 1404.7
2020-04-24 | 4:00 | 1407.5 | 549.9 | 574.8 | 215.2 | 0 | 63.8 | 0 | 0 | 3.8 | 0 | 0 | 0 | 1407.5
2020-04-24 | 5:00 | 1400.2 | 549.9 | 539.6 | 215.2 | 0 | 63.8 | 29.2 | 0 | 2.5 | 0 | 0 | 0 | 1400.2
2020-04-24 | 6:00 | 1419.8 | 549.9 | 522 | 167.7 | 0 | 63.8 | 114.2 | 0 | 2.2 | 0 | 0 | 0 | 1419.8
2020-04-24 | 7:00 | 1486.2 | 549.9 | 502.3 | 132.3 | 0 | 63.8 | 235.6 | 0 | 2.3 | 0 | 0 | 0 | 1486.2
2020-04-24 | 8:00 | 1661.4 | 549.9 | 630.6 | 114.2 | 0 | 63.8 | 300.2 | 0 | 2.7 | 0 | 0 | 0 | 1661.4
2020-04-24 | 9:00 | 1749.1 | 549.9 | 702.1 | 110.6 | 0 | 63.8 | 319.9 | 0 | 2.8 | 0 | 0 | 0 | 1749.1
2020-04-24 | 10:00 | 1739.7 | 549.9 | 603 | 110.6 | 0 | 63.8 | 409.4 | 0 | 3 | 0 | 0 | 0 | 1739.7
2020-04-24 | 11:00 | 1743.3 | 549.9 | 636.2 | 110.6 | 0 | 63.8 | 379.1 | 0 | 3.7 | 0 | 0 | 0 | 1743.3
2020-04-24 | 12:00 | 1649.6 | 549.9 | 545.5 | 110.6 | 0 | 63.8 | 376 | 0 | 3.8 | 0 | 0 | 0 | 1649.6
2020-04-24 | 13:00 | 1714.9 | 549.9 | 608.2 | 114.2 | 0 | 63.8 | 373.1 | 0 | 5.7 | 0 | 0 | 0 | 1714.9
2020-04-24 | 14:00 | 1688 | 549.9 | 627.4 | 132.3 | 0 | 63.8 | 308.1 | 0 | 6.5 | 0 | 0 | 0 | 1688
2020-04-24 | 15:00 | 1668.6 | 549.9 | 615.4 | 167.7 | 0 | 63.8 | 265 | 0 | 6.8 | 0 | 0 | 0 | 1668.6
2020-04-24 | 16:00 | 1656.2 | 549.9 | 619.3 | 215.2 | 0 | 63.8 | 200.8 | 0 | 7.2 | 0 | 0 | 0 | 1656.2
2020-04-24 | 17:00 | 1628 | 549.9 | 685.6 | 215.2 | 0 | 63.8 | 106.5 | 0 | 7 | 0 | 0 | 0 | 1628
2020-04-24 | 18:00 | 1629.2 | 549.9 | 767 | 215.2 | 0 | 63.8 | 28.6 | 0 | 4.7 | 0 | 0 | 0 | 1629.2
2020-04-24 | 19:00 | 1605.3 | 549.9 | 771.9 | 215.2 | 0 | 63.8 | 0 | 0 | 4.5 | 0 | 0 | 0 | 1605.3
2020-04-24 | 20:00 | 1556.4 | 549.9 | 724 | 215.2 | 0 | 63.8 | 0 | 0 | 3.5 | 0 | 0 | 0 | 1556.4
2020-04-24 | 21:00 | 1504.6 | 549.9 | 673.3 | 215.2 | 0 | 63.8 | 0 | 0 | 2.4 | 0 | 0 | 0 | 1504.6
2020-04-24 | 22:00 | 1460.9 | 549.9 | 629.8 | 215.2 | 0 | 63.8 | 0 | 0 | 2.2 | 0 | 0 | 0 | 1460.9
2020-04-24 | 23:00 | 1410.2 | 549.9 | 578.9 | 215.2 | 0 | 63.8 | 0 | 0 | 2.4 | 0 | 0 | 0 | 1410.2
2020-04-25 | 0:00 | 1337.5 | 549.9 | 506.5 | 215.2 | 0 | 63.8 | 0 | 0 | 2.1 | 0 | 0 | 0 | 1337.5
2020-04-25 | 1:00 | 1313.6 | 549.9 | 482.3 | 215.2 | 0 | 63.8 | 0 | 0 | 2.4 | 0 | 0 | 0 | 1313.6
2020-04-25 | 2:00 | 1366 | 549.9 | 534.8 | 215.2 | 0 | 63.8 | 0 | 0 | 2.3 | 0 | 0 | 0 | 1366
2020-04-25 | 3:00 | 1407.3 | 549.9 | 576 | 215.2 | 0 | 63.8 | 0 | 0 | 2.4 | 0 | 0 | 0 | 1407.3
2020-04-25 | 4:00 | 1391.8 | 549.9 | 560.7 | 215.2 | 0 | 63.8 | 0 | 0 | 2.2 | 0 | 0 | 0 | 1391.8
2020-04-25 | 5:00 | 1348.9 | 549.9 | 488.7 | 215.2 | 0 | 63.8 | 29.1 | 0 | 2.2 | 0 | 0 | 0 | 1348.9
2020-04-25 | 6:00 | 1334.2 | 549.9 | 430.6 | 167.7 | 0 | 63.8 | 120.2 | 0 | 2 | 0 | 0 | 0 | 1334.2
2020-04-25 | 7:00 | 1355.1 | 549.9 | 349.2 | 132.3 | 0 | 63.8 | 257.6 | 0 | 2.3 | 0 | 0 | 0 | 1355.1
2020-04-25 | 8:00 | 1423.5 | 549.9 | 305.9 | 114.2 | 0 | 63.8 | 387 | 0 | 2.7 | 0 | 0 | 0 | 1423.5
2020-04-25 | 9:00 | 1451.5 | 549.9 | 298.1 | 110.6 | 0 | 63.8 | 494.6 | 0 | 3.4 | 0 | -68.9 | 0 | 1451.5
2020-04-25 | 10:00 | 1447.4 | 549.9 | 298.1 | 110.6 | 0 | 63.8 | 568.3 | 0 | 4.2 | 0 | -147.5 | 0 | 1447.4
2020-04-25 | 11:00 | 1452.8 | 549.9 | 298.2 | 110.6 | 0 | 63.8 | 604.9 | 0 | 4.5 | 0 | -179.1 | 0 | 1452.8
2020-04-25 | 12:00 | 1413.8 | 549.9 | 297.4 | 110.6 | 0 | 63.8 | 602.2 | 0 | 5.5 | 0 | -215.6 | 0 | 1413.8
2020-04-25 | 13:00 | 1391.7 | 549.9 | 297 | 114.2 | 0 | 63.8 | 564.2 | 0 | 6.8 | 0 | -204.2 | 0 | 1391.7
2020-04-25 | 14:00 | 1354.1 | 549.9 | 296.2 | 132.3 | 0 | 63.8 | 489.2 | 0 | 6.6 | 0 | -183.9 | 0 | 1354.1
2020-04-25 | 15:00 | 1338 | 549.9 | 295.8 | 167.7 | 0 | 63.8 | 381.8 | 0 | 6.2 | 0 | -127.2 | 0 | 1338
2020-04-25 | 16:00 | 1362.7 | 549.9 | 296.3 | 215.2 | 0 | 63.8 | 252.3 | 0 | 6 | 0 | -20.8 | 0 | 1362.7
2020-04-25 | 17:00 | 1394 | 549.9 | 296.9 | 215.2 | 0 | 63.8 | 121.4 | 0 | 5.6 | 0 | 141.2 | 0 | 1394
2020-04-25 | 18:00 | 1446.5 | 549.9 | 298 | 215.2 | 0 | 63.8 | 30.3 | 0 | 4.8 | 0 | 284.5 | 0 | 1446.5
2020-04-25 | 19:00 | 1454.2 | 549.9 | 298.1 | 215.2 | 0 | 63.8 | 0 | 0 | 4 | 0 | 323.2 | 0 | 1454.2
2020-04-25 | 20:00 | 1414.5 | 549.9 | 503.1 | 215.2 | 0 | 63.8 | 0 | 0 | 5.3 | 0 | 77.2 | 0 | 1414.5
2020-04-25 | 21:00 | 1359.5 | 549.9 | 525.5 | 215.2 | 0 | 63.8 | 0 | 0 | 5.1 | 0 | 0 | 0 | 1359.5
2020-04-25 | 22:00 | 1288.9 | 549.9 | 455.8 | 215.2 | 0 | 63.8 | 0 | 0 | 4.2 | 0 | 0 | 0 | 1288.9
2020-04-25 | 23:00 | 1251.9 | 549.9 | 417.7 | 215.2 | 0 | 63.8 | 0 | 0 | 5.3 | 0 | 0 | 0 | 1251.9
2020-04-26 | 0:00 | 1183.5 | 549.9 | 348.8 | 215.2 | 0 | 63.8 | 0 | 0 | 5.8 | 0 | 0 | 0 | 1183.5
2020-04-26 | 1:00 | 1165.6 | 549.9 | 332 | 215.2 | 0 | 63.8 | 0 | 0 | 4.7 | 0 | 0 | 0 | 1165.6
2020-04-26 | 2:00 | 1224.5 | 549.9 | 391 | 215.2 | 0 | 63.8 | 0 | 0 | 4.6 | 0 | 0 | 0 | 1224.5
2020-04-26 | 3:00 | 1267.6 | 549.9 | 433.7 | 215.2 | 0 | 63.8 | 0 | 0 | 5 | 0 | 0 | 0 | 1267.6
2020-04-26 | 4:00 | 1255.1 | 549.9 | 421.6 | 215.2 | 0 | 63.8 | 0 | 0 | 4.6 | 0 | 0 | 0 | 1255.1
2020-04-26 | 5:00 | 1207.9 | 549.9 | 342.1 | 215.2 | 0 | 63.8 | 32.6 | 0 | 4.3 | 0 | 0 | 0 | 1207.9
2020-04-26 | 6:00 | 1153 | 549.9 | 292.2 | 167.7 | 0 | 63.8 | 112.2 | 0 | 4.3 | 0 | -37.1 | 0 | 1153
2020-04-26 | 7:00 | 1167.7 | 549.9 | 292.5 | 132.3 | 0 | 63.8 | 224.6 | 0 | 4.1 | 0 | -99.5 | 0 | 1167.7
2020-04-26 | 8:00 | 1225.4 | 549.9 | 293.7 | 114.2 | 0 | 63.8 | 325.4 | 0 | 4.3 | 0 | -125.9 | 0 | 1225.4
2020-04-26 | 9:00 | 1254.8 | 549.9 | 294.2 | 110.6 | 0 | 63.8 | 378.5 | 0 | 4.2 | 0 | -146.4 | 0 | 1254.8
2020-04-26 | 10:00 | 1267 | 549.9 | 294.5 | 110.6 | 0 | 63.8 | 394.2 | 0 | 4.1 | 0 | -150.1 | 0 | 1267
2020-04-26 | 11:00 | 1275.1 | 549.9 | 294.6 | 110.6 | 0 | 63.8 | 373.6 | 0 | 4 | 0 | -121.4 | 0 | 1275.1
2020-04-26 | 12:00 | 1275.1 | 549.9 | 294.7 | 110.6 | 0 | 63.8 | 357.9 | 0 | 3.5 | 0 | -105.3 | 0 | 1275.1
2020-04-26 | 13:00 | 1252.8 | 549.9 | 294.2 | 114.2 | 0 | 63.8 | 313.3 | 0 | 3.1 | 0 | -85.7 | 0 | 1252.8
2020-04-26 | 14:00 | 1239.1 | 549.9 | 293.9 | 132.3 | 0 | 63.8 | 264.4 | 0 | 2.9 | 0 | -68.1 | 0 | 1239.1
2020-04-26 | 15:00 | 1241.6 | 549.9 | 294 | 167.7 | 0 | 63.8 | 185.6 | 0 | 2.7 | 0 | -22.1 | 0 | 1241.6
2020-04-26 | 16:00 | 1268.6 | 549.9 | 294.3 | 215.2 | 0 | 63.8 | 103.2 | 0 | 2.6 | 0 | 39.6 | 0 | 1268.6
2020-04-26 | 17:00 | 1347.9 | 549.9 | 296 | 215.2 | 0 | 63.8 | 52.4 | 0 | 2.4 | 0 | 168.2 | 0 | 1347.9
2020-04-26 | 18:00 | 1404.6 | 549.9 | 297 | 215.2 | 0 | 63.8 | 21.8 | 0 | 2.3 | 0 | 254.6 | 0 | 1404.6
2020-04-26 | 19:00 | 1387.2 | 549.9 | 296.9 | 215.2 | 0 | 63.8 | 0 | 0 | 2.3 | 0 | 259.1 | 0 | 1387.2
2020-04-26 | 20:00 | 1345.7 | 549.9 | 514.3 | 215.2 | 0 | 63.8 | 0 | 0 | 2.5 | 0 | 0 | 0 | 1345.7
2020-04-26 | 21:00 | 1298.4 | 549.9 | 466.1 | 215.2 | 0 | 63.8 | 0 | 0 | 3.4 | 0 | 0 | 0 | 1298.4
2020-04-26 | 22:00 | 1241.8 | 549.9 | 409.4 | 215.2 | 0 | 63.8 | 0 | 0 | 3.5 | 0 | 0 | 0 | 1241.8
2020-04-26 | 23:00 | 1190.5 | 549.9 | 358.6 | 215.2 | 0 | 63.8 | 0 | 0 | 3 | 0 | 0 | 0 | 1190.5
2020-04-27 | 0:00 | 1121.8 | 549.9 | 291.7 | 215.2 | 0 | 63.8 | 0 | 0 | 3 | 0 | -1.8 | 0 | 1121.8
2020-04-27 | 1:00 | 1112.9 | 549.9 | 291.4 | 215.2 | 0 | 63.8 | 0 | 0 | 2.8 | 0 | -10.2 | 0 | 1112.9
2020-04-27 | 2:00 | 1175.8 | 549.9 | 332.4 | 215.2 | 0 | 63.8 | 0 | 0 | 2.6 | 0 | 11.9 | 0 | 1175.8
2020-04-27 | 3:00 | 1234.7 | 549.9 | 402.4 | 215.2 | 0 | 63.8 | 0 | 0 | 3.4 | 0 | 0 | 0 | 1234.7
2020-04-27 | 4:00 | 1232.3 | 549.9 | 400.1 | 215.2 | 0 | 63.8 | 0 | 0 | 3.3 | 0 | 0 | 0 | 1232.3
2020-04-27 | 5:00 | 1211.7 | 549.9 | 347 | 215.2 | 0 | 63.8 | 33.3 | 0 | 2.5 | 0 | 0 | 0 | 1211.7
2020-04-27 | 6:00 | 1239.7 | 549.9 | 341 | 167.7 | 0 | 63.8 | 115 | 0 | 2.3 | 0 | 0 | 0 | 1239.7
2020-04-27 | 7:00 | 1344 | 549.9 | 357.4 | 132.3 | 0 | 63.8 | 238.3 | 0 | 2.3 | 0 | 0 | 0 | 1344
2020-04-27 | 8:00 | 1509.7 | 549.9 | 414.2 | 114.2 | 0 | 63.8 | 365 | 0 | 2.6 | 0 | 0 | 0 | 1509.7
2020-04-27 | 9:00 | 1601.2 | 549.9 | 413.3 | 110.6 | 0 | 63.8 | 460.9 | 0 | 2.7 | 0 | 0 | 0 | 1601.2
2020-04-27 | 10:00 | 1600.3 | 549.9 | 335.5 | 110.6 | 0 | 63.8 | 537.4 | 0 | 3.1 | 0 | 0 | 0 | 1600.3
2020-04-27 | 11:00 | 1617.9 | 549.9 | 306.8 | 110.6 | 0 | 63.8 | 583.6 | 0 | 3.2 | 0 | 0 | 0 | 1617.9
2020-04-27 | 12:00 | 1547.1 | 549.9 | 300 | 110.6 | 0 | 63.8 | 566.6 | 0 | 3.2 | 0 | -47 | 0 | 1547.1
2020-04-27 | 13:00 | 1594.9 | 549.9 | 315.3 | 114.2 | 0 | 63.8 | 501.5 | 0 | 3.2 | 0 | 47 | 0 | 1594.9
2020-04-27 | 14:00 | 1566.7 | 549.9 | 412.3 | 132.3 | 0 | 63.8 | 405.2 | 0 | 3.2 | 0 | 0 | 0 | 1566.7
2020-04-27 | 15:00 | 1540.4 | 549.9 | 453.1 | 167.7 | 0 | 63.8 | 302.5 | 0 | 3.4 | 0 | 0 | 0 | 1540.4
2020-04-27 | 16:00 | 1541.2 | 549.9 | 519.1 | 215.2 | 0 | 63.8 | 190.3 | 0 | 2.9 | 0 | 0 | 0 | 1541.2
2020-04-27 | 17:00 | 1510.5 | 549.9 | 587.3 | 215.2 | 0 | 63.8 | 91.6 | 0 | 2.7 | 0 | 0 | 0 | 1510.5
2020-04-27 | 18:00 | 1515.6 | 549.9 | 655.7 | 215.2 | 0 | 63.8 | 28.4 | 0 | 2.6 | 0 | 0 | 0 | 1515.6
2020-04-27 | 19:00 | 1478.1 | 549.9 | 646.6 | 215.2 | 0 | 63.8 | 0 | 0 | 2.6 | 0 | 0 | 0 | 1478.1
2020-04-27 | 20:00 | 1419.4 | 549.9 | 588.4 | 215.2 | 0 | 63.8 | 0 | 0 | 2.1 | 0 | 0 | 0 | 1419.4
2020-04-27 | 21:00 | 1356.5 | 549.9 | 525.7 | 215.2 | 0 | 63.8 | 0 | 0 | 1.9 | 0 | 0 | 0 | 1356.5
2020-04-27 | 22:00 | 1296.3 | 549.9 | 465.4 | 215.2 | 0 | 63.8 | 0 | 0 | 2 | 0 | 0 | 0 | 1296.3
2020-04-27 | 23:00 | 1252.4 | 549.9 | 421.2 | 215.2 | 0 | 63.8 | 0 | 0 | 2.3 | 0 | 0 | 0 | 1252.4
2020-04-28 | 0:00 | 1180.3 | 549.9 | 349.3 | 215.2 | 0 | 63.8 | 0 | 0 | 2.1 | 0 | 0 | 0 | 1180.3
2020-04-28 | 1:00 | 1169.7 | 549.9 | 338.7 | 215.2 | 0 | 63.8 | 0 | 0 | 2.1 | 0 | 0 | 0 | 1169.7
2020-04-28 | 2:00 | 1227.7 | 549.9 | 396.8 | 215.2 | 0 | 63.8 | 0 | 0 | 2 | 0 | 0 | 0 | 1227.7
2020-04-28 | 3:00 | 1283 | 549.9 | 452.1 | 215.2 | 0 | 63.8 | 0 | 0 | 2 | 0 | 0 | 0 | 1283
2020-04-28 | 4:00 | 1278.1 | 549.9 | 447.1 | 215.2 | 0 | 63.8 | 0 | 0 | 2.1 | 0 | 0 | 0 | 1278.1
2020-04-28 | 5:00 | 1255.8 | 549.9 | 390.7 | 215.2 | 0 | 63.8 | 34.2 | 0 | 2 | 0 | 0 | 0 | 1255.8
2020-04-28 | 6:00 | 1270.5 | 549.9 | 376.9 | 167.7 | 0 | 63.8 | 110.1 | 0 | 2.1 | 0 | 0 | 0 | 1270.5
2020-04-28 | 7:00 | 1339.3 | 549.9 | 358.1 | 132.3 | 0 | 63.8 | 232.7 | 0 | 2.5 | 0 | 0 | 0 | 1339.3
2020-04-28 | 8:00 | 1497.1 | 549.9 | 392.8 | 114.2 | 0 | 63.8 | 373.7 | 0 | 2.7 | 0 | 0 | 0 | 1497.1
2020-04-28 | 9:00 | 1576.3 | 549.9 | 361.7 | 110.6 | 0 | 63.8 | 487.4 | 0 | 2.9 | 0 | 0 | 0 | 1576.3
2020-04-28 | 10:00 | 1602 | 549.9 | 337.6 | 110.6 | 0 | 63.8 | 537 | 0 | 3.1 | 0 | 0 | 0 | 1602
2020-04-28 | 11:00 | 1606.9 | 549.9 | 353.4 | 110.6 | 0 | 63.8 | 526 | 0 | 3.2 | 0 | 0 | 0 | 1606.9
2020-04-28 | 12:00 | 1527.4 | 549.9 | 319.1 | 110.6 | 0 | 63.8 | 480.7 | 0 | 3.3 | 0 | 0 | 0 | 1527.4
2020-04-28 | 13:00 | 1553.2 | 549.9 | 367.1 | 114.2 | 0 | 63.8 | 455 | 0 | 3.2 | 0 | 0 | 0 | 1553.2
2020-04-28 | 14:00 | 1536.9 | 549.9 | 368.2 | 132.3 | 0 | 63.8 | 419.4 | 0 | 3.3 | 0 | 0 | 0 | 1536.9
2020-04-28 | 15:00 | 1518.2 | 549.9 | 394 | 167.7 | 0 | 63.8 | 339.8 | 0 | 3 | 0 | 0 | 0 | 1518.2
2020-04-28 | 16:00 | 1509.3 | 549.9 | 446 | 215.2 | 0 | 63.8 | 231.8 | 0 | 2.6 | 0 | 0 | 0 | 1509.3
2020-04-28 | 17:00 | 1479.5 | 549.9 | 531 | 215.2 | 0 | 63.8 | 117.4 | 0 | 2.2 | 0 | 0 | 0 | 1479.5
2020-04-28 | 18:00 | 1475.2 | 549.9 | 612.9 | 215.2 | 0 | 63.8 | 31.4 | 0 | 2 | 0 | 0 | 0 | 1475.2
2020-04-28 | 19:00 | 1453.2 | 549.9 | 622.3 | 215.2 | 0 | 63.8 | 0 | 0 | 2 | 0 | 0 | 0 | 1453.2
2020-04-28 | 20:00 | 1402 | 549.9 | 571.2 | 215.2 | 0 | 63.8 | 0 | 0 | 1.9 | 0 | 0 | 0 | 1402
2020-04-28 | 21:00 | 1348.3 | 549.9 | 517.4 | 215.2 | 0 | 63.8 | 0 | 0 | 2 | 0 | 0 | 0 | 1348.3
2020-04-28 | 22:00 | 1303.7 | 549.9 | 472.6 | 215.2 | 0 | 63.8 | 0 | 0 | 2.2 | 0 | 0 | 0 | 1303.7
2020-04-28 | 23:00 | 1264.1 | 549.9 | 433.1 | 215.2 | 0 | 63.8 | 0 | 0 | 2.1 | 0 | 0 | 0 | 1264.1
2020-04-29 | 0:00 | 1189.6 | 549.9 | 358.7 | 215.2 | 0 | 63.8 | 0 | 0 | 2 | 0 | 0 | 0 | 1189.6
2020-04-29 | 1:00 | 1168.4 | 549.9 | 337.4 | 215.2 | 0 | 63.8 | 0 | 0 | 2.1 | 0 | 0 | 0 | 1168.4
2020-04-29 | 2:00 | 1227.5 | 549.9 | 396.5 | 215.2 | 0 | 63.8 | 0 | 0 | 2.1 | 0 | 0 | 0 | 1227.5
2020-04-29 | 3:00 | 1280.9 | 549.9 | 449.9 | 215.2 | 0 | 63.8 | 0 | 0 | 2.1 | 0 | 0 | 0 | 1280.9
2020-04-29 | 4:00 | 1270.2 | 549.9 | 439.3 | 215.2 | 0 | 63.8 | 0 | 0 | 2 | 0 | 0 | 0 | 1270.2
2020-04-29 | 5:00 | 1232.8 | 549.9 | 368 | 215.2 | 0 | 63.8 | 33.9 | 0 | 2 | 0 | 0 | 0 | 1232.8
2020-04-29 | 6:00 | 1211.8 | 549.9 | 294.4 | 167.7 | 0 | 63.8 | 134 | 0 | 2 | 0 | 0 | 0 | 1211.8
2020-04-29 | 7:00 | 1226.7 | 549.9 | 293.6 | 132.3 | 0 | 63.8 | 269.5 | 0 | 2.3 | 0 | -84.7 | 0 | 1226.7
2020-04-29 | 8:00 | 1310.5 | 549.9 | 295.3 | 114.2 | 0 | 63.8 | 398.4 | 0 | 2.6 | 0 | -113.7 | 0 | 1310.5
2020-04-29 | 9:00 | 1365.5 | 549.9 | 296.5 | 110.6 | 0 | 63.8 | 506.2 | 0 | 2.8 | 0 | -164.3 | 0 | 1365.5
2020-04-29 | 10:00 | 1380.8 | 549.9 | 296.7 | 110.6 | 0 | 63.8 | 579.7 | 0 | 3 | 0 | -222.9 | 0 | 1380.8
2020-04-29 | 11:00 | 1394.4 | 549.9 | 297 | 110.6 | 0 | 63.8 | 615.7 | 0 | 3.1 | 0 | -245.7 | 0 | 1394.4
2020-04-29 | 12:00 | 1375.6 | 549.9 | 296.6 | 110.6 | 0 | 63.8 | 613 | 0 | 3.1 | 0 | -261.4 | 0 | 1375.6
2020-04-29 | 13:00 | 1364.8 | 549.9 | 296.4 | 114.2 | 0 | 63.8 | 574.1 | 0 | 3.1 | 0 | -236.7 | 0 | 1364.8
2020-04-29 | 14:00 | 1325.2 | 549.9 | 295.6 | 132.3 | 0 | 63.8 | 498.5 | 0 | 2.9 | 0 | -217.8 | 0 | 1325.2
2020-04-29 | 15:00 | 1313.4 | 549.9 | 295.4 | 167.7 | 0 | 63.8 | 390.5 | 0 | 2.6 | 0 | -156.5 | 0 | 1313.4
2020-04-29 | 16:00 | 1320 | 549.9 | 295.4 | 215.2 | 0 | 63.8 | 260.2 | 0 | 2.5 | 0 | -67 | 0 | 1320
2020-04-29 | 17:00 | 1340.7 | 549.9 | 295.8 | 215.2 | 0 | 63.8 | 127.7 | 0 | 2.5 | 0 | 85.8 | 0 | 1340.7
2020-04-29 | 18:00 | 1366.3 | 549.9 | 296.3 | 215.2 | 0 | 63.8 | 32.9 | 0 | 2.6 | 0 | 205.6 | 0 | 1366.3
2020-04-29 | 19:00 | 1360.6 | 549.9 | 296.3 | 215.2 | 0 | 63.8 | 0 | 0 | 3.1 | 0 | 232.3 | 0 | 1360.6
2020-04-29 | 20:00 | 1318.6 | 549.9 | 295.5 | 215.2 | 0 | 63.8 | 0 | 0 | 3.1 | 0 | 191.1 | 0 | 1318.6
2020-04-29 | 21:00 | 1265 | 549.9 | 294.3 | 215.2 | 0 | 63.8 | 0 | 0 | 3.3 | 0 | 138.5 | 0 | 1265
2020-04-29 | 22:00 | 1207.4 | 549.9 | 293.3 | 215.2 | 0 | 63.8 | 0 | 0 | 3.1 | 0 | 82.1 | 0 | 1207.4
2020-04-29 | 23:00 | 1158.9 | 549.9 | 292.3 | 215.2 | 0 | 63.8 | 0 | 0 | 2.3 | 0 | 35.4 | 0 | 1158.9
2020-04-30 | 0:00 | 1094.4 | 549.9 | 291.1 | 215.2 | 0 | 63.8 | 0 | 0 | 2.1 | 0 | -27.7 | 0 | 1094.4
2020-04-30 | 1:00 | 1085.3 | 549.9 | 290.9 | 215.2 | 0 | 63.8 | 0 | 0 | 2.1 | 0 | -36.6 | 0 | 1085.3
2020-04-30 | 2:00 | 1152 | 549.9 | 292.1 | 215.2 | 0 | 63.8 | 0 | 0 | 2.3 | 0 | 28.7 | 0 | 1152
2020-04-30 | 3:00 | 1205.2 | 549.9 | 293.2 | 215.2 | 0 | 63.8 | 0 | 0 | 2.1 | 0 | 81 | 0 | 1205.2
2020-04-30 | 4:00 | 1201.9 | 549.9 | 293.1 | 215.2 | 0 | 63.8 | 0 | 0 | 2.1 | 0 | 77.8 | 0 | 1201.9
2020-04-30 | 5:00 | 1176.5 | 549.9 | 292.6 | 215.2 | 0 | 63.8 | 35.7 | 0 | 2 | 0 | 17.3 | 0 | 1176.5
2020-04-30 | 6:00 | 1188.5 | 549.9 | 292.9 | 167.7 | 0 | 63.8 | 138.3 | 0 | 2.2 | 0 | -26.3 | 0 | 1188.5
2020-04-30 | 7:00 | 1251 | 549.9 | 294.2 | 132.3 | 0 | 63.8 | 271.6 | 0 | 2.4 | 0 | -63.2 | 0 | 1251
2020-04-30 | 8:00 | 1392.5 | 549.9 | 297.1 | 114.2 | 0 | 63.8 | 400.2 | 0 | 2.6 | 0 | -35.3 | 0 | 1392.5
2020-04-30 | 9:00 | 1464.4 | 549.9 | 298.4 | 110.6 | 0 | 63.8 | 507.8 | 0 | 2.8 | 0 | -68.9 | 0 | 1464.4
2020-04-30 | 10:00 | 1488.5 | 549.9 | 298.8 | 110.6 | 0 | 63.8 | 581.5 | 0 | 3 | 0 | -119.1 | 0 | 1488.5
2020-04-30 | 11:00 | 1506.5 | 549.9 | 299.3 | 110.6 | 0 | 63.8 | 616.7 | 0 | 3.1 | 0 | -136.9 | 0 | 1506.5
2020-04-30 | 12:00 | 1455.6 | 549.9 | 298.3 | 110.6 | 0 | 63.8 | 613.8 | 0 | 3.1 | 0 | -183.9 | 0 | 1455.6
2020-04-30 | 13:00 | 1474.2 | 549.9 | 298.7 | 114.2 | 0 | 63.8 | 575.2 | 0 | 3.5 | 0 | -131.1 | 0 | 1474.2
2020-04-30 | 14:00 | 1445.1 | 549.9 | 298 | 132.3 | 0 | 63.8 | 499.8 | 0 | 4.1 | 0 | -102.8 | 0 | 1445.1
2020-04-30 | 15:00 | 1425.3 | 549.9 | 297.5 | 167.7 | 0 | 63.8 | 391.8 | 0 | 4.3 | 0 | -49.7 | 0 | 1425.3
2020-04-30 | 16:00 | 1434.4 | 549.9 | 297.7 | 215.2 | 0 | 63.8 | 261.9 | 0 | 4.9 | 0 | 41 | 0 | 1434.4
2020-04-30 | 17:00 | 1405.1 | 549.9 | 297.2 | 215.2 | 0 | 63.8 | 129.6 | 0 | 5.7 | 0 | 143.7 | 0 | 1405.1
2020-04-30 | 18:00 | 1399.2 | 549.9 | 297 | 215.2 | 0 | 63.8 | 33.7 | 0 | 6.2 | 0 | 233.4 | 0 | 1399.2
2020-04-30 | 19:00 | 1370.6 | 549.9 | 296.5 | 215.2 | 0 | 63.8 | 0 | 0 | 6 | 0 | 239.2 | 0 | 1370.6
2020-04-30 | 20:00 | 1314.4 | 549.9 | 346 | 215.2 | 0 | 63.8 | 0 | 0 | 5.7 | 0 | 133.8 | 0 | 1314.4
2020-04-30 | 21:00 | 1252.8 | 549.9 | 418.6 | 215.2 | 0 | 63.8 | 0 | 0 | 5.3 | 0 | 0 | 0 | 1252.8
2020-04-30 | 22:00 | 1188.9 | 549.9 | 354.5 | 215.2 | 0 | 63.8 | 0 | 0 | 5.5 | 0 | 0 | 0 | 1188.9
2020-04-30 | 23:00 | 1146.5 | 549.9 | 313.3 | 215.2 | 0 | 63.8 | 0 | 0 | 4.3 | 0 | 0 | 0 | 1146.5
2020-05-01 | 0:00 | 1077.1 | 549.9 | 290.7 | 258.8 | 0 | 63.8 | 0 | 0 | 3.2 | 0 | -89.3 | 0 | 1077.1
2020-05-01 | 1:00 | 1058.7 | 549.9 | 290.3 | 258.8 | 0 | 63.8 | 0 | 0 | 2.6 | 0 | -106.7 | 0 | 1058.7
2020-05-01 | 2:00 | 1123.6 | 549.9 | 291.6 | 258.8 | 0 | 63.8 | 0 | 0 | 2.2 | 0 | -42.7 | 0 | 1123.6
2020-05-01 | 3:00 | 1176.7 | 549.9 | 292.6 | 258.8 | 0 | 63.8 | 0 | 0 | 2 | 0 | 9.6 | 0 | 1176.7
2020-05-01 | 4:00 | 1167.4 | 549.9 | 292.5 | 258.8 | 0 | 63.8 | 0 | 0 | 1.9 | 0 | 0.5 | 0 | 1167.4
2020-05-01 | 5:00 | 1128.9 | 549.9 | 291.7 | 258.8 | 0 | 63.8 | 29.1 | 0 | 1.8 | 0 | -66.2 | 0 | 1128.9
2020-05-01 | 6:00 | 1117.6 | 549.9 | 291.6 | 202.8 | 0 | 63.8 | 107.7 | 0 | 1.7 | 0 | -99.9 | 0 | 1117.6
2020-05-01 | 7:00 | 1185.5 | 549.9 | 292.8 | 151.8 | 0 | 63.8 | 231.1 | 0 | 1.8 | 0 | -105.7 | 0 | 1185.5
2020-05-01 | 8:00 | 1308.6 | 549.9 | 295.3 | 129.3 | 0 | 63.8 | 352.9 | 0 | 2.2 | 0 | -84.8 | 0 | 1308.6
2020-05-01 | 9:00 | 1383.7 | 549.9 | 296.7 | 122 | 0 | 63.8 | 441.4 | 0 | 2.3 | 0 | -92.4 | 0 | 1383.7
2020-05-01 | 10:00 | 1406.8 | 549.9 | 297.2 | 122 | 0 | 63.8 | 492.3 | 0 | 2.4 | 0 | -120.8 | 0 | 1406.8
2020-05-01 | 11:00 | 1425.9 | 549.9 | 297.6 | 122 | 0 | 63.8 | 525.9 | 0 | 2.5 | 0 | -135.8 | 0 | 1425.9
2020-05-01 | 12:00 | 1386 | 549.9 | 296.7 | 122 | 0 | 63.8 | 536.3 | 0 | 2.5 | 0 | -185.2 | 0 | 1386
2020-05-01 | 13:00 | 1408.4 | 549.9 | 297.2 | 129.3 | 0 | 63.8 | 511.6 | 0 | 2.5 | 0 | -145.9 | 0 | 1408.4
2020-05-01 | 14:00 | 1391.8 | 549.9 | 296.9 | 151.8 | 0 | 63.8 | 447.7 | 0 | 2.5 | 0 | -120.8 | 0 | 1391.8
2020-05-01 | 15:00 | 1380.7 | 549.9 | 296.8 | 202.8 | 0 | 63.8 | 351.1 | 0 | 2.4 | 0 | -86.1 | 0 | 1380.7
2020-05-01 | 16:00 | 1382.9 | 549.9 | 296.7 | 258.8 | 0 | 63.8 | 232.4 | 0 | 2.5 | 0 | -21.2 | 0 | 1382.9
2020-05-01 | 17:00 | 1368.4 | 549.9 | 296.4 | 258.8 | 0 | 63.8 | 110.5 | 0 | 2.8 | 0 | 86.2 | 0 | 1368.4
2020-05-01 | 18:00 | 1361.8 | 549.9 | 296.2 | 258.8 | 0 | 63.8 | 25.8 | 0 | 3.9 | 0 | 163.4 | 0 | 1361.8
2020-05-01 | 19:00 | 1336.4 | 549.9 | 295.8 | 258.8 | 0 | 63.8 | 0 | 0 | 4.5 | 0 | 163.6 | 0 | 1336.4
2020-05-01 | 20:00 | 1276.3 | 549.9 | 294.6 | 258.8 | 0 | 63.8 | 0 | 0 | 4.6 | 0 | 104.6 | 0 | 1276.3
2020-05-01 | 21:00 | 1217 | 549.9 | 293.4 | 258.8 | 0 | 63.8 | 0 | 0 | 4.1 | 0 | 47 | 0 | 1217
2020-05-01 | 22:00 | 1171.9 | 549.9 | 292.5 | 258.8 | 0 | 63.8 | 0 | 0 | 3.6 | 0 | 3.3 | 0 | 1171.9
2020-05-01 | 23:00 | 1132.5 | 549.9 | 291.9 | 258.8 | 0 | 63.8 | 0 | 0 | 3.4 | 0 | -35.3 | 0 | 1132.5
2020-05-02 | 0:00 | 1062.3 | 549.9 | 290.4 | 258.8 | 0 | 63.8 | 0 | 0 | 3 | 0 | -103.6 | 0 | 1062.3
2020-05-02 | 1:00 | 1041.6 | 549.9 | 290 | 258.8 | 0 | 63.8 | 0 | 0 | 2.7 | 0 | -123.6 | 0 | 1041.6
2020-05-02 | 2:00 | 1099 | 549.9 | 291.1 | 258.8 | 0 | 63.8 | 0 | 0 | 2.4 | 0 | -67 | 0 | 1099
2020-05-02 | 3:00 | 1155.9 | 549.9 | 292.3 | 258.8 | 0 | 63.8 | 0 | 0 | 2.1 | 0 | -11 | 0 | 1155.9
2020-05-02 | 4:00 | 1146.9 | 549.9 | 292.1 | 258.8 | 0 | 63.8 | 0 | 0 | 1.9 | 0 | -19.6 | 0 | 1146.9
2020-05-02 | 5:00 | 1086.7 | 549.9 | 291 | 258.8 | 0 | 63.8 | 27.9 | -18.7 | 1.8 | -1.4 | -86.4 | 0 | 1086.7
2020-05-02 | 6:00 | 1056.7 | 549.9 | 290.4 | 202.8 | 0 | 63.8 | 116.1 | -83.7 | 2.2 | -1.4 | -83.4 | 0 | 1056.7
2020-05-02 | 7:00 | 1105.6 | 549.9 | 291.4 | 151.8 | 0 | 63.8 | 238.9 | -173.7 | 2.2 | -1.4 | -17.3 | 0 | 1105.6
2020-05-02 | 8:00 | 1173.9 | 549.9 | 292.6 | 129.3 | 0 | 63.8 | 360.2 | -263.7 | 2.5 | -1.4 | 40.7 | 0 | 1173.9
2020-05-02 | 9:00 | 1230.2 | 549.9 | 293.6 | 122 | 0 | 63.8 | 452.7 | -333.7 | 2.4 | -1.4 | 80.9 | 0 | 1230.2
2020-05-02 | 10:00 | 1250.5 | 549.9 | 294.2 | 122 | 0 | 63.8 | 505.7 | -373.2 | 2.3 | -1.9 | 87.7 | 0 | 1250.5
2020-05-02 | 11:00 | 1278.7 | 549.9 | 294.6 | 122 | 0 | 63.8 | 520.4 | -383.7 | 2.5 | -1.4 | 110.6 | 0 | 1278.7
2020-05-02 | 12:00 | 1276 | 549.9 | 294.5 | 122 | 0 | 63.8 | 510.4 | -375.7 | 2.5 | -1.4 | 110 | 0 | 1276
2020-05-02 | 13:00 | 1261.5 | 549.9 | 294.3 | 129.3 | 0 | 63.8 | 479.6 | -353.7 | 2.5 | -1.4 | 97.2 | 0 | 1261.5
2020-05-02 | 14:00 | 1250.5 | 549.9 | 294.1 | 151.8 | 0 | 63.8 | 424.8 | -313.2 | 2.3 | -1.9 | 78.9 | 0 | 1250.5
2020-05-02 | 15:00 | 1258.1 | 549.9 | 294.3 | 202.8 | 0 | 63.8 | 336.8 | -248.1 | 2.2 | -2 | 58.4 | 0 | 1258.1
2020-05-02 | 16:00 | 1256.3 | 549.9 | 294.3 | 258.8 | 0 | 63.8 | 209.1 | -153.5 | 2.8 | -1.6 | 32.7 | 0 | 1256.3
2020-05-02 | 17:00 | 1259.5 | 549.9 | 294.2 | 258.8 | 0 | 63.8 | 88 | -63.8 | 4.3 | -4.3 | 68.6 | 0 | 1259.5
2020-05-02 | 18:00 | 1289.3 | 549.9 | 294.8 | 258.8 | 0 | 63.8 | 22.7 | -15.5 | 6 | -4.6 | 113.4 | 0 | 1289.3
2020-05-02 | 19:00 | 1278.9 | 549.9 | 399.5 | 258.8 | 0 | 63.8 | 0 | 0 | 6.9 | 0 | 0 | 0 | 1278.9
2020-05-02 | 20:00 | 1232.2 | 549.9 | 352.4 | 258.8 | 0 | 63.8 | 0 | 0 | 7.3 | 0 | 0 | 0 | 1232.2
2020-05-02 | 21:00 | 1167.4 | 549.9 | 292.5 | 258.8 | 0 | 63.8 | 0 | 0 | 7.2 | 0 | -4.8 | 0 | 1167.4
2020-05-02 | 22:00 | 1114.7 | 549.9 | 291.5 | 258.8 | 0 | 63.8 | 0 | 0 | 7.1 | 0 | -56.4 | 0 | 1114.7
2020-05-02 | 23:00 | 1084.5 | 549.9 | 290.9 | 258.8 | 0 | 63.8 | 0 | 0 | 7.1 | 0 | -86 | 0 | 1084.5
2020-05-03 | 0:00 | 1034.2 | 549.9 | 289.8 | 258.8 | 0 | 63.8 | 0 | 0 | 6.6 | 0 | -134.7 | 0 | 1034.2
2020-05-03 | 1:00 | 1007.2 | 549.9 | 289.3 | 258.8 | 0 | 63.8 | 0 | 0 | 6.4 | 0 | -161 | 0 | 1007.2
2020-05-03 | 2:00 | 1070.8 | 549.9 | 290.5 | 258.8 | 0 | 63.8 | 0 | 0 | 6.5 | 0 | -98.7 | 0 | 1070.8
2020-05-03 | 3:00 | 1125.3 | 549.9 | 291.7 | 258.8 | 0 | 63.8 | 0 | 0 | 5.2 | 0 | -44.1 | 0 | 1125.3
2020-05-03 | 4:00 | 1107.6 | 549.9 | 291.4 | 258.8 | 0 | 63.8 | 0 | 0 | 5.1 | 0 | -61.4 | 0 | 1107.6
2020-05-03 | 5:00 | 1036.5 | 549.9 | 289.8 | 258.8 | 0 | 63.8 | 20.8 | -15 | 4.6 | 0 | -136.2 | 0 | 1036.5
2020-05-03 | 6:00 | 969.6 | 549.9 | 288.6 | 202.8 | 0 | 63.8 | 58.9 | -40 | 4.6 | 0 | -159 | 0 | 969.6
2020-05-03 | 7:00 | 1004.5 | 549.9 | 289.2 | 151.8 | 0 | 63.8 | 87.4 | -64.7 | 4.3 | -0.4 | -76.8 | 0 | 1004.5
2020-05-03 | 8:00 | 1066.2 | 549.9 | 290.5 | 129.3 | 0 | 63.8 | 135.5 | -100 | 5.1 | 0 | -7.9 | 0 | 1066.2
2020-05-03 | 9:00 | 1088.5 | 549.9 | 290.8 | 122 | 0 | 63.8 | 181.1 | -134.1 | 4.8 | -1 | 11.2 | 0 | 1088.5
2020-05-03 | 10:00 | 1100 | 549.9 | 291.1 | 122 | 0 | 63.8 | 204.6 | -151.5 | 5.4 | -3.6 | 18.3 | 0 | 1100
2020-05-03 | 11:00 | 1113.4 | 549.9 | 291.4 | 122 | 0 | 63.8 | 213.4 | -158 | 5.2 | -2.1 | 27.8 | 0 | 1113.4
2020-05-03 | 12:00 | 1118.1 | 549.9 | 291.5 | 122 | 0 | 63.8 | 210.4 | -155.8 | 5.2 | -4.3 | 35.4 | 0 | 1118.1
2020-05-03 | 13:00 | 1143.4 | 549.9 | 292.1 | 129.3 | 0 | 63.8 | 168.5 | -124.8 | 5.2 | -0.3 | 59.7 | 0 | 1143.4
2020-05-03 | 14:00 | 1134.9 | 549.9 | 291.8 | 151.8 | 0 | 63.8 | 94.6 | -70.1 | 5.4 | -5 | 52.7 | 0 | 1134.9
2020-05-03 | 15:00 | 1150.8 | 549.9 | 292.3 | 202.8 | 0 | 63.8 | 64.8 | -48 | 4.6 | -2.1 | 22.7 | 0 | 1150.8
2020-05-03 | 16:00 | 1178.7 | 549.9 | 292.7 | 258.8 | 0 | 63.8 | 46.2 | -34.2 | 2.6 | -0.9 | -0.2 | 0 | 1178.7
2020-05-03 | 17:00 | 1237.1 | 549.9 | 293.8 | 258.8 | 0 | 63.8 | 32.2 | -23 | 1.9 | 0 | 59.7 | 0 | 1237.1
2020-05-03 | 18:00 | 1283.6 | 549.9 | 294.7 | 258.8 | 0 | 63.8 | 16.9 | -12.5 | 2.1 | -0.6 | 110.5 | 0 | 1283.6
2020-05-03 | 19:00 | 1264.8 | 549.9 | 294.4 | 258.8 | 0 | 63.8 | 0 | 0 | 1.9 | 0 | 96 | 0 | 1264.8
2020-05-03 | 20:00 | 1221.2 | 549.9 | 293.4 | 258.8 | 0 | 63.8 | 0 | 0 | 2.3 | 0 | 53 | 0 | 1221.2
2020-05-03 | 21:00 | 1158.5 | 549.9 | 292.3 | 258.8 | 0 | 63.8 | 0 | 0 | 2.6 | 0 | -8.9 | 0 | 1158.5
2020-05-03 | 22:00 | 1100.5 | 549.9 | 291.2 | 258.8 | 0 | 63.8 | 0 | 0 | 2.7 | 0 | -65.9 | 0 | 1100.5
2020-05-03 | 23:00 | 1072 | 549.9 | 290.6 | 258.8 | 0 | 63.8 | 0 | 0 | 2.1 | 0 | -93.2 | 0 | 1072
2020-05-04 | 0:00 | 1016.4 | 549.9 | 289.5 | 258.8 | 0 | 63.8 | 0 | 0 | 2.3 | 0 | -147.9 | 0 | 1016.4
2020-05-04 | 1:00 | 995.2 | 549.9 | 289 | 258.8 | 0 | 63.8 | 0 | 0 | 1.6 | 0 | -167.9 | 0 | 995.2
2020-05-04 | 2:00 | 1051.7 | 549.9 | 290.2 | 258.8 | 0 | 63.8 | 0 | 0 | 1.7 | 0 | -112.7 | 0 | 1051.7
2020-05-04 | 3:00 | 1110.2 | 549.9 | 291.4 | 258.8 | 0 | 63.8 | 0 | 0 | 1.8 | 0 | -55.5 | 0 | 1110.2
2020-05-04 | 4:00 | 1098.6 | 549.9 | 291.1 | 258.8 | 0 | 63.8 | 0 | 0 | 1.6 | 0 | -66.6 | 0 | 1098.6
2020-05-04 | 5:00 | 1046.2 | 549.9 | 290 | 258.8 | 0 | 63.8 | 25.2 | -18 | 1.5 | 0 | -125 | 0 | 1046.2
2020-05-04 | 6:00 | 997.7 | 549.9 | 289.1 | 202.8 | 0 | 63.8 | 75.9 | -56 | 1.6 | 0 | -129.4 | 0 | 997.7
2020-05-04 | 7:00 | 1022.4 | 549.9 | 289.6 | 151.8 | 0 | 63.8 | 136.9 | -100 | 1.8 | 0 | -71.4 | 0 | 1022.4
2020-05-04 | 8:00 | 1066.8 | 549.9 | 290.6 | 129.3 | 0 | 63.8 | 213.7 | -158.3 | 1.8 | -0.8 | -23.2 | 0 | 1066.8
2020-05-04 | 9:00 | 1097.4 | 549.9 | 291.2 | 122 | 0 | 63.8 | 283.3 | -209.8 | 2 | -0.3 | -4.7 | 0 | 1097.4
2020-05-04 | 10:00 | 1127.4 | 549.9 | 291.6 | 122 | 0 | 63.8 | 334.7 | -245 | 2.3 | 0 | 8.1 | 0 | 1127.4
2020-05-04 | 11:00 | 1160.9 | 549.9 | 292.3 | 122 | 0 | 63.8 | 362.8 | -268.6 | 2.2 | -1.5 | 38 | 0 | 1160.9
2020-05-04 | 12:00 | 1177.2 | 549.9 | 292.6 | 122 | 0 | 63.8 | 365.7 | -270 | 2.1 | 0 | 51.1 | 0 | 1177.2
2020-05-04 | 13:00 | 1156.1 | 549.9 | 292.2 | 129.3 | 0 | 63.8 | 370 | -270 | 2.4 | 0 | 18.5 | 0 | 1156.1
2020-05-04 | 14:00 | 1162 | 549.9 | 292.2 | 151.8 | 0 | 63.8 | 365.6 | -270 | 2.3 | 0 | 6.4 | 0 | 1162
2020-05-04 | 15:00 | 1164.5 | 549.9 | 292.6 | 202.8 | 0 | 63.8 | 311.9 | -230 | 2 | 0 | -28.5 | 0 | 1164.5
2020-05-04 | 16:00 | 1188 | 549.9 | 292.9 | 258.8 | 0 | 63.8 | 216.8 | -160 | 1.8 | 0 | -36 | 0 | 1188
2020-05-04 | 17:00 | 1225.4 | 549.9 | 293.6 | 258.8 | 0 | 63.8 | 107.2 | -79.4 | 1.6 | -0.7 | 30.6 | 0 | 1225.4
2020-05-04 | 18:00 | 1253.2 | 549.9 | 294.1 | 258.8 | 0 | 63.8 | 26.4 | -19.5 | 1.4 | -0.6 | 78.9 | 0 | 1253.2
2020-05-04 | 19:00 | 1245.4 | 549.9 | 294 | 258.8 | 0 | 63.8 | 0 | 0 | 1.4 | 0 | 77.5 | 0 | 1245.4
2020-05-04 | 20:00 | 1195.7 | 549.9 | 293 | 258.8 | 0 | 63.8 | 0 | 0 | 1.4 | 0 | 28.8 | 0 | 1195.7
2020-05-04 | 21:00 | 1143.6 | 549.9 | 292 | 258.8 | 0 | 63.8 | 0 | 0 | 1.4 | 0 | -22.3 | 0 | 1143.6
2020-05-04 | 22:00 | 1100.7 | 549.9 | 291.1 | 258.8 | 0 | 63.8 | 0 | 0 | 1.4 | 0 | -64.3 | 0 | 1100.7
2020-05-04 | 23:00 | 1062.6 | 549.9 | 290.4 | 258.8 | 0 | 63.8 | 0 | 0 | 1.4 | 0 | -101.7 | 0 | 1062.6
2020-05-05 | 0:00 | 1006 | 549.9 | 289.3 | 258.8 | 0 | 63.8 | 0 | 0 | 1.4 | 0 | -157.2 | 0 | 1006
2020-05-05 | 1:00 | 979.7 | 549.9 | 288.8 | 258.8 | 0 | 63.8 | 0 | 0 | 1.5 | 0 | -183.1 | 0 | 979.7
2020-05-05 | 2:00 | 1033.5 | 549.9 | 289.8 | 258.8 | 0 | 63.8 | 0 | 0 | 1.5 | 0 | -130.3 | 0 | 1033.5
2020-05-05 | 3:00 | 1088.8 | 549.9 | 290.9 | 258.8 | 0 | 63.8 | 0 | 0 | 1.5 | 0 | -76.1 | 0 | 1088.8
2020-05-05 | 4:00 | 1083.3 | 549.9 | 290.8 | 258.8 | 0 | 63.8 | 0 | 0 | 1.6 | 0 | -81.6 | 0 | 1083.3
2020-05-05 | 5:00 | 1034.9 | 549.9 | 289.9 | 258.8 | 0 | 63.8 | 25.8 | -17.7 | 1.6 | -1.4 | -135.8 | 0 | 1034.9
2020-05-05 | 6:00 | 982.3 | 549.9 | 289 | 202.8 | 0 | 63.8 | 82.4 | -58.7 | 1.7 | -1.4 | -147.2 | 0 | 982.3
2020-05-05 | 7:00 | 1008.9 | 549.9 | 289.5 | 151.8 | 0 | 63.8 | 169.4 | -123.7 | 2.1 | -1.4 | -92.5 | 0 | 1008.9
2020-05-05 | 8:00 | 1064.8 | 549.9 | 290.6 | 129.3 | 0 | 63.8 | 281.3 | -198.7 | 3 | -1.4 | -53 | 0 | 1064.8
2020-05-05 | 9:00 | 1092.6 | 549.9 | 291 | 122 | 0 | 63.8 | 376.7 | -173.7 | 2.6 | -1.4 | -138.3 | 0 | 1092.6
2020-05-05 | 10:00 | 1126 | 549.9 | 291.8 | 122 | 0 | 63.8 | 476.5 | -348.7 | 2.8 | -1.4 | -30.7 | 0 | 1126
2020-05-05 | 11:00 | 1185.7 | 549.9 | 292.9 | 122 | 0 | 63.8 | 545.3 | -398.7 | 2.7 | -1.4 | 9.2 | 0 | 1185.7
2020-05-05 | 12:00 | 1196.8 | 549.9 | 293 | 122 | 0 | 63.8 | 533.4 | -388.7 | 2.7 | -1.4 | 22.1 | 0 | 1196.8
2020-05-05 | 13:00 | 1186.9 | 549.9 | 292.9 | 129.3 | 0 | 63.8 | 492.7 | -358.7 | 2.6 | -1.4 | 15.8 | 0 | 1186.9
2020-05-05 | 14:00 | 1176.8 | 549.9 | 292.7 | 151.8 | 0 | 63.8 | 406.8 | -298.7 | 2.5 | -1.4 | 9.4 | 0 | 1176.8
2020-05-05 | 15:00 | 1166.5 | 549.9 | 292.6 | 202.8 | 0 | 63.8 | 299.1 | -218.7 | 2.2 | -1.4 | -23.8 | 0 | 1166.5
2020-05-05 | 16:00 | 1194.7 | 549.9 | 293.1 | 258.8 | 0 | 63.8 | 209.5 | -153.7 | 1.8 | -1.4 | -27.1 | 0 | 1194.7
2020-05-05 | 17:00 | 1230.9 | 549.9 | 293.7 | 258.8 | 0 | 63.8 | 91.8 | -66.6 | 1.6 | -1.5 | 39.4 | 0 | 1230.9
2020-05-05 | 18:00 | 1262.5 | 549.9 | 294.4 | 258.8 | 0 | 63.8 | 21.1 | -13.7 | 1.4 | -1.4 | 88.2 | 0 | 1262.5
2020-05-05 | 19:00 | 1246 | 549.9 | 294 | 258.8 | 0 | 63.8 | 0 | 0 | 1.4 | 0 | 78.1 | 0 | 1246
2020-05-05 | 20:00 | 1191.3 | 549.9 | 292.9 | 258.8 | 0 | 63.8 | 0 | 0 | 1.4 | 0 | 24.5 | 0 | 1191.3
2020-05-05 | 21:00 | 1140.4 | 549.9 | 291.9 | 258.8 | 0 | 63.8 | 0 | 0 | 1.4 | 0 | -25.4 | 0 | 1140.4
2020-05-05 | 22:00 | 1104.5 | 549.9 | 291.2 | 258.8 | 0 | 63.8 | 0 | 0 | 1.9 | 0 | -61.1 | 0 | 1104.5
2020-05-05 | 23:00 | 1070.1 | 549.9 | 290.6 | 258.8 | 0 | 63.8 | 0 | 0 | 2.3 | 0 | -95.3 | 0 | 1070.1
2020-05-06 | 0:00 | 1011.6 | 549.9 | 289.4 | 258.8 | 0 | 63.8 | 0 | 0 | 1.9 | 0 | -152.2 | 0 | 1011.6
2020-05-06 | 1:00 | 983.8 | 549.9 | 288.8 | 258.8 | 0 | 63.8 | 0 | 0 | 2.1 | 0 | -179.6 | 0 | 983.8
2020-05-06 | 2:00 | 1039 | 549.9 | 289.9 | 258.8 | 0 | 63.8 | 0 | 0 | 2.5 | 0 | -125.9 | 0 | 1039
2020-05-06 | 3:00 | 1096.9 | 549.9 | 291.2 | 258.8 | 0 | 63.8 | 0 | 0 | 1.7 | 0 | -68.5 | 0 | 1096.9
2020-05-06 | 4:00 | 1091.5 | 549.9 | 291 | 258.8 | 0 | 63.8 | 0 | 0 | 1.7 | 0 | -73.7 | 0 | 1091.5
2020-05-06 | 5:00 | 1042.3 | 549.9 | 290 | 258.8 | 0 | 63.8 | 31.9 | 0 | 3.1 | 0 | -155.2 | 0 | 1042.3
2020-05-06 | 6:00 | 1009.5 | 549.9 | 289.4 | 202.8 | 0 | 63.8 | 84.4 | 0 | 2.2 | 0 | -183 | 0 | 1009.5
2020-05-06 | 7:00 | 1036.8 | 549.9 | 289.8 | 151.8 | 0 | 63.8 | 132 | 0 | 1.6 | 0 | -152.1 | 0 | 1036.8
2020-05-06 | 8:00 | 1111.7 | 549.9 | 291.3 | 129.3 | 0 | 63.8 | 176.5 | 0 | 1.6 | 0 | -100.7 | 0 | 1111.7
2020-05-06 | 9:00 | 1159.5 | 549.9 | 292.3 | 122 | 0 | 63.8 | 214.1 | 0 | 1.7 | 0 | -84.3 | 0 | 1159.5
2020-05-06 | 10:00 | 1168 | 549.9 | 292.4 | 122 | 0 | 63.8 | 278.6 | 0 | 1.8 | 0 | -140.5 | 0 | 1168
2020-05-06 | 11:00 | 1203 | 549.9 | 293.2 | 122 | 0 | 63.8 | 261.6 | 0 | 2.2 | 0 | -89.7 | 0 | 1203
2020-05-06 | 12:00 | 1236.5 | 549.9 | 293.8 | 122 | 0 | 63.8 | 233.3 | 0 | 1.9 | 0 | -28.2 | 0 | 1236.5
2020-05-06 | 13:00 | 1220 | 549.9 | 293.5 | 129.3 | 0 | 63.8 | 199.5 | 0 | 1.9 | 0 | -17.9 | 0 | 1220
2020-05-06 | 14:00 | 1242.3 | 549.9 | 293.9 | 151.8 | 0 | 63.8 | 193.1 | 0 | 1.6 | 0 | -11.8 | 0 | 1242.3
2020-05-06 | 15:00 | 1256.9 | 549.9 | 294.2 | 202.8 | 0 | 63.8 | 118.6 | 0 | 1.5 | 0 | 26.1 | 0 | 1256.9
2020-05-06 | 16:00 | 1255 | 549.9 | 294.1 | 258.8 | 0 | 63.8 | 85.7 | 0 | 1.7 | 0 | 1 | 0 | 1255
2020-05-06 | 17:00 | 1287.9 | 549.9 | 294.9 | 258.8 | 0 | 63.8 | 53.5 | 0 | 2.1 | 0 | 64.9 | 0 | 1287.9
2020-05-06 | 18:00 | 1306 | 549.9 | 295.1 | 258.8 | 0 | 63.8 | 20.1 | 0 | 2.8 | 0 | 115.5 | 0 | 1306
2020-05-06 | 19:00 | 1280.3 | 549.9 | 294.7 | 258.8 | 0 | 63.8 | 0 | 0 | 4.3 | 0 | 108.8 | 0 | 1280.3
2020-05-06 | 20:00 | 1230.7 | 549.9 | 293.7 | 258.8 | 0 | 63.8 | 0 | 0 | 5.2 | 0 | 59.3 | 0 | 1230.7
2020-05-06 | 21:00 | 1181 | 549.9 | 292.7 | 258.8 | 0 | 63.8 | 0 | 0 | 5.8 | 0 | 10 | 0 | 1181
2020-05-06 | 22:00 | 1115 | 549.9 | 291.5 | 258.8 | 0 | 63.8 | 0 | 0 | 5.4 | 0 | -54.4 | 0 | 1115
2020-05-06 | 23:00 | 1073.8 | 549.9 | 290.6 | 258.8 | 0 | 63.8 | 0 | 0 | 4.2 | 0 | -93.5 | 0 | 1073.8
2020-05-07 | 0:00 | 1009.5 | 549.9 | 289.4 | 258.8 | 0 | 63.8 | 0 | 0 | 4.3 | 0 | -156.7 | 0 | 1009.5
2020-05-07 | 1:00 | 982.5 | 549.9 | 288.9 | 258.8 | 0 | 63.8 | 0 | 0 | 3.7 | 0 | -182.6 | 0 | 982.5
2020-05-07 | 2:00 | 1040 | 549.9 | 290 | 258.8 | 0 | 63.8 | 0 | 0 | 3.6 | 0 | -126.1 | 0 | 1040
2020-05-07 | 3:00 | 1110.9 | 549.9 | 291.3 | 258.8 | 0 | 63.8 | 0 | 0 | 3.4 | 0 | -56.3 | 0 | 1110.9
2020-05-07 | 4:00 | 1121.7 | 549.9 | 291.6 | 258.8 | 0 | 63.8 | 0 | 0 | 3.5 | 0 | -45.9 | 0 | 1121.7
2020-05-07 | 5:00 | 1092.2 | 549.9 | 291 | 258.8 | 0 | 63.8 | 29.4 | 0 | 3.7 | 0 | -104.4 | 0 | 1092.2
2020-05-07 | 6:00 | 1101.8 | 549.9 | 291.2 | 202.8 | 0 | 63.8 | 124.3 | 0 | 4.2 | 0 | -134.4 | 0 | 1101.8
2020-05-07 | 7:00 | 1164.7 | 549.9 | 292.4 | 151.8 | 0 | 63.8 | 241.9 | 0 | 4.2 | 0 | -139.3 | 0 | 1164.7
2020-05-07 | 8:00 | 1314.1 | 549.9 | 295.4 | 129.3 | 0 | 63.8 | 356.7 | 0 | 4.8 | 0 | -85.8 | 0 | 1314.1
2020-05-07 | 9:00 | 1409 | 549.9 | 297.3 | 122 | 0 | 63.8 | 454.4 | 0 | 4.8 | 0 | -83.2 | 0 | 1409
2020-05-07 | 10:00 | 1430.3 | 549.9 | 297.7 | 122 | 0 | 63.8 | 524.6 | 0 | 4.7 | 0 | -132.4 | 0 | 1430.3
2020-05-07 | 11:00 | 1453.4 | 549.9 | 298.2 | 122 | 0 | 63.8 | 559.5 | 0 | 4.6 | 0 | -144.6 | 0 | 1453.4
2020-05-07 | 12:00 | 1401.9 | 549.9 | 297.2 | 122 | 0 | 63.8 | 557 | 0 | 2.7 | 0 | -190.7 | 0 | 1401.9
2020-05-07 | 13:00 | 1449.5 | 549.9 | 298.1 | 129.3 | 0 | 63.8 | 525.5 | 0 | 2.5 | 0 | -119.6 | 0 | 1449.5
2020-05-07 | 14:00 | 1435.8 | 549.9 | 297.7 | 151.8 | 0 | 63.8 | 457.7 | 0 | 2.5 | 0 | -87.6 | 0 | 1435.8
2020-05-07 | 15:00 | 1429.9 | 549.9 | 297.8 | 202.8 | 0 | 63.8 | 359.1 | 0 | 2.6 | 0 | -46.1 | 0 | 1429.9
2020-05-07 | 16:00 | 1427.6 | 549.9 | 297.5 | 258.8 | 0 | 63.8 | 238.6 | 0 | 3 | 0 | 16 | 0 | 1427.6
2020-05-07 | 17:00 | 1397.2 | 549.9 | 296.9 | 258.8 | 0 | 63.8 | 116.5 | 0 | 3.2 | 0 | 108.1 | 0 | 1397.2
2020-05-07 | 18:00 | 1390.1 | 549.9 | 296.8 | 258.8 | 0 | 63.8 | 29.4 | 0 | 4.8 | 0 | 186.6 | 0 | 1390.1
2020-05-07 | 19:00 | 1368.3 | 549.9 | 296.4 | 258.8 | 0 | 63.8 | 0 | 0 | 4.9 | 0 | 194.5 | 0 | 1368.3
2020-05-07 | 20:00 | 1308.8 | 549.9 | 295.2 | 258.8 | 0 | 63.8 | 0 | 0 | 4.5 | 0 | 136.6 | 0 | 1308.8
2020-05-07 | 21:00 | 1256.6 | 549.9 | 294.3 | 258.8 | 0 | 63.8 | 0 | 0 | 3.5 | 0 | 86.3 | 0 | 1256.6
2020-05-07 | 22:00 | 1206.2 | 549.9 | 293.2 | 258.8 | 0 | 63.8 | 0 | 0 | 2.7 | 0 | 37.8 | 0 | 1206.2
2020-05-07 | 23:00 | 1160.4 | 549.9 | 292.4 | 258.8 | 0 | 63.8 | 0 | 0 | 2.3 | 0 | -6.8 | 0 | 1160.4
2020-05-08 | 0:00 | 1088.8 | 549.9 | 290.9 | 258.8 | 0 | 63.8 | 0 | 0 | 2 | 0 | -76.6 | 0 | 1088.8
2020-05-08 | 1:00 | 1067 | 549.9 | 290.5 | 258.8 | 0 | 63.8 | 0 | 0 | 2.2 | 0 | -98.2 | 0 | 1067
2020-05-08 | 2:00 | 1129.7 | 549.9 | 291.7 | 258.8 | 0 | 63.8 | 0 | 0 | 2 | 0 | -36.5 | 0 | 1129.7
2020-05-08 | 3:00 | 1197.1 | 549.9 | 293 | 258.8 | 0 | 63.8 | 0 | 0 | 1.8 | 0 | 29.8 | 0 | 1197.1
2020-05-08 | 4:00 | 1209.2 | 549.9 | 293.3 | 258.8 | 0 | 63.8 | 0 | 0 | 1.8 | 0 | 41.6 | 0 | 1209.2
2020-05-08 | 5:00 | 1176.7 | 549.9 | 292.6 | 258.8 | 0 | 63.8 | 31.1 | 0 | 1.9 | 0 | -21.4 | 0 | 1176.7
2020-05-08 | 6:00 | 1151 | 549.9 | 292.3 | 202.8 | 0 | 63.8 | 123.8 | 0 | 1.8 | 0 | -83.4 | 0 | 1151
2020-05-08 | 7:00 | 1197.6 | 549.9 | 293.2 | 151.8 | 0 | 63.8 | 237.8 | 0 | 1.8 | 0 | -100.7 | 0 | 1197.6
2020-05-08 | 8:00 | 1347.7 | 549.9 | 296.1 | 129.3 | 0 | 63.8 | 342 | 0 | 1.9 | 0 | -35.3 | 0 | 1347.7
2020-05-08 | 9:00 | 1445.6 | 549.9 | 298.1 | 122 | 0 | 63.8 | 411.7 | 0 | 2.6 | 0 | -2.5 | 0 | 1445.6
2020-05-08 | 10:00 | 1478.9 | 549.9 | 298.7 | 122 | 0 | 63.8 | 480.2 | 0 | 3.1 | 0 | -38.8 | 0 | 1478.9
2020-05-08 | 11:00 | 1492.1 | 549.9 | 299 | 122 | 0 | 63.8 | 502.1 | 0 | 4.5 | 0 | -49.2 | 0 | 1492.1
2020-05-08 | 12:00 | 1446.2 | 549.9 | 298.1 | 122 | 0 | 63.8 | 515.6 | 0 | 5.5 | 0 | -108.7 | 0 | 1446.2
2020-05-08 | 13:00 | 1499.1 | 549.9 | 299.2 | 129.3 | 0 | 63.8 | 464.5 | 0 | 5.5 | 0 | -13.1 | 0 | 1499.1
2020-05-08 | 14:00 | 1491.8 | 549.9 | 298.8 | 151.8 | 0 | 63.8 | 387.4 | 0 | 5.8 | 0 | 34.3 | 0 | 1491.8
2020-05-08 | 15:00 | 1479.4 | 549.9 | 298.7 | 202.8 | 0 | 63.8 | 291.9 | 0 | 6.1 | 0 | 66.2 | 0 | 1479.4
2020-05-08 | 16:00 | 1474 | 549.9 | 298.5 | 258.8 | 0 | 63.8 | 184.6 | 0 | 6 | 0 | 112.4 | 0 | 1474
2020-05-08 | 17:00 | 1440.3 | 549.9 | 297.8 | 258.8 | 0 | 63.8 | 90.2 | 0 | 5.8 | 0 | 174 | 0 | 1440.3
2020-05-08 | 18:00 | 1435.7 | 549.9 | 297.8 | 258.8 | 0 | 63.8 | 25.6 | 0 | 5.7 | 0 | 234.1 | 0 | 1435.7
2020-05-08 | 19:00 | 1393.5 | 549.9 | 296.9 | 258.8 | 0 | 63.8 | 0 | 0 | 5.5 | 0 | 218.6 | 0 | 1393.5
2020-05-08 | 20:00 | 1330.9 | 549.9 | 295.6 | 258.8 | 0 | 63.8 | 0 | 0 | 5.1 | 0 | 157.7 | 0 | 1330.9
2020-05-08 | 21:00 | 1269.7 | 549.9 | 294.4 | 258.8 | 0 | 63.8 | 0 | 0 | 4 | 0 | 98.8 | 0 | 1269.7
2020-05-08 | 22:00 | 1244.8 | 549.9 | 294 | 258.8 | 0 | 63.8 | 0 | 0 | 3.5 | 0 | 74.8 | 0 | 1244.8
2020-05-08 | 23:00 | 1200 | 549.9 | 293.1 | 258.8 | 0 | 63.8 | 0 | 0 | 3.6 | 0 | 30.8 | 0 | 1200
2020-05-09 | 0:00 | 1134.9 | 549.9 | 291.9 | 258.8 | 0 | 63.8 | 0 | 0 | 4.2 | 0 | -33.7 | 0 | 1134.9
2020-05-09 | 1:00 | 1097.1 | 549.9 | 291.1 | 258.8 | 0 | 63.8 | 0 | 0 | 3.8 | 0 | -70.3 | 0 | 1097.1
2020-05-09 | 2:00 | 1151.6 | 549.9 | 292.2 | 258.8 | 0 | 63.8 | 0 | 0 | 3.6 | 0 | -16.7 | 0 | 1151.6
2020-05-09 | 3:00 | 1227.1 | 549.9 | 293.6 | 258.8 | 0 | 63.8 | 0 | 0 | 3.4 | 0 | 57.6 | 0 | 1227.1
2020-05-09 | 4:00 | 1223.1 | 549.9 | 293.5 | 258.8 | 0 | 63.8 | 0 | 0 | 3.3 | 0 | 53.8 | 0 | 1223.1
2020-05-09 | 5:00 | 1162.8 | 549.9 | 292.4 | 258.8 | 0 | 63.8 | 29.3 | 0 | 2.9 | 0 | -34.3 | 0 | 1162.8
2020-05-09 | 6:00 | 1108.8 | 549.9 | 291.3 | 202.8 | 0 | 63.8 | 92 | 0 | 3.1 | 0 | -94.1 | 0 | 1108.8
2020-05-09 | 7:00 | 1151.5 | 549.9 | 292.1 | 151.8 | 0 | 63.8 | 154.4 | 0 | 4.2 | 0 | -64.7 | 0 | 1151.5
2020-05-09 | 8:00 | 1258 | 549.9 | 294.2 | 129.3 | 0 | 63.8 | 188.8 | 0 | 4.1 | 0 | 27.9 | 0 | 1258
2020-05-09 | 9:00 | 1323.4 | 549.9 | 295.4 | 122 | 0 | 63.8 | 270.3 | 0 | 4.7 | 0 | 17.3 | 0 | 1323.4
2020-05-09 | 10:00 | 1321.4 | 549.9 | 295.5 | 122 | 0 | 63.8 | 301.9 | 0 | 5.1 | 0 | -16.8 | 0 | 1321.4
2020-05-09 | 11:00 | 1353.7 | 549.9 | 296.1 | 122 | 0 | 63.8 | 231.9 | 0 | 5.3 | 0 | 84.7 | 0 | 1353.7
2020-05-09 | 12:00 | 1323.3 | 549.9 | 295.5 | 122 | 0 | 63.8 | 178.8 | 0 | 5.6 | 0 | 107.7 | 0 | 1323.3
2020-05-09 | 13:00 | 1343.9 | 549.9 | 295.9 | 129.3 | 0 | 63.8 | 172.2 | 0 | 5.6 | 0 | 127.2 | 0 | 1343.9
2020-05-09 | 14:00 | 1337.4 | 549.9 | 295.9 | 151.8 | 0 | 63.8 | 128.7 | 0 | 6 | 0 | 141.3 | 0 | 1337.4
2020-05-09 | 15:00 | 1343.3 | 549.9 | 295.9 | 202.8 | 0 | 63.8 | 84.8 | 0 | 5.8 | 0 | 140.3 | 0 | 1343.3
2020-05-09 | 16:00 | 1351.3 | 549.9 | 296 | 258.8 | 0 | 63.8 | 57.1 | 0 | 5.8 | 0 | 119.9 | 0 | 1351.3
2020-05-09 | 17:00 | 1367.7 | 549.9 | 296.3 | 258.8 | 0 | 63.8 | 37.4 | 0 | 6 | 0 | 155.5 | 0 | 1367.7
2020-05-09 | 18:00 | 1371.5 | 549.9 | 296.4 | 258.8 | 0 | 63.8 | 18.2 | 0 | 6.4 | 0 | 178 | 0 | 1371.5
2020-05-09 | 19:00 | 1345.7 | 549.9 | 296 | 258.8 | 0 | 63.8 | 0 | 0 | 6.2 | 0 | 171 | 0 | 1345.7
2020-05-09 | 20:00 | 1297.5 | 549.9 | 295 | 258.8 | 0 | 63.8 | 0 | 0 | 6.4 | 0 | 123.6 | 0 | 1297.5
2020-05-09 | 21:00 | 1247.6 | 549.9 | 294 | 258.8 | 0 | 63.8 | 0 | 0 | 6.2 | 0 | 74.9 | 0 | 1247.6
2020-05-09 | 22:00 | 1197.4 | 549.9 | 293 | 258.8 | 0 | 63.8 | 0 | 0 | 6 | 0 | 25.9 | 0 | 1197.4
2020-05-09 | 23:00 | 1159.7 | 549.9 | 292.3 | 258.8 | 0 | 63.8 | 0 | 0 | 5.8 | 0 | -10.9 | 0 | 1159.7
2020-05-10 | 0:00 | 1097.8 | 549.9 | 291.1 | 258.8 | 0 | 63.8 | 0 | 0 | 5.1 | 0 | -70.9 | 0 | 1097.8
2020-05-10 | 1:00 | 1065.2 | 549.9 | 290.5 | 258.8 | 0 | 63.8 | 0 | 0 | 5.4 | 0 | -103.2 | 0 | 1065.2
2020-05-10 | 2:00 | 1118.7 | 549.9 | 291.5 | 258.8 | 0 | 63.8 | 0 | 0 | 5.3 | 0 | -50.6 | 0 | 1118.7
2020-05-10 | 3:00 | 1184.1 | 549.9 | 292.7 | 258.8 | 0 | 63.8 | 0 | 0 | 6 | 0 | 12.9 | 0 | 1184.1
2020-05-10 | 4:00 | 1168.3 | 549.9 | 292.6 | 258.8 | 0 | 63.8 | 0 | 0 | 5.3 | 0 | -2.1 | 0 | 1168.3
2020-05-10 | 5:00 | 1117.3 | 549.9 | 291.5 | 258.8 | 0 | 63.8 | 28.6 | 0 | 5.9 | 0 | -81.2 | 0 | 1117.3
2020-05-10 | 6:00 | 1064.5 | 549.9 | 290.5 | 202.8 | 0 | 63.8 | 61.1 | 0 | 6.4 | 0 | -110 | 0 | 1064.5
2020-05-10 | 7:00 | 1086.2 | 549.9 | 290.8 | 151.8 | 0 | 63.8 | 94.4 | 0 | 6.3 | 0 | -70.8 | 0 | 1086.2
2020-05-10 | 8:00 | 1147.1 | 549.9 | 292 | 129.3 | 0 | 63.8 | 141.8 | 0 | 6.8 | 0 | -36.5 | 0 | 1147.1
2020-05-10 | 9:00 | 1199.5 | 549.9 | 293 | 122 | 0 | 63.8 | 170.3 | 0 | 6.7 | 0 | -6.2 | 0 | 1199.5
2020-05-10 | 10:00 | 1212.2 | 549.9 | 293.3 | 122 | 0 | 63.8 | 162.3 | 0 | 6.1 | 0 | 14.8 | 0 | 1212.2
2020-05-10 | 11:00 | 1234.7 | 549.9 | 293.7 | 122 | 0 | 63.8 | 197.9 | 0 | 6.5 | 0 | 0.9 | 0 | 1234.7
2020-05-10 | 12:00 | 1267.8 | 549.9 | 294.4 | 122 | 0 | 63.8 | 200.8 | 0 | 6.5 | 0 | 30.4 | 0 | 1267.8
2020-05-10 | 13:00 | 1275.8 | 549.9 | 294.6 | 129.3 | 0 | 63.8 | 169.7 | 0 | 5.1 | 0 | 63.4 | 0 | 1275.8
2020-05-10 | 14:00 | 1267.2 | 549.9 | 294.4 | 151.8 | 0 | 63.8 | 119.8 | 0 | 3.2 | 0 | 84.3 | 0 | 1267.2
2020-05-10 | 15:00 | 1279.4 | 549.9 | 294.6 | 202.8 | 0 | 63.8 | 96.2 | 0 | 2.6 | 0 | 69.5 | 0 | 1279.4
2020-05-10 | 16:00 | 1302 | 549.9 | 294.9 | 258.8 | 0 | 63.8 | 75.2 | 0 | 2.5 | 0 | 56.9 | 0 | 1302
2020-05-10 | 17:00 | 1356.4 | 549.9 | 296.2 | 258.8 | 0 | 63.8 | 44 | 0 | 2.3 | 0 | 141.4 | 0 | 1356.4
2020-05-10 | 18:00 | 1387.7 | 549.9 | 296.8 | 258.8 | 0 | 63.8 | 17.8 | 0 | 1.9 | 0 | 198.7 | 0 | 1387.7
2020-05-10 | 19:00 | 1355.1 | 549.9 | 296.1 | 258.8 | 0 | 63.8 | 0 | 0 | 1.7 | 0 | 184.8 | 0 | 1355.1
2020-05-10 | 20:00 | 1309.2 | 549.9 | 295.3 | 258.8 | 0 | 63.8 | 0 | 0 | 1.9 | 0 | 139.5 | 0 | 1309.2
2020-05-10 | 21:00 | 1258.8 | 549.9 | 338.7 | 258.8 | 0 | 63.8 | 0 | 0 | 2.6 | 0 | 45 | 0 | 1258.8
2020-05-10 | 22:00 | 1197.5 | 549.9 | 322.7 | 258.8 | 0 | 63.8 | 0 | 0 | 2.3 | 0 | 0 | 0 | 1197.5
2020-05-10 | 23:00 | 1149.9 | 549.9 | 292.1 | 258.8 | 0 | 63.8 | 0 | 0 | 2.5 | 0 | -17.2 | 0 | 1149.9
2020-05-11 | 0:00 | 1083.7 | 549.9 | 290.9 | 258.8 | 0 | 63.8 | 0 | 0 | 3.4 | 0 | -83.1 | 0 | 1083.7
2020-05-11 | 1:00 | 1050.1 | 549.9 | 290.2 | 258.8 | 0 | 63.8 | 0 | 0 | 4 | 0 | -116.6 | 0 | 1050.1
2020-05-11 | 2:00 | 1110.4 | 549.9 | 291.3 | 258.8 | 0 | 63.8 | 0 | 0 | 4.2 | 0 | -57.6 | 0 | 1110.4
2020-05-11 | 3:00 | 1169.9 | 549.9 | 292.5 | 258.8 | 0 | 63.8 | 0 | 0 | 4.8 | 0 | 0.1 | 0 | 1169.9
2020-05-11 | 4:00 | 1167.1 | 549.9 | 292.6 | 258.8 | 0 | 63.8 | 0 | 0 | 5.1 | 0 | -3.1 | 0 | 1167.1
2020-05-11 | 5:00 | 1138.7 | 549.9 | 291.9 | 258.8 | 0 | 63.8 | 33.8 | 0 | 4.1 | 0 | -63.6 | 0 | 1138.7
2020-05-11 | 6:00 | 1143.3 | 549.9 | 292 | 202.8 | 0 | 63.8 | 107.9 | 0 | 4.7 | 0 | -77.8 | 0 | 1143.3
2020-05-11 | 7:00 | 1249 | 549.9 | 294.2 | 151.8 | 0 | 63.8 | 207.4 | 0 | 4.7 | 0 | -22.8 | 0 | 1249
2020-05-11 | 8:00 | 1437.4 | 549.9 | 297.8 | 129.3 | 0 | 63.8 | 332.1 | 0 | 5 | 0 | 59.5 | 0 | 1437.4
2020-05-11 | 9:00 | 1555.2 | 549.9 | 300.1 | 122 | 0 | 63.8 | 425.6 | 0 | 3.7 | 0 | 90.1 | 0 | 1555.2
2020-05-11 | 10:00 | 1594.3 | 549.9 | 300.9 | 122 | 0 | 63.8 | 513.9 | 0 | 3.2 | 0 | 40.6 | 0 | 1594.3
2020-05-11 | 11:00 | 1630 | 549.9 | 301.6 | 122 | 0 | 63.8 | 562.6 | 0 | 2.8 | 0 | 27.3 | 0 | 1630
2020-05-11 | 12:00 | 1567.2 | 549.9 | 300.6 | 122 | 0 | 63.8 | 561.4 | 0 | 2.6 | 0 | -33.1 | 0 | 1567.2
2020-05-11 | 13:00 | 1634.1 | 549.9 | 301.6 | 129.3 | 0 | 63.8 | 527 | 0 | 2.5 | 0 | 60 | 0 | 1634.1
2020-05-11 | 14:00 | 1630.1 | 549.9 | 323.8 | 151.8 | 0 | 63.8 | 460.1 | 0 | 2.4 | 0 | 78.3 | 0 | 1630.1
2020-05-11 | 15:00 | 1619.7 | 549.9 | 438 | 202.8 | 0 | 63.8 | 362.9 | 0 | 2.3 | 0 | 0 | 0 | 1619.7
2020-05-11 | 16:00 | 1617.7 | 549.9 | 497.9 | 258.8 | 0 | 63.8 | 245.4 | 0 | 1.9 | 0 | 0 | 0 | 1617.7
2020-05-11 | 17:00 | 1556.4 | 549.9 | 556.8 | 258.8 | 0 | 63.8 | 125.4 | 0 | 1.7 | 0 | 0 | 0 | 1556.4
2020-05-11 | 18:00 | 1511.9 | 549.9 | 605.1 | 258.8 | 0 | 63.8 | 32.8 | 0 | 1.5 | 0 | 0 | 0 | 1511.9
2020-05-11 | 19:00 | 1466.2 | 549.9 | 592.3 | 258.8 | 0 | 63.8 | 0 | 0 | 1.4 | 0 | 0 | 0 | 1466.2
2020-05-11 | 20:00 | 1385.9 | 549.9 | 512 | 258.8 | 0 | 63.8 | 0 | 0 | 1.4 | 0 | 0 | 0 | 1385.9
2020-05-11 | 21:00 | 1326.6 | 549.9 | 452.6 | 258.8 | 0 | 63.8 | 0 | 0 | 1.5 | 0 | 0 | 0 | 1326.6
2020-05-11 | 22:00 | 1286.7 | 549.9 | 412.7 | 258.8 | 0 | 63.8 | 0 | 0 | 1.5 | 0 | 0 | 0 | 1286.7
2020-05-11 | 23:00 | 1237.8 | 549.9 | 363.8 | 258.8 | 0 | 63.8 | 0 | 0 | 1.5 | 0 | 0 | 0 | 1237.8
2020-05-12 | 0:00 | 1167.8 | 549.9 | 293.8 | 258.8 | 0 | 63.8 | 0 | 0 | 1.5 | 0 | 0 | 0 | 1167.8
2020-05-12 | 1:00 | 1130.9 | 549.9 | 291.7 | 258.8 | 0 | 63.8 | 0 | 0 | 1.5 | 0 | -34.8 | 0 | 1130.9
2020-05-12 | 2:00 | 1173.2 | 549.9 | 292.5 | 258.8 | 0 | 63.8 | 0 | 0 | 1.7 | 0 | 6.5 | 0 | 1173.2
2020-05-12 | 3:00 | 1241.5 | 549.9 | 341.6 | 258.8 | 0 | 63.8 | 0 | 0 | 1.8 | 0 | 25.6 | 0 | 1241.5
2020-05-12 | 4:00 | 1251.4 | 549.9 | 377.4 | 258.8 | 0 | 63.8 | 0 | 0 | 1.5 | 0 | 0 | 0 | 1251.4
2020-05-12 | 5:00 | 1215.7 | 549.9 | 302.4 | 258.8 | 0 | 63.8 | 39.2 | 0 | 1.6 | 0 | 0 | 0 | 1215.7
2020-05-12 | 6:00 | 1215.6 | 549.9 | 293.5 | 202.8 | 0 | 63.8 | 133.2 | 0 | 1.8 | 0 | -29.4 | 0 | 1215.6
2020-05-12 | 7:00 | 1279.4 | 549.9 | 294.7 | 151.8 | 0 | 63.8 | 233.2 | 0 | 2.3 | 0 | -16.3 | 0 | 1279.4
2020-05-12 | 8:00 | 1461.9 | 549.9 | 356.5 | 129.3 | 0 | 63.8 | 314.3 | 0 | 2.4 | 0 | 45.7 | 0 | 1461.9
2020-05-12 | 9:00 | 1580.7 | 549.9 | 453.6 | 122 | 0 | 63.8 | 388.8 | 0 | 2.6 | 0 | 0 | 0 | 1580.7
2020-05-12 | 10:00 | 1629 | 549.9 | 464.3 | 122 | 0 | 63.8 | 426.2 | 0 | 2.8 | 0 | 0 | 0 | 1629
2020-05-12 | 11:00 | 1659.4 | 549.9 | 445.7 | 122 | 0 | 63.8 | 475 | 0 | 3 | 0 | 0 | 0 | 1659.4
2020-05-12 | 12:00 | 1611.7 | 549.9 | 366.3 | 122 | 0 | 63.8 | 506.1 | 0 | 3.6 | 0 | 0 | 0 | 1611.7
2020-05-12 | 13:00 | 1689.5 | 549.9 | 535.1 | 129.3 | 0 | 63.8 | 407.4 | 0 | 4 | 0 | 0 | 0 | 1689.5
2020-05-12 | 14:00 | 1638.2 | 549.9 | 600.6 | 151.8 | 0 | 63.8 | 269.4 | 0 | 2.7 | 0 | 0 | 0 | 1638.2
2020-05-12 | 15:00 | 1608.7 | 549.9 | 579 | 202.8 | 0 | 63.8 | 210.9 | 0 | 2.3 | 0 | 0 | 0 | 1608.7
2020-05-12 | 16:00 | 1574.8 | 549.9 | 563.1 | 258.8 | 0 | 63.8 | 137.3 | 0 | 1.9 | 0 | 0 | 0 | 1574.8
2020-05-12 | 17:00 | 1512.2 | 549.9 | 555.5 | 258.8 | 0 | 63.8 | 82.3 | 0 | 1.9 | 0 | 0 | 0 | 1512.2
2020-05-12 | 18:00 | 1500.2 | 549.9 | 596.7 | 258.8 | 0 | 63.8 | 29.3 | 0 | 1.7 | 0 | 0 | 0 | 1500.2
2020-05-12 | 19:00 | 1468.1 | 549.9 | 594 | 258.8 | 0 | 63.8 | 0 | 0 | 1.6 | 0 | 0 | 0 | 1468.1
2020-05-12 | 20:00 | 1398.6 | 549.9 | 524.6 | 258.8 | 0 | 63.8 | 0 | 0 | 1.5 | 0 | 0 | 0 | 1398.6
2020-05-12 | 21:00 | 1346.2 | 549.9 | 472.1 | 258.8 | 0 | 63.8 | 0 | 0 | 1.6 | 0 | 0 | 0 | 1346.2
2020-05-12 | 22:00 | 1303 | 549.9 | 428.9 | 258.8 | 0 | 63.8 | 0 | 0 | 1.6 | 0 | 0 | 0 | 1303
2020-05-12 | 23:00 | 1251 | 549.9 | 376.8 | 258.8 | 0 | 63.8 | 0 | 0 | 1.7 | 0 | 0 | 0 | 1251
2020-05-13 | 0:00 | 1176.3 | 549.9 | 302.2 | 258.8 | 0 | 63.8 | 0 | 0 | 1.6 | 0 | 0 | 0 | 1176.3
2020-05-13 | 1:00 | 1134.5 | 549.9 | 291.8 | 258.8 | 0 | 63.8 | 0 | 0 | 1.6 | 0 | -31.4 | 0 | 1134.5
2020-05-13 | 2:00 | 1181.1 | 549.9 | 292.7 | 258.8 | 0 | 63.8 | 0 | 0 | 2.1 | 0 | 13.8 | 0 | 1181.1
2020-05-13 | 3:00 | 1254.3 | 549.9 | 366.8 | 258.8 | 0 | 63.8 | 0 | 0 | 3.4 | 0 | 11.6 | 0 | 1254.3
2020-05-13 | 4:00 | 1269.4 | 549.9 | 378.6 | 258.8 | 0 | 63.8 | 12.6 | 0 | 5.7 | 0 | 0 | 0 | 1269.4
2020-05-13 | 5:00 | 1221.3 | 549.9 | 310.2 | 258.8 | 0 | 63.8 | 32.2 | 0 | 6.4 | 0 | 0 | 0 | 1221.3
2020-05-13 | 6:00 | 1227.9 | 549.9 | 293.8 | 202.8 | 0 | 63.8 | 132 | 0 | 8.5 | 0 | -22.9 | 0 | 1227.9
2020-05-13 | 7:00 | 1294 | 549.9 | 295.1 | 151.8 | 0 | 63.8 | 250.9 | 0 | 8.5 | 0 | -26 | 0 | 1294
2020-05-13 | 8:00 | 1483.5 | 549.9 | 323.8 | 129.3 | 0 | 63.8 | 360.5 | 0 | 7.5 | 0 | 48.7 | 0 | 1483.5
2020-05-13 | 9:00 | 1605.5 | 549.9 | 420 | 122 | 0 | 63.8 | 441.5 | 0 | 8.3 | 0 | 0 | 0 | 1605.5
2020-05-13 | 10:00 | 1638.2 | 549.9 | 411.7 | 122 | 0 | 63.8 | 482.7 | 0 | 8.1 | 0 | 0 | 0 | 1638.2
2020-05-13 | 11:00 | 1652.8 | 549.9 | 407.3 | 122 | 0 | 63.8 | 502.3 | 0 | 7.5 | 0 | 0 | 0 | 1652.8
2020-05-13 | 12:00 | 1579.6 | 549.9 | 325 | 122 | 0 | 63.8 | 511.3 | 0 | 7.6 | 0 | 0 | 0 | 1579.6
2020-05-13 | 13:00 | 1645 | 549.9 | 409.3 | 129.3 | 0 | 63.8 | 484.7 | 0 | 8 | 0 | 0 | 0 | 1645
2020-05-13 | 14:00 | 1624.8 | 549.9 | 417.6 | 151.8 | 0 | 63.8 | 434.5 | 0 | 7.2 | 0 | 0 | 0 | 1624.8
2020-05-13 | 15:00 | 1599.5 | 549.9 | 418.2 | 202.8 | 0 | 63.8 | 358.1 | 0 | 6.7 | 0 | 0 | 0 | 1599.5
2020-05-13 | 16:00 | 1592.1 | 549.9 | 467.1 | 258.8 | 0 | 63.8 | 245.6 | 0 | 6.9 | 0 | 0 | 0 | 1592.1
2020-05-13 | 17:00 | 1536.5 | 549.9 | 529.5 | 258.8 | 0 | 63.8 | 127.6 | 0 | 6.9 | 0 | 0 | 0 | 1536.5
2020-05-13 | 18:00 | 1493.8 | 549.9 | 580.6 | 258.8 | 0 | 63.8 | 34.7 | 0 | 6 | 0 | 0 | 0 | 1493.8
2020-05-13 | 19:00 | 1454.5 | 549.9 | 576.3 | 258.8 | 0 | 63.8 | 0 | 0 | 5.7 | 0 | 0 | 0 | 1454.5
2020-05-13 | 20:00 | 1387 | 549.9 | 509.5 | 258.8 | 0 | 63.8 | 0 | 0 | 5 | 0 | 0 | 0 | 1387
2020-05-13 | 21:00 | 1341.3 | 549.9 | 465.1 | 258.8 | 0 | 63.8 | 0 | 0 | 3.7 | 0 | 0 | 0 | 1341.3
2020-05-13 | 22:00 | 1291.7 | 549.9 | 415.8 | 258.8 | 0 | 63.8 | 0 | 0 | 3.4 | 0 | 0 | 0 | 1291.7
2020-05-13 | 23:00 | 1242.9 | 549.9 | 367 | 258.8 | 0 | 63.8 | 0 | 0 | 3.4 | 0 | 0 | 0 | 1242.9
2020-05-14 | 0:00 | 1168 | 549.9 | 292.5 | 258.8 | 0 | 63.8 | 0 | 0 | 3.1 | 0 | -0.1 | 0 | 1168
2020-05-14 | 1:00 | 1135.5 | 549.9 | 291.9 | 258.8 | 0 | 63.8 | 0 | 0 | 2.9 | 0 | -31.8 | 0 | 1135.5
2020-05-14 | 2:00 | 1188.5 | 549.9 | 292.8 | 258.8 | 0 | 63.8 | 0 | 0 | 2.4 | 0 | 20.8 | 0 | 1188.5
2020-05-14 | 3:00 | 1262 | 549.9 | 385.4 | 258.8 | 0 | 63.8 | 0 | 0 | 1.9 | 0 | 2.2 | 0 | 1262
2020-05-14 | 4:00 | 1284.5 | 549.9 | 397.2 | 258.8 | 0 | 63.8 | 12.6 | 0 | 2.2 | 0 | 0 | 0 | 1284.5
2020-05-14 | 5:00 | 1242.7 | 549.9 | 330.3 | 258.8 | 0 | 63.8 | 38.1 | 0 | 1.8 | 0 | 0 | 0 | 1242.7
2020-05-14 | 6:00 | 1245.5 | 549.9 | 294.1 | 202.8 | 0 | 63.8 | 141.3 | 0 | 2 | 0 | -8.4 | 0 | 1245.5
2020-05-14 | 7:00 | 1296.3 | 549.9 | 295.1 | 151.8 | 0 | 63.8 | 261.2 | 0 | 2 | 0 | -27.5 | 0 | 1296.3
2020-05-14 | 8:00 | 1466.8 | 549.9 | 308.4 | 129.3 | 0 | 63.8 | 377.6 | 0 | 2.1 | 0 | 35.7 | 0 | 1466.8
2020-05-14 | 9:00 | 1582.4 | 549.9 | 371.8 | 122 | 0 | 63.8 | 472.5 | 0 | 2.4 | 0 | 0 | 0 | 1582.4
2020-05-14 | 10:00 | 1620.3 | 549.9 | 345.6 | 122 | 0 | 63.8 | 536.3 | 0 | 2.7 | 0 | 0 | 0 | 1620.3
2020-05-14 | 11:00 | 1662.7 | 549.9 | 367.5 | 122 | 0 | 63.8 | 556.3 | 0 | 3.2 | 0 | 0 | 0 | 1662.7
2020-05-14 | 12:00 | 1591.2 | 549.9 | 332.8 | 122 | 0 | 63.8 | 519.6 | 0 | 3.1 | 0 | 0 | 0 | 1591.2
2020-05-14 | 13:00 | 1654.9 | 549.9 | 420.3 | 129.3 | 0 | 63.8 | 488.8 | 0 | 2.8 | 0 | 0 | 0 | 1654.9
2020-05-14 | 14:00 | 1642.8 | 549.9 | 444.8 | 151.8 | 0 | 63.8 | 429.7 | 0 | 2.8 | 0 | 0 | 0 | 1642.8
2020-05-14 | 15:00 | 1629.5 | 549.9 | 457.3 | 202.8 | 0 | 63.8 | 353.4 | 0 | 2.3 | 0 | 0 | 0 | 1629.5
2020-05-14 | 16:00 | 1634.1 | 549.9 | 517.3 | 258.8 | 0 | 63.8 | 242.4 | 0 | 1.9 | 0 | 0 | 0 | 1634.1
2020-05-14 | 17:00 | 1573.2 | 549.9 | 577.3 | 258.8 | 0 | 63.8 | 121.7 | 0 | 1.7 | 0 | 0 | 0 | 1573.2
2020-05-14 | 18:00 | 1527.5 | 549.9 | 619.5 | 258.8 | 0 | 63.8 | 33.5 | 0 | 2 | 0 | 0 | 0 | 1527.5
2020-05-14 | 19:00 | 1478.1 | 549.9 | 602.8 | 258.8 | 0 | 63.8 | 0 | 0 | 2.8 | 0 | 0 | 0 | 1478.1
2020-05-14 | 20:00 | 1401.1 | 549.9 | 525 | 258.8 | 0 | 63.8 | 0 | 0 | 3.6 | 0 | 0 | 0 | 1401.1
2020-05-14 | 21:00 | 1345.8 | 549.9 | 469.2 | 258.8 | 0 | 63.8 | 0 | 0 | 4.1 | 0 | 0 | 0 | 1345.8
2020-05-14 | 22:00 | 1308.1 | 549.9 | 432.7 | 258.8 | 0 | 63.8 | 0 | 0 | 2.9 | 0 | 0 | 0 | 1308.1
2020-05-14 | 23:00 | 1258.1 | 549.9 | 382.8 | 258.8 | 0 | 63.8 | 0 | 0 | 2.8 | 0 | 0 | 0 | 1258.1
2020-05-15 | 0:00 | 1182.2 | 549.9 | 306.3 | 258.8 | 0 | 63.8 | 0 | 0 | 3.4 | 0 | 0 | 0 | 1182.2
2020-05-15 | 1:00 | 1144.1 | 549.9 | 292 | 258.8 | 0 | 63.8 | 0 | 0 | 4.5 | 0 | -24.9 | 0 | 1144.1
2020-05-15 | 2:00 | 1196.3 | 549.9 | 293.6 | 258.8 | 0 | 63.8 | 0 | 0 | 5.3 | 0 | 24.9 | 0 | 1196.3
2020-05-15 | 3:00 | 1267.4 | 549.9 | 389.5 | 258.8 | 0 | 63.8 | 0 | 0 | 5.4 | 0 | 0 | 0 | 1267.4
2020-05-15 | 4:00 | 1283.3 | 549.9 | 393.1 | 258.8 | 0 | 63.8 | 12.6 | 0 | 5.1 | 0 | 0 | 0 | 1283.3
2020-05-15 | 5:00 | 1236.7 | 549.9 | 323.1 | 258.8 | 0 | 63.8 | 36.8 | 0 | 4.3 | 0 | 0 | 0 | 1236.7
2020-05-15 | 6:00 | 1229.9 | 549.9 | 304.8 | 202.8 | 0 | 63.8 | 104.6 | 0 | 4 | 0 | 0 | 0 | 1229.9
2020-05-15 | 7:00 | 1291.4 | 549.9 | 359.6 | 151.8 | 0 | 63.8 | 162.6 | 0 | 3.7 | 0 | 0 | 0 | 1291.4
2020-05-15 | 8:00 | 1443.3 | 549.9 | 460.4 | 129.3 | 0 | 63.8 | 235.7 | 0 | 4.2 | 0 | 0 | 0 | 1443.3
2020-05-15 | 9:00 | 1555.6 | 549.9 | 539 | 122 | 0 | 63.8 | 276.1 | 0 | 4.8 | 0 | 0 | 0 | 1555.6
2020-05-15 | 10:00 | 1560.5 | 549.9 | 545.4 | 122 | 0 | 63.8 | 274.2 | 0 | 5.2 | 0 | 0 | 0 | 1560.5
2020-05-15 | 11:00 | 1578.5 | 549.9 | 561.5 | 122 | 0 | 63.8 | 274.5 | 0 | 6.8 | 0 | 0 | 0 | 1578.5
2020-05-15 | 12:00 | 1525.3 | 549.9 | 560.3 | 122 | 0 | 63.8 | 221.5 | 0 | 7.8 | 0 | 0 | 0 | 1525.3
2020-05-15 | 13:00 | 1599.4 | 549.9 | 671.5 | 129.3 | 0 | 63.8 | 176.9 | 0 | 8 | 0 | 0 | 0 | 1599.4
2020-05-15 | 14:00 | 1605 | 549.9 | 727.5 | 151.8 | 0 | 63.8 | 104 | 0 | 8 | 0 | 0 | 0 | 1605
2020-05-15 | 15:00 | 1577.7 | 549.9 | 688.8 | 202.8 | 0 | 63.8 | 64.4 | 0 | 8 | 0 | 0 | 0 | 1577.7
2020-05-15 | 16:00 | 1567.9 | 549.9 | 642.2 | 258.8 | 0 | 63.8 | 46.4 | 0 | 6.8 | 0 | 0 | 0 | 1567.9
2020-05-15 | 17:00 | 1525.1 | 549.9 | 610.3 | 258.8 | 0 | 63.8 | 34.8 | 0 | 7.5 | 0 | 0 | 0 | 1525.1
2020-05-15 | 18:00 | 1505.4 | 549.9 | 607.5 | 258.8 | 0 | 63.8 | 17.8 | 0 | 7.6 | 0 | 0 | 0 | 1505.4
2020-05-15 | 19:00 | 1447.6 | 549.9 | 568.1 | 258.8 | 0 | 63.8 | 0 | 0 | 7 | 0 | 0 | 0 | 1447.6
2020-05-15 | 20:00 | 1374.2 | 549.9 | 493 | 258.8 | 0 | 63.8 | 0 | 0 | 8.7 | 0 | 0 | 0 | 1374.2
2020-05-15 | 21:00 | 1317.2 | 549.9 | 434.6 | 258.8 | 0 | 63.8 | 0 | 0 | 10.1 | 0 | 0 | 0 | 1317.2
2020-05-15 | 22:00 | 1295.7 | 549.9 | 413.6 | 258.8 | 0 | 63.8 | 0 | 0 | 9.6 | 0 | 0 | 0 | 1295.7
2020-05-15 | 23:00 | 1262.5 | 549.9 | 380.1 | 258.8 | 0 | 63.8 | 0 | 0 | 9.9 | 0 | 0 | 0 | 1262.5
2020-05-16 | 0:00 | 1180.8 | 549.9 | 297.4 | 258.8 | 0 | 63.8 | 0 | 0 | 10.9 | 0 | 0 | 0 | 1180.8
2020-05-16 | 1:00 | 1146.9 | 549.9 | 292.1 | 258.8 | 0 | 63.8 | 0 | 0 | 10.7 | 0 | -28.4 | 0 | 1146.9
2020-05-16 | 2:00 | 1200.8 | 549.9 | 293 | 258.8 | 0 | 63.8 | 0 | 0 | 9.8 | 0 | 25.5 | 0 | 1200.8
2020-05-16 | 3:00 | 1264.8 | 549.9 | 382.9 | 258.8 | 0 | 63.8 | 0 | 0 | 9.4 | 0 | 0 | 0 | 1264.8
2020-05-16 | 4:00 | 1275.1 | 549.9 | 380.3 | 258.8 | 0 | 63.8 | 12.6 | 0 | 9.7 | 0 | 0 | 0 | 1275.1
2020-05-16 | 5:00 | 1213.4 | 549.9 | 311.3 | 258.8 | 0 | 63.8 | 20.3 | 0 | 9.3 | 0 | 0 | 0 | 1213.4
2020-05-16 | 6:00 | 1169.1 | 549.9 | 301.7 | 202.8 | 0 | 63.8 | 42 | 0 | 8.9 | 0 | 0 | 0 | 1169.1
2020-05-16 | 7:00 | 1209.5 | 549.9 | 385 | 151.8 | 0 | 63.8 | 49.6 | 0 | 9.4 | 0 | 0 | 0 | 1209.5
2020-05-16 | 8:00 | 1313.9 | 549.9 | 507.4 | 129.3 | 0 | 63.8 | 53.9 | 0 | 9.6 | 0 | 0 | 0 | 1313.9
2020-05-16 | 9:00 | 1397.4 | 549.9 | 589.3 | 122 | 0 | 63.8 | 62.6 | 0 | 9.8 | 0 | 0 | 0 | 1397.4
2020-05-16 | 10:00 | 1426.6 | 549.9 | 615.8 | 122 | 0 | 63.8 | 65.5 | 0 | 9.6 | 0 | 0 | 0 | 1426.6
2020-05-16 | 11:00 | 1430.4 | 549.9 | 610.8 | 122 | 0 | 63.8 | 74 | 0 | 9.9 | 0 | 0 | 0 | 1430.4
2020-05-16 | 12:00 | 1404.8 | 549.9 | 596 | 122 | 0 | 63.8 | 64 | 0 | 9.1 | 0 | 0 | 0 | 1404.8
2020-05-16 | 13:00 | 1393.7 | 549.9 | 570.3 | 129.3 | 0 | 63.8 | 73.9 | 0 | 6.5 | 0 | 0 | 0 | 1393.7
2020-05-16 | 14:00 | 1385.3 | 549.9 | 544.2 | 151.8 | 0 | 63.8 | 71.2 | 0 | 4.4 | 0 | 0 | 0 | 1385.3
2020-05-16 | 15:00 | 1372.4 | 549.9 | 494.7 | 202.8 | 0 | 63.8 | 57.2 | 0 | 4 | 0 | 0 | 0 | 1372.4
2020-05-16 | 16:00 | 1377.9 | 549.9 | 459.4 | 258.8 | 0 | 63.8 | 43.8 | 0 | 2.2 | 0 | 0 | 0 | 1377.9
2020-05-16 | 17:00 | 1397.4 | 549.9 | 486.5 | 258.8 | 0 | 63.8 | 36.7 | 0 | 1.7 | 0 | 0 | 0 | 1397.4
2020-05-16 | 18:00 | 1408.4 | 549.9 | 513.3 | 258.8 | 0 | 63.8 | 21.1 | 0 | 1.5 | 0 | 0 | 0 | 1408.4
2020-05-16 | 19:00 | 1375.8 | 549.9 | 501.8 | 258.8 | 0 | 63.8 | 0 | 0 | 1.5 | 0 | 0 | 0 | 1375.8
2020-05-16 | 20:00 | 1333 | 549.9 | 458.8 | 258.8 | 0 | 63.8 | 0 | 0 | 1.7 | 0 | 0 | 0 | 1333
2020-05-16 | 21:00 | 1281.1 | 549.9 | 406.8 | 258.8 | 0 | 63.8 | 0 | 0 | 1.8 | 0 | 0 | 0 | 1281.1
2020-05-16 | 22:00 | 1225 | 549.9 | 350.9 | 258.8 | 0 | 63.8 | 0 | 0 | 1.6 | 0 | 0 | 0 | 1225
2020-05-16 | 23:00 | 1179.5 | 549.9 | 305.4 | 258.8 | 0 | 63.8 | 0 | 0 | 1.6 | 0 | 0 | 0 | 1179.5
2020-05-17 | 0:00 | 1108 | 549.9 | 291.3 | 258.8 | 0 | 63.8 | 0 | 0 | 1.5 | 0 | -57.3 | 0 | 1108
2020-05-17 | 1:00 | 1087.6 | 549.9 | 290.9 | 258.8 | 0 | 63.8 | 0 | 0 | 1.5 | 0 | -77.3 | 0 | 1087.6
2020-05-17 | 2:00 | 1131 | 549.9 | 291.8 | 258.8 | 0 | 63.8 | 0 | 0 | 1.5 | 0 | -34.8 | 0 | 1131
2020-05-17 | 3:00 | 1197.7 | 549.9 | 293 | 258.8 | 0 | 63.8 | 0 | 0 | 1.5 | 0 | 30.7 | 0 | 1197.7
2020-05-17 | 4:00 | 1206.6 | 549.9 | 293.1 | 258.8 | 0 | 63.8 | 12.6 | 0 | 1.5 | 0 | 26.9 | 0 | 1206.6
2020-05-17 | 5:00 | 1148.9 | 549.9 | 292.1 | 258.8 | 0 | 63.8 | 31.9 | 0 | 1.8 | 0 | -49.4 | 0 | 1148.9
2020-05-17 | 6:00 | 1092.2 | 549.9 | 291 | 202.8 | 0 | 63.8 | 76.5 | 0 | 1.9 | 0 | -93.7 | 0 | 1092.2
2020-05-17 | 7:00 | 1118.2 | 549.9 | 291.4 | 151.8 | 0 | 63.8 | 122.7 | 0 | 1.9 | 0 | -63.3 | 0 | 1118.2
2020-05-17 | 8:00 | 1188.2 | 549.9 | 292.9 | 129.3 | 0 | 63.8 | 188.6 | 0 | 2 | 0 | -38.3 | 0 | 1188.2
2020-05-17 | 9:00 | 1218.1 | 549.9 | 293.5 | 122 | 0 | 63.8 | 227.6 | 0 | 2 | 0 | -40.7 | 0 | 1218.1
2020-05-17 | 10:00 | 1220.1 | 549.9 | 293.5 | 122 | 0 | 63.8 | 305.5 | 0 | 2.1 | 0 | -116.7 | 0 | 1220.1
2020-05-17 | 11:00 | 1277.4 | 549.9 | 294.6 | 122 | 0 | 63.8 | 400.1 | 0 | 2.4 | 0 | -155.4 | 0 | 1277.4
2020-05-17 | 12:00 | 1298 | 549.9 | 295 | 122 | 0 | 63.8 | 431.2 | 0 | 2.6 | 0 | -166.5 | 0 | 1298
2020-05-17 | 13:00 | 1284.2 | 549.9 | 294.8 | 129.3 | 0 | 63.8 | 421 | 0 | 2.5 | 0 | -177.1 | 0 | 1284.2
2020-05-17 | 14:00 | 1273.3 | 549.9 | 294.6 | 151.8 | 0 | 63.8 | 386.4 | 0 | 2.2 | 0 | -175.4 | 0 | 1273.3
2020-05-17 | 15:00 | 1283 | 549.9 | 294.9 | 202.8 | 0 | 63.8 | 319.4 | 0 | 2.1 | 0 | -149.9 | 0 | 1283
2020-05-17 | 16:00 | 1303.9 | 549.9 | 295.2 | 258.8 | 0 | 63.8 | 219 | 0 | 1.8 | 0 | -84.6 | 0 | 1303.9
2020-05-17 | 17:00 | 1340.1 | 549.9 | 295.7 | 258.8 | 0 | 63.8 | 100.5 | 0 | 1.6 | 0 | 69.8 | 0 | 1340.1
2020-05-17 | 18:00 | 1374 | 549.9 | 296.5 | 258.8 | 0 | 63.8 | 29.1 | 0 | 1.4 | 0 | 174.5 | 0 | 1374
2020-05-17 | 19:00 | 1380.9 | 549.9 | 296.7 | 258.8 | 0 | 63.8 | 0 | 0 | 1.4 | 0 | 210.3 | 0 | 1380.9
2020-05-17 | 20:00 | 1335.5 | 549.9 | 295.8 | 258.8 | 0 | 63.8 | 0 | 0 | 1.4 | 0 | 165.8 | 0 | 1335.5
2020-05-17 | 21:00 | 1285.4 | 549.9 | 294.8 | 258.8 | 0 | 63.8 | 0 | 0 | 1.4 | 0 | 116.7 | 0 | 1285.4
2020-05-17 | 22:00 | 1226.8 | 549.9 | 293.6 | 258.8 | 0 | 63.8 | 0 | 0 | 1.4 | 0 | 59.3 | 0 | 1226.8
2020-05-17 | 23:00 | 1175.1 | 549.9 | 292.6 | 258.8 | 0 | 63.8 | 0 | 0 | 1.5 | 0 | 8.5 | 0 | 1175.1
2020-05-18 | 0:00 | 1107.9 | 549.9 | 291.3 | 258.8 | 0 | 63.8 | 0 | 0 | 1.5 | 0 | -57.4 | 0 | 1107.9
2020-05-18 | 1:00 | 1071.3 | 549.9 | 290.6 | 258.8 | 0 | 63.8 | 0 | 0 | 1.6 | 0 | -93.4 | 0 | 1071.3
2020-05-18 | 2:00 | 1123 | 549.9 | 291.6 | 258.8 | 0 | 63.8 | 0 | 0 | 1.6 | 0 | -42.7 | 0 | 1123
2020-05-18 | 3:00 | 1194.1 | 549.9 | 292.9 | 258.8 | 0 | 63.8 | 0 | 0 | 1.5 | 0 | 27.2 | 0 | 1194.1
2020-05-18 | 4:00 | 1211.5 | 549.9 | 293.1 | 258.8 | 0 | 63.8 | 12.6 | 0 | 1.7 | 0 | 31.6 | 0 | 1211.5
2020-05-18 | 5:00 | 1173.9 | 549.9 | 292.6 | 258.8 | 0 | 63.8 | 35 | 0 | 1.7 | 0 | -27.9 | 0 | 1173.9
2020-05-18 | 6:00 | 1175.2 | 549.9 | 292.7 | 202.8 | 0 | 63.8 | 106 | 0 | 1.7 | 0 | -41.7 | 0 | 1175.2
2020-05-18 | 7:00 | 1267.8 | 549.9 | 294.5 | 151.8 | 0 | 63.8 | 194 | 0 | 1.7 | 0 | 12.1 | 0 | 1267.8
2020-05-18 | 8:00 | 1458 | 549.9 | 298.2 | 129.3 | 0 | 63.8 | 280.5 | 0 | 1.9 | 0 | 134.4 | 0 | 1458
2020-05-18 | 9:00 | 1580.8 | 549.9 | 336.2 | 122 | 0 | 63.8 | 288.7 | 0 | 2.2 | 0 | 218 | 0 | 1580.8
2020-05-18 | 10:00 | 1626.3 | 549.9 | 571.9 | 122 | 0 | 63.8 | 316 | 0 | 2.7 | 0 | 0 | 0 | 1626.3
2020-05-18 | 11:00 | 1661.8 | 549.9 | 653.3 | 122 | 0 | 63.8 | 268.5 | 0 | 4.3 | 0 | 0 | 0 | 1661.8
2020-05-18 | 12:00 | 1592.5 | 549.9 | 673 | 122 | 0 | 63.8 | 177 | 0 | 6.8 | 0 | 0 | 0 | 1592.5
2020-05-18 | 13:00 | 1681.1 | 549.9 | 818.1 | 129.3 | 0 | 63.8 | 112 | 0 | 8 | 0 | 0 | 0 | 1681.1
2020-05-18 | 14:00 | 1690.6 | 549.9 | 842.8 | 151.8 | 0 | 63.8 | 75.3 | 0 | 7 | 0 | 0 | 0 | 1690.6
2020-05-18 | 15:00 | 1669 | 549.9 | 792 | 202.8 | 0 | 63.8 | 54.1 | 0 | 6.4 | 0 | 0 | 0 | 1669
2020-05-18 | 16:00 | 1661.3 | 549.9 | 738.7 | 258.8 | 0 | 63.8 | 44 | 0 | 6.1 | 0 | 0 | 0 | 1661.3
2020-05-18 | 17:00 | 1611.2 | 549.9 | 701.5 | 258.8 | 0 | 63.8 | 30.4 | 0 | 6.8 | 0 | 0 | 0 | 1611.2
2020-05-18 | 18:00 | 1577.2 | 549.9 | 680.2 | 258.8 | 0 | 63.8 | 16.9 | 0 | 7.6 | 0 | 0 | 0 | 1577.2
2020-05-18 | 19:00 | 1504.1 | 549.9 | 624.3 | 258.8 | 0 | 63.8 | 0 | 0 | 7.3 | 0 | 0 | 0 | 1504.1
2020-05-18 | 20:00 | 1431.7 | 549.9 | 551.9 | 258.8 | 0 | 63.8 | 0 | 0 | 7.3 | 0 | 0 | 0 | 1431.7
2020-05-18 | 21:00 | 1370.3 | 549.9 | 489.3 | 258.8 | 0 | 63.8 | 0 | 0 | 8.5 | 0 | 0 | 0 | 1370.3
2020-05-18 | 22:00 | 1338.9 | 549.9 | 458.7 | 258.8 | 0 | 63.8 | 0 | 0 | 7.7 | 0 | 0 | 0 | 1338.9
2020-05-18 | 23:00 | 1289.9 | 549.9 | 408.8 | 258.8 | 0 | 63.8 | 0 | 0 | 8.6 | 0 | 0 | 0 | 1289.9
2020-05-19 | 0:00 | 1206 | 549.9 | 324.4 | 258.8 | 0 | 63.8 | 0 | 0 | 9.1 | 0 | 0 | 0 | 1206
2020-05-19 | 1:00 | 1165.5 | 549.9 | 292.5 | 258.8 | 0 | 63.8 | 0 | 0 | 6.1 | 0 | -5.6 | 0 | 1165.5
2020-05-19 | 2:00 | 1206.6 | 549.9 | 325.1 | 258.8 | 0 | 63.8 | 0 | 0 | 3.4 | 0 | 5.6 | 0 | 1206.6
2020-05-19 | 3:00 | 1276.8 | 549.9 | 402.1 | 258.8 | 0 | 63.8 | 0 | 0 | 2.2 | 0 | 0 | 0 | 1276.8
2020-05-19 | 4:00 | 1292.1 | 549.9 | 405.1 | 258.8 | 0 | 63.8 | 12.6 | 0 | 1.9 | 0 | 0 | 0 | 1292.1
2020-05-19 | 5:00 | 1254.4 | 549.9 | 349 | 258.8 | 0 | 63.8 | 30.6 | 0 | 2.3 | 0 | 0 | 0 | 1254.4
2020-05-19 | 6:00 | 1259 | 549.9 | 362.5 | 202.8 | 0 | 63.8 | 77.9 | 0 | 2.1 | 0 | 0 | 0 | 1259
2020-05-19 | 7:00 | 1374 | 549.9 | 484 | 151.8 | 0 | 63.8 | 122.1 | 0 | 2.4 | 0 | 0 | 0 | 1374
2020-05-19 | 8:00 | 1553.1 | 549.9 | 628.6 | 129.3 | 0 | 63.8 | 179.4 | 0 | 2.1 | 0 | 0 | 0 | 1553.1
2020-05-19 | 9:00 | 1656.9 | 549.9 | 669.1 | 122 | 0 | 63.8 | 249.7 | 0 | 2.4 | 0 | 0 | 0 | 1656.9
2020-05-19 | 10:00 | 1687.5 | 549.9 | 605.6 | 122 | 0 | 63.8 | 343.8 | 0 | 2.4 | 0 | 0 | 0 | 1687.5
2020-05-19 | 11:00 | 1720.4 | 549.9 | 561.2 | 122 | 0 | 63.8 | 421.3 | 0 | 2.2 | 0 | 0 | 0 | 1720.4
2020-05-19 | 12:00 | 1672.3 | 549.9 | 497.8 | 122 | 0 | 63.8 | 436.5 | 0 | 2.3 | 0 | 0 | 0 | 1672.3
2020-05-19 | 13:00 | 1755.8 | 549.9 | 601.2 | 129.3 | 0 | 63.8 | 408.3 | 0 | 3.3 | 0 | 0 | 0 | 1755.8
2020-05-19 | 14:00 | 1730.7 | 549.9 | 674.1 | 151.8 | 0 | 63.8 | 285.2 | 0 | 5.9 | 0 | 0 | 0 | 1730.7
2020-05-19 | 15:00 | 1649.3 | 549.9 | 603.2 | 202.8 | 0 | 63.8 | 223.8 | 0 | 5.8 | 0 | 0 | 0 | 1649.3
2020-05-19 | 16:00 | 1629.6 | 549.9 | 579.4 | 258.8 | 0 | 63.8 | 172.2 | 0 | 5.5 | 0 | 0 | 0 | 1629.6
2020-05-19 | 17:00 | 1563.4 | 549.9 | 597 | 258.8 | 0 | 63.8 | 88.1 | 0 | 5.8 | 0 | 0 | 0 | 1563.4
2020-05-19 | 18:00 | 1521.8 | 549.9 | 613.1 | 258.8 | 0 | 63.8 | 29.3 | 0 | 6.9 | 0 | 0 | 0 | 1521.8
2020-05-19 | 19:00 | 1474.2 | 549.9 | 594.2 | 258.8 | 0 | 63.8 | 0 | 0 | 7.5 | 0 | 0 | 0 | 1474.2
2020-05-19 | 20:00 | 1406.1 | 549.9 | 526.9 | 258.8 | 0 | 63.8 | 0 | 0 | 6.7 | 0 | 0 | 0 | 1406.1
2020-05-19 | 21:00 | 1360 | 549.9 | 481.9 | 258.8 | 0 | 63.8 | 0 | 0 | 5.6 | 0 | 0 | 0 | 1360
2020-05-19 | 22:00 | 1317.2 | 549.9 | 439.5 | 258.8 | 0 | 63.8 | 0 | 0 | 5.2 | 0 | 0 | 0 | 1317.2
2020-05-19 | 23:00 | 1269 | 549.9 | 393.1 | 258.8 | 0 | 63.8 | 0 | 0 | 3.4 | 0 | 0 | 0 | 1269
2020-05-20 | 0:00 | 1186.1 | 549.9 | 309.1 | 258.8 | 0 | 63.8 | 0 | 0 | 4.5 | 0 | 0 | 0 | 1186.1
2020-05-20 | 1:00 | 1144.3 | 549.9 | 292 | 258.8 | 0 | 63.8 | 0 | 0 | 6 | 0 | -26.2 | 0 | 1144.3
2020-05-20 | 2:00 | 1188.8 | 549.9 | 292.8 | 258.8 | 0 | 63.8 | 0 | 0 | 5.9 | 0 | 17.6 | 0 | 1188.8
2020-05-20 | 3:00 | 1254.9 | 549.9 | 376.7 | 258.8 | 0 | 63.8 | 0 | 0 | 4.7 | 0 | 1 | 0 | 1254.9
2020-05-20 | 4:00 | 1272.6 | 549.9 | 383.7 | 258.8 | 0 | 63.8 | 12.6 | 0 | 3.8 | 0 | 0 | 0 | 1272.6
2020-05-20 | 5:00 | 1232.6 | 549.9 | 315.6 | 258.8 | 0 | 63.8 | 41 | 0 | 3.5 | 0 | 0 | 0 | 1232.6
2020-05-20 | 6:00 | 1235.6 | 549.9 | 293.9 | 202.8 | 0 | 63.8 | 135.2 | 0 | 3.2 | 0 | -13.2 | 0 | 1235.6
2020-05-20 | 7:00 | 1318.5 | 549.9 | 295.4 | 151.8 | 0 | 63.8 | 249.6 | 0 | 3.2 | 0 | 4.8 | 0 | 1318.5
2020-05-20 | 8:00 | 1515.8 | 549.9 | 422.2 | 129.3 | 0 | 63.8 | 341.2 | 0 | 3 | 0 | 6.4 | 0 | 1515.8
2020-05-20 | 9:00 | 1628.5 | 549.9 | 540.2 | 122 | 0 | 63.8 | 349.5 | 0 | 3.1 | 0 | 0 | 0 | 1628.5
2020-05-20 | 10:00 | 1618.3 | 549.9 | 543.4 | 122 | 0 | 63.8 | 335.3 | 0 | 3.9 | 0 | 0 | 0 | 1618.3
2020-05-20 | 11:00 | 1621 | 549.9 | 498.6 | 122 | 0 | 63.8 | 382.4 | 0 | 4.3 | 0 | 0 | 0 | 1621
2020-05-20 | 12:00 | 1560.7 | 549.9 | 391.8 | 122 | 0 | 63.8 | 427.7 | 0 | 5.5 | 0 | 0 | 0 | 1560.7
2020-05-20 | 13:00 | 1627.9 | 549.9 | 473.9 | 129.3 | 0 | 63.8 | 405 | 0 | 6 | 0 | 0 | 0 | 1627.9
2020-05-20 | 14:00 | 1629.2 | 549.9 | 505.1 | 151.8 | 0 | 63.8 | 352.6 | 0 | 6 | 0 | 0 | 0 | 1629.2
2020-05-20 | 15:00 | 1616.4 | 549.9 | 518.9 | 202.8 | 0 | 63.8 | 275.1 | 0 | 5.9 | 0 | 0 | 0 | 1616.4
2020-05-20 | 16:00 | 1605.2 | 549.9 | 556.8 | 258.8 | 0 | 63.8 | 170.3 | 0 | 5.6 | 0 | 0 | 0 | 1605.2
2020-05-20 | 17:00 | 1548 | 549.9 | 583.7 | 258.8 | 0 | 63.8 | 86.6 | 0 | 5.2 | 0 | 0 | 0 | 1548
2020-05-20 | 18:00 | 1516.9 | 549.9 | 610.6 | 258.8 | 0 | 63.8 | 29.8 | 0 | 4 | 0 | 0 | 0 | 1516.9
2020-05-20 | 19:00 | 1471.7 | 549.9 | 595.1 | 258.8 | 0 | 63.8 | 0 | 0 | 4.1 | 0 | 0 | 0 | 1471.7
2020-05-20 | 20:00 | 1407 | 549.9 | 530.9 | 258.8 | 0 | 63.8 | 0 | 0 | 3.6 | 0 | 0 | 0 | 1407
2020-05-20 | 21:00 | 1348 | 549.9 | 471.6 | 258.8 | 0 | 63.8 | 0 | 0 | 3.9 | 0 | 0 | 0 | 1348
2020-05-20 | 22:00 | 1309.3 | 549.9 | 432.6 | 258.8 | 0 | 63.8 | 0 | 0 | 4.2 | 0 | 0 | 0 | 1309.3
2020-05-20 | 23:00 | 1258.6 | 549.9 | 382 | 258.8 | 0 | 63.8 | 0 | 0 | 4.1 | 0 | 0 | 0 | 1258.6
2020-05-21 | 0:00 | 1179.2 | 549.9 | 302.9 | 258.8 | 0 | 63.8 | 0 | 0 | 3.8 | 0 | 0 | 0 | 1179.2
2020-05-21 | 1:00 | 1134.1 | 549.9 | 291.8 | 258.8 | 0 | 63.8 | 0 | 0 | 4.1 | 0 | -34.3 | 0 | 1134.1
2020-05-21 | 2:00 | 1183.8 | 549.9 | 292.7 | 258.8 | 0 | 63.8 | 0 | 0 | 3.6 | 0 | 15 | 0 | 1183.8
2020-05-21 | 3:00 | 1262.6 | 549.9 | 373.8 | 258.8 | 0 | 63.8 | 0 | 0 | 3.4 | 0 | 12.9 | 0 | 1262.6
2020-05-21 | 4:00 | 1279.1 | 549.9 | 390.6 | 258.8 | 0 | 63.8 | 12.6 | 0 | 3.4 | 0 | 0 | 0 | 1279.1
2020-05-21 | 5:00 | 1239.6 | 549.9 | 324.8 | 258.8 | 0 | 63.8 | 38.5 | 0 | 3.8 | 0 | 0 | 0 | 1239.6
2020-05-21 | 6:00 | 1239.3 | 549.9 | 302 | 202.8 | 0 | 63.8 | 117.2 | 0 | 3.6 | 0 | 0 | 0 | 1239.3
2020-05-21 | 7:00 | 1299.8 | 549.9 | 324.8 | 151.8 | 0 | 63.8 | 205.9 | 0 | 3.6 | 0 | 0 | 0 | 1299.8
2020-05-21 | 8:00 | 1487.4 | 549.9 | 458 | 129.3 | 0 | 63.8 | 282.3 | 0 | 4.1 | 0 | 0 | 0 | 1487.4
2020-05-21 | 9:00 | 1598.3 | 549.9 | 527.9 | 122 | 0 | 63.8 | 330.4 | 0 | 4.3 | 0 | 0 | 0 | 1598.3
2020-05-21 | 10:00 | 1605.3 | 549.9 | 496 | 122 | 0 | 63.8 | 369.5 | 0 | 4.1 | 0 | 0 | 0 | 1605.3
2020-05-21 | 11:00 | 1616.1 | 549.9 | 451.9 | 122 | 0 | 63.8 | 425.1 | 0 | 3.4 | 0 | 0 | 0 | 1616.1
2020-05-21 | 12:00 | 1547.4 | 549.9 | 356 | 122 | 0 | 63.8 | 452.7 | 0 | 3 | 0 | 0 | 0 | 1547.4
2020-05-21 | 13:00 | 1628.6 | 549.9 | 449.2 | 129.3 | 0 | 63.8 | 433.8 | 0 | 2.6 | 0 | 0 | 0 | 1628.6
2020-05-21 | 14:00 | 1625.3 | 549.9 | 489.7 | 151.8 | 0 | 63.8 | 367.8 | 0 | 2.3 | 0 | 0 | 0 | 1625.3
2020-05-21 | 15:00 | 1595.3 | 549.9 | 505.1 | 202.8 | 0 | 63.8 | 271.7 | 0 | 2 | 0 | 0 | 0 | 1595.3
2020-05-21 | 16:00 | 1581.4 | 549.9 | 535.4 | 258.8 | 0 | 63.8 | 171.7 | 0 | 1.8 | 0 | 0 | 0 | 1581.4
2020-05-21 | 17:00 | 1518.8 | 549.9 | 559 | 258.8 | 0 | 63.8 | 85.7 | 0 | 1.6 | 0 | 0 | 0 | 1518.8
2020-05-21 | 18:00 | 1505.3 | 549.9 | 601 | 258.8 | 0 | 63.8 | 30.4 | 0 | 1.4 | 0 | 0 | 0 | 1505.3
2020-05-21 | 19:00 | 1480.1 | 549.9 | 606.2 | 258.8 | 0 | 63.8 | 0 | 0 | 1.4 | 0 | 0 | 0 | 1480.1
2020-05-21 | 20:00 | 1411.2 | 549.9 | 537.3 | 258.8 | 0 | 63.8 | 0 | 0 | 1.4 | 0 | 0 | 0 | 1411.2
2020-05-21 | 21:00 | 1344.6 | 549.9 | 470.6 | 258.8 | 0 | 63.8 | 0 | 0 | 1.5 | 0 | 0 | 0 | 1344.6
2020-05-21 | 22:00 | 1295.7 | 549.9 | 421.3 | 258.8 | 0 | 63.8 | 0 | 0 | 1.9 | 0 | 0 | 0 | 1295.7
2020-05-21 | 23:00 | 1248 | 549.9 | 373.8 | 258.8 | 0 | 63.8 | 0 | 0 | 1.7 | 0 | 0 | 0 | 1248
2020-05-22 | 0:00 | 1169.6 | 549.9 | 295.4 | 258.8 | 0 | 63.8 | 0 | 0 | 1.7 | 0 | 0 | 0 | 1169.6
2020-05-22 | 1:00 | 1130 | 549.9 | 291.7 | 258.8 | 0 | 63.8 | 0 | 0 | 1.8 | 0 | -36 | 0 | 1130
2020-05-22 | 2:00 | 1178.2 | 549.9 | 292.6 | 258.8 | 0 | 63.8 | 0 | 0 | 1.7 | 0 | 11.4 | 0 | 1178.2
2020-05-22 | 3:00 | 1254.4 | 549.9 | 360.6 | 258.8 | 0 | 63.8 | 0 | 0 | 1.5 | 0 | 19.8 | 0 | 1254.4
2020-05-22 | 4:00 | 1269.4 | 549.9 | 382.7 | 258.8 | 0 | 63.8 | 12.7 | 0 | 1.5 | 0 | 0 | 0 | 1269.4
2020-05-22 | 5:00 | 1226.9 | 549.9 | 312.3 | 258.8 | 0 | 63.8 | 40.4 | 0 | 1.7 | 0 | 0 | 0 | 1226.9
2020-05-22 | 6:00 | 1223.5 | 549.9 | 293.7 | 202.8 | 0 | 63.8 | 129.3 | 0 | 1.7 | 0 | -17.7 | 0 | 1223.5
2020-05-22 | 7:00 | 1292.4 | 549.9 | 295 | 151.8 | 0 | 63.8 | 235.6 | 0 | 1.8 | 0 | -5.5 | 0 | 1292.4
2020-05-22 | 8:00 | 1461.6 | 549.9 | 343.6 | 129.3 | 0 | 63.8 | 349.7 | 0 | 2.1 | 0 | 23.2 | 0 | 1461.6
2020-05-22 | 9:00 | 1583.4 | 549.9 | 459.4 | 122 | 0 | 63.8 | 386 | 0 | 2.3 | 0 | 0 | 0 | 1583.4
2020-05-22 | 10:00 | 1616.1 | 549.9 | 497.6 | 122 | 0 | 63.8 | 380.3 | 0 | 2.5 | 0 | 0 | 0 | 1616.1
2020-05-22 | 11:00 | 1633 | 549.9 | 538.7 | 122 | 0 | 63.8 | 356.1 | 0 | 2.5 | 0 | 0 | 0 | 1633
2020-05-22 | 12:00 | 1553 | 549.9 | 476.6 | 122 | 0 | 63.8 | 338.1 | 0 | 2.6 | 0 | 0 | 0 | 1553
2020-05-22 | 13:00 | 1635.6 | 549.9 | 617.3 | 129.3 | 0 | 63.8 | 273 | 0 | 2.3 | 0 | 0 | 0 | 1635.6
2020-05-22 | 14:00 | 1645.5 | 549.9 | 690.8 | 151.8 | 0 | 63.8 | 187.1 | 0 | 2.1 | 0 | 0 | 0 | 1645.5
2020-05-22 | 15:00 | 1616.3 | 549.9 | 659.3 | 202.8 | 0 | 63.8 | 138.1 | 0 | 2.4 | 0 | 0 | 0 | 1616.3
2020-05-22 | 16:00 | 1586.7 | 549.9 | 612.9 | 258.8 | 0 | 63.8 | 99.3 | 0 | 2 | 0 | 0 | 0 | 1586.7
2020-05-22 | 17:00 | 1531.7 | 549.9 | 600.4 | 258.8 | 0 | 63.8 | 56.6 | 0 | 2.2 | 0 | 0 | 0 | 1531.7
2020-05-22 | 18:00 | 1503.1 | 549.9 | 604.7 | 258.8 | 0 | 63.8 | 24.2 | 0 | 1.7 | 0 | 0 | 0 | 1503.1
2020-05-22 | 19:00 | 1458.3 | 549.9 | 584.1 | 258.8 | 0 | 63.8 | 0 | 0 | 1.7 | 0 | 0 | 0 | 1458.3
2020-05-22 | 20:00 | 1388 | 549.9 | 513.8 | 258.8 | 0 | 63.8 | 0 | 0 | 1.7 | 0 | 0 | 0 | 1388
2020-05-22 | 21:00 | 1329.7 | 549.9 | 455.5 | 258.8 | 0 | 63.8 | 0 | 0 | 1.7 | 0 | 0 | 0 | 1329.7
2020-05-22 | 22:00 | 1301.6 | 549.9 | 427.3 | 258.8 | 0 | 63.8 | 0 | 0 | 1.8 | 0 | 0 | 0 | 1301.6
2020-05-22 | 23:00 | 1257 | 549.9 | 382.9 | 258.8 | 0 | 63.8 | 0 | 0 | 1.6 | 0 | 0 | 0 | 1257
2020-05-23 | 0:00 | 1178.1 | 549.9 | 304 | 258.8 | 0 | 63.8 | 0 | 0 | 1.6 | 0 | 0 | 0 | 1178.1
2020-05-23 | 1:00 | 1142.4 | 549.9 | 292 | 258.8 | 0 | 63.8 | 0 | 0 | 1.6 | 0 | -23.7 | 0 | 1142.4
2020-05-23 | 2:00 | 1188.3 | 549.9 | 292.8 | 258.8 | 0 | 63.8 | 0 | 0 | 1.5 | 0 | 21.5 | 0 | 1188.3
2020-05-23 | 3:00 | 1252.4 | 549.9 | 378.4 | 258.8 | 0 | 63.8 | 0 | 0 | 1.5 | 0 | 0 | 0 | 1252.4
2020-05-23 | 4:00 | 1258.4 | 549.9 | 371.7 | 258.8 | 0 | 63.8 | 12.7 | 0 | 1.5 | 0 | 0 | 0 | 1258.4
2020-05-23 | 5:00 | 1204.7 | 549.9 | 293.3 | 258.8 | 0 | 63.8 | 44.6 | 0 | 1.5 | 0 | -7.2 | 0 | 1204.7
2020-05-23 | 6:00 | 1165.6 | 549.9 | 292.4 | 202.8 | 0 | 63.8 | 140.1 | 0 | 1.6 | 0 | -85 | 0 | 1165.6
2020-05-23 | 7:00 | 1204.6 | 549.9 | 293.2 | 151.8 | 0 | 63.8 | 255.8 | 0 | 1.8 | 0 | -111.7 | 0 | 1204.6
2020-05-23 | 8:00 | 1304.4 | 549.9 | 295.2 | 129.3 | 0 | 63.8 | 369.2 | 0 | 2.1 | 0 | -105.1 | 0 | 1304.4
2020-05-23 | 9:00 | 1404.8 | 549.9 | 297.1 | 122 | 0 | 63.8 | 452 | 0 | 2.3 | 0 | -82.3 | 0 | 1404.8
2020-05-23 | 10:00 | 1450.3 | 549.9 | 298.1 | 122 | 0 | 63.8 | 492 | 0 | 2.5 | 0 | -78 | 0 | 1450.3
2020-05-23 | 11:00 | 1470.5 | 549.9 | 298.5 | 122 | 0 | 63.8 | 495.1 | 0 | 2.5 | 0 | -61.3 | 0 | 1470.5
2020-05-23 | 12:00 | 1449.3 | 549.9 | 298.1 | 122 | 0 | 63.8 | 490.1 | 0 | 2.5 | 0 | -77.1 | 0 | 1449.3
2020-05-23 | 13:00 | 1437.8 | 549.9 | 297.8 | 129.3 | 0 | 63.8 | 463.5 | 0 | 2.5 | 0 | -69 | 0 | 1437.8
2020-05-23 | 14:00 | 1432.8 | 549.9 | 297.7 | 151.8 | 0 | 63.8 | 418 | 0 | 2.4 | 0 | -50.8 | 0 | 1432.8
2020-05-23 | 15:00 | 1428 | 549.9 | 297.8 | 202.8 | 0 | 63.8 | 342.7 | 0 | 2.6 | 0 | -31.6 | 0 | 1428
2020-05-23 | 16:00 | 1440.3 | 549.9 | 297.9 | 258.8 | 0 | 63.8 | 235.7 | 0 | 2.7 | 0 | 31.5 | 0 | 1440.3
2020-05-23 | 17:00 | 1435.5 | 549.9 | 297.7 | 258.8 | 0 | 63.8 | 122.4 | 0 | 3.2 | 0 | 139.7 | 0 | 1435.5
2020-05-23 | 18:00 | 1422.7 | 549.9 | 297.4 | 258.8 | 0 | 63.8 | 37.5 | 0 | 4 | 0 | 211.3 | 0 | 1422.7
2020-05-23 | 19:00 | 1420.3 | 549.9 | 318.3 | 258.8 | 0 | 63.8 | 12.6 | 0 | 4.8 | 0 | 212.1 | 0 | 1420.3
2020-05-23 | 20:00 | 1359.7 | 549.9 | 482.1 | 258.8 | 0 | 63.8 | 0 | 0 | 5.1 | 0 | 0 | 0 | 1359.7
2020-05-23 | 21:00 | 1308.3 | 549.9 | 430.8 | 258.8 | 0 | 63.8 | 0 | 0 | 5 | 0 | 0 | 0 | 1308.3
2020-05-23 | 22:00 | 1255.2 | 549.9 | 377.3 | 258.8 | 0 | 63.8 | 0 | 0 | 5.4 | 0 | 0 | 0 | 1255.2
2020-05-23 | 23:00 | 1204.5 | 549.9 | 327.3 | 258.8 | 0 | 63.8 | 0 | 0 | 4.7 | 0 | 0 | 0 | 1204.5
2020-05-24 | 0:00 | 1126.5 | 549.9 | 291.7 | 258.8 | 0 | 63.8 | 0 | 0 | 4 | 0 | -41.7 | 0 | 1126.5
2020-05-24 | 1:00 | 1089.7 | 549.9 | 290.9 | 258.8 | 0 | 63.8 | 0 | 0 | 4 | 0 | -77.7 | 0 | 1089.7
2020-05-24 | 2:00 | 1131.3 | 549.9 | 291.8 | 258.8 | 0 | 63.8 | 0 | 0 | 3.4 | 0 | -36.4 | 0 | 1131.3
2020-05-24 | 3:00 | 1196.3 | 549.9 | 293 | 258.8 | 0 | 63.8 | 0 | 0 | 2.6 | 0 | 28.2 | 0 | 1196.3
2020-05-24 | 4:00 | 1198.9 | 549.9 | 293 | 258.8 | 0 | 63.8 | 12.7 | 0 | 2.2 | 0 | 18.5 | 0 | 1198.9
2020-05-24 | 5:00 | 1136.9 | 549.9 | 291.8 | 258.8 | 0 | 63.8 | 42 | 0 | 2.1 | 0 | -71.5 | 0 | 1136.9
2020-05-24 | 6:00 | 1082.6 | 549.9 | 290.8 | 202.8 | 0 | 63.8 | 114.5 | 0 | 2.3 | 0 | -141.5 | 0 | 1082.6
2020-05-24 | 7:00 | 1124.6 | 549.9 | 291.6 | 151.8 | 0 | 63.8 | 207.2 | 0 | 2.3 | 0 | -142 | 0 | 1124.6
2020-05-24 | 8:00 | 1204.3 | 549.9 | 293.2 | 129.3 | 0 | 63.8 | 301.3 | 0 | 2.9 | 0 | -136.1 | 0 | 1204.3
2020-05-24 | 9:00 | 1296.1 | 549.9 | 295 | 122 | 0 | 63.8 | 373.8 | 0 | 3 | 0 | -111.4 | 0 | 1296.1
2020-05-24 | 10:00 | 1336.9 | 549.9 | 295.8 | 122 | 0 | 63.8 | 407.5 | 0 | 3.4 | 0 | -105.5 | 0 | 1336.9
2020-05-24 | 11:00 | 1363.9 | 549.9 | 296.4 | 122 | 0 | 63.8 | 453.9 | 0 | 3.6 | 0 | -125.7 | 0 | 1363.9
2020-05-24 | 12:00 | 1380.8 | 549.9 | 296.7 | 122 | 0 | 63.8 | 474.6 | 0 | 3.7 | 0 | -129.9 | 0 | 1380.8
2020-05-24 | 13:00 | 1375.1 | 549.9 | 296.6 | 129.3 | 0 | 63.8 | 456.6 | 0 | 4.2 | 0 | -125.3 | 0 | 1375.1
2020-05-24 | 14:00 | 1372.3 | 549.9 | 296.6 | 151.8 | 0 | 63.8 | 398.3 | 0 | 4.1 | 0 | -92.2 | 0 | 1372.3
2020-05-24 | 15:00 | 1365.3 | 549.9 | 296.4 | 202.8 | 0 | 63.8 | 309.1 | 0 | 4.1 | 0 | -60.8 | 0 | 1365.3
2020-05-24 | 16:00 | 1380.7 | 549.9 | 296.7 | 258.8 | 0 | 63.8 | 209.8 | 0 | 5.1 | 0 | -3.4 | 0 | 1380.7
2020-05-24 | 17:00 | 1417.8 | 549.9 | 297.4 | 258.8 | 0 | 63.8 | 109.7 | 0 | 4.6 | 0 | 133.6 | 0 | 1417.8
2020-05-24 | 18:00 | 1430.3 | 549.9 | 297.6 | 258.8 | 0 | 63.8 | 36 | 0 | 5.1 | 0 | 219.1 | 0 | 1430.3
2020-05-24 | 19:00 | 1424.3 | 549.9 | 297.5 | 258.8 | 0 | 63.8 | 12.6 | 0 | 5.2 | 0 | 236.5 | 0 | 1424.3
2020-05-24 | 20:00 | 1362.7 | 549.9 | 296.3 | 258.8 | 0 | 63.8 | 0 | 0 | 5.3 | 0 | 188.6 | 0 | 1362.7
2020-05-24 | 21:00 | 1318.7 | 549.9 | 295.3 | 258.8 | 0 | 63.8 | 0 | 0 | 5.1 | 0 | 145.8 | 0 | 1318.7
2020-05-24 | 22:00 | 1256.7 | 549.9 | 364.1 | 258.8 | 0 | 63.8 | 0 | 0 | 5.3 | 0 | 14.8 | 0 | 1256.7
2020-05-24 | 23:00 | 1208.2 | 549.9 | 330.9 | 258.8 | 0 | 63.8 | 0 | 0 | 4.8 | 0 | 0 | 0 | 1208.2
2020-05-25 | 0:00 | 1126.1 | 549.9 | 291.7 | 258.8 | 0 | 63.8 | 0 | 0 | 3.9 | 0 | -42 | 0 | 1126.1
2020-05-25 | 1:00 | 1084.9 | 549.9 | 290.9 | 258.8 | 0 | 63.8 | 0 | 0 | 3.4 | 0 | -81.9 | 0 | 1084.9
2020-05-25 | 2:00 | 1135.3 | 549.9 | 291.9 | 258.8 | 0 | 63.8 | 0 | 0 | 2.7 | 0 | -31.8 | 0 | 1135.3
2020-05-25 | 3:00 | 1202.8 | 549.9 | 293.1 | 258.8 | 0 | 63.8 | 0 | 0 | 2.2 | 0 | 35 | 0 | 1202.8
2020-05-25 | 4:00 | 1219.2 | 549.9 | 293.4 | 258.8 | 0 | 63.8 | 12.7 | 0 | 1.8 | 0 | 38.8 | 0 | 1219.2
2020-05-25 | 5:00 | 1190.4 | 549.9 | 293 | 258.8 | 0 | 63.8 | 48.4 | 0 | 1.7 | 0 | -25.2 | 0 | 1190.4
2020-05-25 | 6:00 | 1215.1 | 549.9 | 293.5 | 202.8 | 0 | 63.8 | 133.9 | 0 | 1.8 | 0 | -30.6 | 0 | 1215.1
2020-05-25 | 7:00 | 1318.6 | 549.9 | 295.5 | 151.8 | 0 | 63.8 | 237.6 | 0 | 1.9 | 0 | 18.1 | 0 | 1318.6
2020-05-25 | 8:00 | 1531.3 | 549.9 | 393.8 | 129.3 | 0 | 63.8 | 312.4 | 0 | 1.9 | 0 | 80.2 | 0 | 1531.3
2020-05-25 | 9:00 | 1676.4 | 549.9 | 576.4 | 122 | 0 | 63.8 | 362.1 | 0 | 2.2 | 0 | 0 | 0 | 1676.4
2020-05-25 | 10:00 | 1720 | 549.9 | 612.9 | 122 | 0 | 63.8 | 369.2 | 0 | 2.2 | 0 | 0 | 0 | 1720
2020-05-25 | 11:00 | 1739.4 | 549.9 | 681.8 | 122 | 0 | 63.8 | 319.7 | 0 | 2.2 | 0 | 0 | 0 | 1739.4
2020-05-25 | 12:00 | 1646.8 | 549.9 | 537.7 | 122 | 0 | 63.8 | 371 | 0 | 2.4 | 0 | 0 | 0 | 1646.8
2020-05-25 | 13:00 | 1776.1 | 549.9 | 615.1 | 129.3 | 0 | 63.8 | 415.6 | 0 | 2.4 | 0 | 0 | 0 | 1776.1
2020-05-25 | 14:00 | 1778.4 | 549.9 | 691.4 | 151.8 | 0 | 63.8 | 319.4 | 0 | 2.1 | 0 | 0 | 0 | 1778.4
2020-05-25 | 15:00 | 1728.8 | 549.9 | 720.6 | 202.8 | 0 | 63.8 | 190 | 0 | 1.7 | 0 | 0 | 0 | 1728.8
2020-05-25 | 16:00 | 1689.5 | 549.9 | 680.4 | 258.8 | 0 | 63.8 | 134.8 | 0 | 1.8 | 0 | 0 | 0 | 1689.5
2020-05-25 | 17:00 | 1633 | 549.9 | 675 | 258.8 | 0 | 63.8 | 83.5 | 0 | 2 | 0 | 0 | 0 | 1633
2020-05-25 | 18:00 | 1607.2 | 549.9 | 699.8 | 258.8 | 0 | 63.8 | 32.6 | 0 | 2.3 | 0 | 0 | 0 | 1607.2
2020-05-25 | 19:00 | 1556.4 | 549.9 | 668.7 | 258.8 | 0 | 63.8 | 12.6 | 0 | 2.6 | 0 | 0 | 0 | 1556.4
2020-05-25 | 20:00 | 1462.8 | 549.9 | 587.8 | 258.8 | 0 | 63.8 | 0 | 0 | 2.5 | 0 | 0 | 0 | 1462.8
2020-05-25 | 21:00 | 1394.6 | 549.9 | 519.9 | 258.8 | 0 | 63.8 | 0 | 0 | 2.2 | 0 | 0 | 0 | 1394.6
2020-05-25 | 22:00 | 1342.4 | 549.9 | 468.3 | 258.8 | 0 | 63.8 | 0 | 0 | 1.6 | 0 | 0 | 0 | 1342.4
2020-05-25 | 23:00 | 1288.2 | 549.9 | 414.2 | 258.8 | 0 | 63.8 | 0 | 0 | 1.5 | 0 | 0 | 0 | 1288.2
2020-05-26 | 0:00 | 1203.5 | 549.9 | 329.4 | 258.8 | 0 | 63.8 | 0 | 0 | 1.6 | 0 | 0 | 0 | 1203.5
2020-05-26 | 1:00 | 1147.1 | 549.9 | 292.1 | 258.8 | 0 | 63.8 | 0 | 0 | 1.7 | 0 | -19.2 | 0 | 1147.1
2020-05-26 | 2:00 | 1184.4 | 549.9 | 292.7 | 258.8 | 0 | 63.8 | 0 | 0 | 1.5 | 0 | 17.7 | 0 | 1184.4
2020-05-26 | 3:00 | 1255.6 | 549.9 | 381.6 | 258.8 | 0 | 63.8 | 0 | 0 | 1.5 | 0 | 0 | 0 | 1255.6
2020-05-26 | 4:00 | 1269 | 549.9 | 382.3 | 258.8 | 0 | 63.8 | 12.7 | 0 | 1.5 | 0 | 0 | 0 | 1269
2020-05-26 | 5:00 | 1230 | 549.9 | 322.6 | 258.8 | 0 | 63.8 | 33.5 | 0 | 1.4 | 0 | 0 | 0 | 1230
2020-05-26 | 6:00 | 1244.1 | 549.9 | 341.7 | 202.8 | 0 | 63.8 | 84.4 | 0 | 1.5 | 0 | 0 | 0 | 1244.1
2020-05-26 | 7:00 | 1354.3 | 549.9 | 447.6 | 151.8 | 0 | 63.8 | 139.6 | 0 | 1.6 | 0 | 0 | 0 | 1354.3
2020-05-26 | 8:00 | 1543.6 | 549.9 | 554.9 | 129.3 | 0 | 63.8 | 243.7 | 0 | 2 | 0 | 0 | 0 | 1543.6
2020-05-26 | 9:00 | 1685.8 | 549.9 | 640.6 | 122 | 0 | 63.8 | 307.6 | 0 | 1.9 | 0 | 0 | 0 | 1685.8
2020-05-26 | 10:00 | 1725.4 | 549.9 | 725.1 | 122 | 0 | 63.8 | 262.9 | 0 | 1.7 | 0 | 0 | 0 | 1725.4
2020-05-26 | 11:00 | 1729.8 | 549.9 | 802.1 | 122 | 0 | 63.8 | 190.2 | 0 | 1.8 | 0 | 0 | 0 | 1729.8
2020-05-26 | 12:00 | 1668.7 | 549.9 | 787.4 | 122 | 0 | 63.8 | 144 | 0 | 1.6 | 0 | 0 | 0 | 1668.7
2020-05-26 | 13:00 | 1746 | 549.9 | 899.4 | 129.3 | 0 | 63.8 | 102 | 0 | 1.6 | 0 | 0 | 0 | 1746
2020-05-26 | 14:00 | 1761.9 | 549.9 | 908 | 151.8 | 0 | 63.8 | 86.9 | 0 | 1.5 | 0 | 0 | 0 | 1761.9
2020-05-26 | 15:00 | 1738.2 | 549.9 | 858 | 202.8 | 0 | 63.8 | 62.2 | 0 | 1.5 | 0 | 0 | 0 | 1738.2
2020-05-26 | 16:00 | 1718.2 | 549.9 | 799 | 258.8 | 0 | 63.8 | 45.1 | 0 | 1.6 | 0 | 0 | 0 | 1718.2
2020-05-26 | 17:00 | 1654 | 549.9 | 742.9 | 258.8 | 0 | 63.8 | 37 | 0 | 1.6 | 0 | 0 | 0 | 1654
2020-05-26 | 18:00 | 1604.3 | 549.9 | 707.6 | 258.8 | 0 | 63.8 | 22.7 | 0 | 1.5 | 0 | 0 | 0 | 1604.3
2020-05-26 | 19:00 | 1527.2 | 549.9 | 640.7 | 258.8 | 0 | 63.8 | 12.6 | 0 | 1.4 | 0 | 0 | 0 | 1527.2
2020-05-26 | 20:00 | 1436.5 | 549.9 | 562.6 | 258.8 | 0 | 63.8 | 0 | 0 | 1.4 | 0 | 0 | 0 | 1436.5
2020-05-26 | 21:00 | 1367.2 | 549.9 | 493.2 | 258.8 | 0 | 63.8 | 0 | 0 | 1.5 | 0 | 0 | 0 | 1367.2
2020-05-26 | 22:00 | 1320.9 | 549.9 | 447 | 258.8 | 0 | 63.8 | 0 | 0 | 1.4 | 0 | 0 | 0 | 1320.9
2020-05-26 | 23:00 | 1266.3 | 549.9 | 392.4 | 258.8 | 0 | 63.8 | 0 | 0 | 1.4 | 0 | 0 | 0 | 1266.3
2020-05-27 | 0:00 | 1177 | 549.9 | 303.1 | 258.8 | 0 | 63.8 | 0 | 0 | 1.4 | 0 | 0 | 0 | 1177
2020-05-27 | 1:00 | 1133.4 | 549.9 | 291.8 | 258.8 | 0 | 63.8 | 0 | 0 | 1.4 | 0 | -32.3 | 0 | 1133.4
2020-05-27 | 2:00 | 1167.6 | 549.9 | 292.4 | 258.8 | 0 | 63.8 | 0 | 0 | 1.4 | 0 | 1.3 | 0 | 1167.6
2020-05-27 | 3:00 | 1237.9 | 549.9 | 333.4 | 258.8 | 0 | 63.8 | 0 | 0 | 1.5 | 0 | 30.5 | 0 | 1237.9
2020-05-27 | 4:00 | 1256.6 | 549.9 | 370 | 258.8 | 0 | 63.8 | 12.7 | 0 | 1.4 | 0 | 0 | 0 | 1256.6
2020-05-27 | 5:00 | 1225 | 549.9 | 313.2 | 258.8 | 0 | 63.8 | 37.9 | 0 | 1.4 | 0 | 0 | 0 | 1225
2020-05-27 | 6:00 | 1221 | 549.9 | 318 | 202.8 | 0 | 63.8 | 84.9 | 0 | 1.6 | 0 | 0 | 0 | 1221
2020-05-27 | 7:00 | 1336 | 549.9 | 397.3 | 151.8 | 0 | 63.8 | 171.2 | 0 | 2 | 0 | 0 | 0 | 1336
2020-05-27 | 8:00 | 1522.8 | 549.9 | 513.3 | 129.3 | 0 | 63.8 | 264.1 | 0 | 2.4 | 0 | 0 | 0 | 1522.8
2020-05-27 | 9:00 | 1628.5 | 549.9 | 549.9 | 122 | 0 | 63.8 | 340.4 | 0 | 2.5 | 0 | 0 | 0 | 1628.5
2020-05-27 | 10:00 | 1683.1 | 549.9 | 488.3 | 122 | 0 | 63.8 | 456.5 | 0 | 2.6 | 0 | 0 | 0 | 1683.1
2020-05-27 | 11:00 | 1722.9 | 549.9 | 485.8 | 122 | 0 | 63.8 | 498.6 | 0 | 2.8 | 0 | 0 | 0 | 1722.9
2020-05-27 | 12:00 | 1647.5 | 549.9 | 418.1 | 122 | 0 | 63.8 | 490.3 | 0 | 3.4 | 0 | 0 | 0 | 1647.5
2020-05-27 | 13:00 | 1724.9 | 549.9 | 534.6 | 129.3 | 0 | 63.8 | 444.2 | 0 | 3.1 | 0 | 0 | 0 | 1724.9
2020-05-27 | 14:00 | 1702.5 | 549.9 | 590.2 | 151.8 | 0 | 63.8 | 344.4 | 0 | 2.4 | 0 | 0 | 0 | 1702.5
2020-05-27 | 15:00 | 1689 | 549.9 | 598.9 | 202.8 | 0 | 63.8 | 271.3 | 0 | 2.3 | 0 | 0 | 0 | 1689
2020-05-27 | 16:00 | 1679.7 | 549.9 | 620 | 258.8 | 0 | 63.8 | 185.1 | 0 | 2.1 | 0 | 0 | 0 | 1679.7
2020-05-27 | 17:00 | 1601.9 | 549.9 | 630.5 | 258.8 | 0 | 63.8 | 96.8 | 0 | 2.1 | 0 | 0 | 0 | 1601.9
2020-05-27 | 18:00 | 1572 | 549.9 | 666.8 | 258.8 | 0 | 63.8 | 31 | 0 | 1.7 | 0 | 0 | 0 | 1572
2020-05-27 | 19:00 | 1534.4 | 549.9 | 647.6 | 258.8 | 0 | 63.8 | 12.6 | 0 | 1.7 | 0 | 0 | 0 | 1534.4
2020-05-27 | 20:00 | 1443.6 | 549.9 | 569.4 | 258.8 | 0 | 63.8 | 0 | 0 | 1.7 | 0 | 0 | 0 | 1443.6
2020-05-27 | 21:00 | 1370.1 | 549.9 | 495.4 | 258.8 | 0 | 63.8 | 0 | 0 | 2.2 | 0 | 0 | 0 | 1370.1
2020-05-27 | 22:00 | 1323.4 | 549.9 | 448 | 258.8 | 0 | 63.8 | 0 | 0 | 2.9 | 0 | 0 | 0 | 1323.4
2020-05-27 | 23:00 | 1258.2 | 549.9 | 383.2 | 258.8 | 0 | 63.8 | 0 | 0 | 2.5 | 0 | 0 | 0 | 1258.2
2020-05-28 | 0:00 | 1170.8 | 549.9 | 296.6 | 258.8 | 0 | 63.8 | 0 | 0 | 1.7 | 0 | 0 | 0 | 1170.8
2020-05-28 | 1:00 | 1117.8 | 549.9 | 291.6 | 258.8 | 0 | 63.8 | 0 | 0 | 1.8 | 0 | -48.1 | 0 | 1117.8
2020-05-28 | 2:00 | 1153.5 | 549.9 | 292.3 | 258.8 | 0 | 63.8 | 0 | 0 | 1.9 | 0 | -13.2 | 0 | 1153.5
2020-05-28 | 3:00 | 1226.3 | 549.9 | 293.6 | 258.8 | 0 | 63.8 | 0 | 0 | 2.1 | 0 | 58.1 | 0 | 1226.3
2020-05-28 | 4:00 | 1246.3 | 549.9 | 359.2 | 258.8 | 0 | 63.8 | 12.8 | 0 | 1.8 | 0 | 0 | 0 | 1246.3
2020-05-28 | 5:00 | 1217.1 | 549.9 | 294.7 | 258.8 | 0 | 63.8 | 48.2 | 0 | 1.7 | 0 | 0 | 0 | 1217.1
2020-05-28 | 6:00 | 1222.4 | 549.9 | 293.6 | 202.8 | 0 | 63.8 | 137 | 0 | 1.7 | 0 | -26.4 | 0 | 1222.4
2020-05-28 | 7:00 | 1301.6 | 549.9 | 295.2 | 151.8 | 0 | 63.8 | 262.2 | 0 | 1.9 | 0 | -23.2 | 0 | 1301.6
2020-05-28 | 8:00 | 1484.5 | 549.9 | 308 | 129.3 | 0 | 63.8 | 381.9 | 0 | 2.1 | 0 | 49.5 | 0 | 1484.5
2020-05-28 | 9:00 | 1622.6 | 549.9 | 410 | 122 | 0 | 63.8 | 474.6 | 0 | 2.3 | 0 | 0 | 0 | 1622.6
2020-05-28 | 10:00 | 1675.8 | 549.9 | 398.2 | 122 | 0 | 63.8 | 539.4 | 0 | 2.5 | 0 | 0 | 0 | 1675.8
2020-05-28 | 11:00 | 1714.2 | 549.9 | 405.2 | 122 | 0 | 63.8 | 570.7 | 0 | 2.6 | 0 | 0 | 0 | 1714.2
2020-05-28 | 12:00 | 1649.8 | 549.9 | 344 | 122 | 0 | 63.8 | 567.5 | 0 | 2.6 | 0 | 0 | 0 | 1649.8
2020-05-28 | 13:00 | 1720.9 | 549.9 | 441.1 | 129.3 | 0 | 63.8 | 534.2 | 0 | 2.6 | 0 | 0 | 0 | 1720.9
2020-05-28 | 14:00 | 1723.6 | 549.9 | 487.1 | 151.8 | 0 | 63.8 | 468.5 | 0 | 2.5 | 0 | 0 | 0 | 1723.6
2020-05-28 | 15:00 | 1705.6 | 549.9 | 514.3 | 202.8 | 0 | 63.8 | 372.5 | 0 | 2.3 | 0 | 0 | 0 | 1705.6
2020-05-28 | 16:00 | 1699.4 | 549.9 | 566.7 | 258.8 | 0 | 63.8 | 258.3 | 0 | 1.9 | 0 | 0 | 0 | 1699.4
2020-05-28 | 17:00 | 1634.1 | 549.9 | 618 | 258.8 | 0 | 63.8 | 141.9 | 0 | 1.7 | 0 | 0 | 0 | 1634.1
2020-05-28 | 18:00 | 1569.5 | 549.9 | 649.3 | 258.8 | 0 | 63.8 | 46.3 | 0 | 1.4 | 0 | 0 | 0 | 1569.5
2020-05-28 | 19:00 | 1519.7 | 549.9 | 633.2 | 258.8 | 0 | 63.8 | 12.6 | 0 | 1.4 | 0 | 0 | 0 | 1519.7
2020-05-28 | 20:00 | 1433.9 | 549.9 | 559.9 | 258.8 | 0 | 63.8 | 0 | 0 | 1.5 | 0 | 0 | 0 | 1433.9
2020-05-28 | 21:00 | 1368 | 549.9 | 493.9 | 258.8 | 0 | 63.8 | 0 | 0 | 1.6 | 0 | 0 | 0 | 1368
2020-05-28 | 22:00 | 1306.2 | 549.9 | 432.1 | 258.8 | 0 | 63.8 | 0 | 0 | 1.6 | 0 | 0 | 0 | 1306.2
2020-05-28 | 23:00 | 1243.1 | 549.9 | 369.2 | 258.8 | 0 | 63.8 | 0 | 0 | 1.4 | 0 | 0 | 0 | 1243.1
2020-05-29 | 0:00 | 1156.9 | 549.9 | 292.3 | 258.8 | 0 | 63.8 | 0 | 0 | 1.5 | 0 | -9.4 | 0 | 1156.9
2020-05-29 | 1:00 | 1115.3 | 549.9 | 291.5 | 258.8 | 0 | 63.8 | 0 | 0 | 1.6 | 0 | -50.3 | 0 | 1115.3
2020-05-29 | 2:00 | 1155.2 | 549.9 | 292.3 | 258.8 | 0 | 63.8 | 0 | 0 | 1.5 | 0 | -11.1 | 0 | 1155.2
2020-05-29 | 3:00 | 1224.7 | 549.9 | 293.6 | 258.8 | 0 | 63.8 | 0 | 0 | 1.5 | 0 | 57.1 | 0 | 1224.7
2020-05-29 | 4:00 | 1243.7 | 549.9 | 356.9 | 258.8 | 0 | 63.8 | 12.8 | 0 | 1.5 | 0 | 0 | 0 | 1243.7
2020-05-29 | 5:00 | 1212 | 549.9 | 293.3 | 258.8 | 0 | 63.8 | 49.6 | 0 | 1.5 | 0 | -4.9 | 0 | 1212
2020-05-29 | 6:00 | 1216.8 | 549.9 | 293.4 | 202.8 | 0 | 63.8 | 153.3 | 0 | 1.7 | 0 | -48.1 | 0 | 1216.8
2020-05-29 | 7:00 | 1287.8 | 549.9 | 294.9 | 151.8 | 0 | 63.8 | 270.3 | 0 | 1.8 | 0 | -44.7 | 0 | 1287.8
2020-05-29 | 8:00 | 1461.5 | 549.9 | 298.3 | 129.3 | 0 | 63.8 | 384.5 | 0 | 2 | 0 | 33.7 | 0 | 1461.5
2020-05-29 | 9:00 | 1600.3 | 549.9 | 336.2 | 122 | 0 | 63.8 | 477.4 | 0 | 1.5 | 0 | 49.5 | 0 | 1600.3
2020-05-29 | 10:00 | 1661.9 | 549.9 | 384.5 | 122 | 0 | 63.8 | 540.2 | 0 | 1.5 | 0 | 0 | 0 | 1661.9
2020-05-29 | 11:00 | 1700.8 | 549.9 | 393.5 | 122 | 0 | 63.8 | 570.1 | 0 | 1.5 | 0 | 0 | 0 | 1700.8
2020-05-29 | 12:00 | 1645.4 | 549.9 | 342.1 | 122 | 0 | 63.8 | 566.1 | 0 | 1.5 | 0 | 0 | 0 | 1645.4
2020-05-29 | 13:00 | 1717 | 549.9 | 441.8 | 129.3 | 0 | 63.8 | 530.7 | 0 | 1.5 | 0 | 0 | 0 | 1717
2020-05-29 | 14:00 | 1722.2 | 549.9 | 494.5 | 151.8 | 0 | 63.8 | 460.5 | 0 | 1.7 | 0 | 0 | 0 | 1722.2
2020-05-29 | 15:00 | 1708.4 | 549.9 | 525.2 | 202.8 | 0 | 63.8 | 364.4 | 0 | 2.3 | 0 | 0 | 0 | 1708.4
2020-05-29 | 16:00 | 1697.5 | 549.9 | 570.6 | 258.8 | 0 | 63.8 | 252.5 | 0 | 1.9 | 0 | 0 | 0 | 1697.5
2020-05-29 | 17:00 | 1625.4 | 549.9 | 611.6 | 258.8 | 0 | 63.8 | 139.6 | 0 | 1.7 | 0 | 0 | 0 | 1625.4
2020-05-29 | 18:00 | 1557.2 | 549.9 | 636.9 | 258.8 | 0 | 63.8 | 46.4 | 0 | 1.4 | 0 | 0 | 0 | 1557.2
2020-05-29 | 19:00 | 1507.6 | 549.9 | 621.1 | 258.8 | 0 | 63.8 | 12.6 | 0 | 1.4 | 0 | 0 | 0 | 1507.6
2020-05-29 | 20:00 | 1419.8 | 549.9 | 545.9 | 258.8 | 0 | 63.8 | 0 | 0 | 1.4 | 0 | 0 | 0 | 1419.8
2020-05-29 | 21:00 | 1348.3 | 549.9 | 473.8 | 258.8 | 0 | 63.8 | 0 | 0 | 2 | 0 | 0 | 0 | 1348.3
2020-05-29 | 22:00 | 1302.2 | 549.9 | 427.7 | 258.8 | 0 | 63.8 | 0 | 0 | 2 | 0 | 0 | 0 | 1302.2
2020-05-29 | 23:00 | 1246.5 | 549.9 | 372.3 | 258.8 | 0 | 63.8 | 0 | 0 | 1.7 | 0 | 0 | 0 | 1246.5
2020-05-30 | 0:00 | 1160.6 | 549.9 | 292.4 | 258.8 | 0 | 63.8 | 0 | 0 | 1.5 | 0 | -5.8 | 0 | 1160.6
2020-05-30 | 1:00 | 1113.3 | 549.9 | 291.4 | 258.8 | 0 | 63.8 | 0 | 0 | 1.6 | 0 | -52.2 | 0 | 1113.3
2020-05-30 | 2:00 | 1136.8 | 549.9 | 291.8 | 258.8 | 0 | 63.8 | 0 | 0 | 1.7 | 0 | -29.2 | 0 | 1136.8
2020-05-30 | 3:00 | 1203.7 | 549.9 | 293.1 | 258.8 | 0 | 63.8 | 0 | 0 | 1.6 | 0 | 36.5 | 0 | 1203.7
2020-05-30 | 4:00 | 1215.1 | 549.9 | 293.3 | 258.8 | 0 | 63.8 | 12.9 | 0 | 1.8 | 0 | 34.6 | 0 | 1215.1
2020-05-30 | 5:00 | 1164.5 | 549.9 | 292.3 | 258.8 | 0 | 63.8 | 51.1 | 0 | 1.6 | 0 | -53 | 0 | 1164.5
2020-05-30 | 6:00 | 1118.1 | 549.9 | 291.5 | 202.8 | 0 | 63.8 | 136.9 | 0 | 1.7 | 0 | -128.5 | 0 | 1118.1
2020-05-30 | 7:00 | 1156.1 | 549.9 | 292.2 | 151.8 | 0 | 63.8 | 254.5 | 0 | 1.8 | 0 | -157.9 | 0 | 1156.1
2020-05-30 | 8:00 | 1266.3 | 549.9 | 294.5 | 129.3 | 0 | 63.8 | 382.1 | 0 | 2 | 0 | -155.3 | 0 | 1266.3
2020-05-30 | 9:00 | 1372.3 | 549.9 | 296.6 | 122 | 0 | 63.8 | 463.1 | 0 | 2.1 | 0 | -125.2 | 0 | 1372.3
2020-05-30 | 10:00 | 1438.7 | 549.9 | 297.9 | 122 | 0 | 63.8 | 512.2 | 0 | 2.3 | 0 | -109.4 | 0 | 1438.7
2020-05-30 | 11:00 | 1482 | 549.9 | 298.7 | 122 | 0 | 63.8 | 525.1 | 0 | 2.4 | 0 | -79.9 | 0 | 1482
2020-05-30 | 12:00 | 1453.7 | 549.9 | 298.1 | 122 | 0 | 63.8 | 467.4 | 0 | 2.6 | 0 | -50.1 | 0 | 1453.7
2020-05-30 | 13:00 | 1448.7 | 549.9 | 298.2 | 129.3 | 0 | 63.8 | 406.9 | 0 | 3.4 | 0 | -2.8 | 0 | 1448.7
2020-05-30 | 14:00 | 1446.9 | 549.9 | 298 | 151.8 | 0 | 63.8 | 339.7 | 0 | 4.1 | 0 | 39.6 | 0 | 1446.9
2020-05-30 | 15:00 | 1421.3 | 549.9 | 297.5 | 202.8 | 0 | 63.8 | 254.1 | 0 | 3.8 | 0 | 49.4 | 0 | 1421.3
2020-05-30 | 16:00 | 1417.5 | 549.9 | 297.4 | 258.8 | 0 | 63.8 | 176.2 | 0 | 3.8 | 0 | 67.6 | 0 | 1417.5
2020-05-30 | 17:00 | 1418.2 | 549.9 | 297.4 | 258.8 | 0 | 63.8 | 84.2 | 0 | 4.7 | 0 | 159.4 | 0 | 1418.2
2020-05-30 | 18:00 | 1434.1 | 549.9 | 297.6 | 258.8 | 0 | 63.8 | 28.3 | 0 | 4.7 | 0 | 231 | 0 | 1434.1
2020-05-30 | 19:00 | 1433.9 | 549.9 | 463.1 | 258.8 | 0 | 63.8 | 12.6 | 0 | 5.1 | 0 | 80.6 | 0 | 1433.9
2020-05-30 | 20:00 | 1369.2 | 549.9 | 491.5 | 258.8 | 0 | 63.8 | 0 | 0 | 5.2 | 0 | 0 | 0 | 1369.2
2020-05-30 | 21:00 | 1308.7 | 549.9 | 431.4 | 258.8 | 0 | 63.8 | 0 | 0 | 4.8 | 0 | 0 | 0 | 1308.7
2020-05-30 | 22:00 | 1243.2 | 549.9 | 366.4 | 258.8 | 0 | 63.8 | 0 | 0 | 4.3 | 0 | 0 | 0 | 1243.2
2020-05-30 | 23:00 | 1195.6 | 549.9 | 319.5 | 258.8 | 0 | 63.8 | 0 | 0 | 3.6 | 0 | 0 | 0 | 1195.6
2020-05-31 | 0:00 | 1114.9 | 549.9 | 291.4 | 258.8 | 0 | 63.8 | 0 | 0 | 3.1 | 0 | -52.1 | 0 | 1114.9
2020-05-31 | 1:00 | 1066 | 549.9 | 290.5 | 258.8 | 0 | 63.8 | 0 | 0 | 2.7 | 0 | -99.7 | 0 | 1066
2020-05-31 | 2:00 | 1101.8 | 549.9 | 291.2 | 258.8 | 0 | 63.8 | 0 | 0 | 3 | 0 | -64.9 | 0 | 1101.8
2020-05-31 | 3:00 | 1168.6 | 549.9 | 292.4 | 258.8 | 0 | 63.8 | 0 | 0 | 3 | 0 | 0.7 | 0 | 1168.6
2020-05-31 | 4:00 | 1183.8 | 549.9 | 292.7 | 258.8 | 0 | 63.8 | 12.7 | 0 | 2.6 | 0 | 3.3 | 0 | 1183.8
2020-05-31 | 5:00 | 1132.6 | 549.9 | 291.7 | 258.8 | 0 | 63.8 | 20.1 | 0 | 2.4 | 0 | -54.1 | 0 | 1132.6
2020-05-31 | 6:00 | 1089.8 | 549.9 | 291 | 202.8 | 0 | 63.8 | 40.7 | 0 | 2.3 | 0 | -60.7 | 0 | 1089.8
2020-05-31 | 7:00 | 1128.8 | 549.9 | 291.5 | 151.8 | 0 | 63.8 | 51.2 | 0 | 2.1 | 0 | 18.5 | 0 | 1128.8
2020-05-31 | 8:00 | 1183.8 | 549.9 | 292.6 | 129.3 | 0 | 63.8 | 67.7 | 0 | 2.3 | 0 | 78.2 | 0 | 1183.8
2020-05-31 | 9:00 | 1247.1 | 549.9 | 294 | 122 | 0 | 63.8 | 102.1 | 0 | 2 | 0 | 113.3 | 0 | 1247.1
2020-05-31 | 10:00 | 1262.2 | 549.9 | 374.3 | 122 | 0 | 63.8 | 124.1 | 0 | 2.2 | 0 | 25.9 | 0 | 1262.2
2020-05-31 | 11:00 | 1281.7 | 549.9 | 388.5 | 122 | 0 | 63.8 | 155.4 | 0 | 2.1 | 0 | 0 | 0 | 1281.7
2020-05-31 | 12:00 | 1292.6 | 549.9 | 388.2 | 122 | 0 | 63.8 | 166.8 | 0 | 1.9 | 0 | 0 | 0 | 1292.6
2020-05-31 | 13:00 | 1273.3 | 549.9 | 363.5 | 129.3 | 0 | 63.8 | 164.6 | 0 | 2.2 | 0 | 0 | 0 | 1273.3
2020-05-31 | 14:00 | 1280.3 | 549.9 | 352.7 | 151.8 | 0 | 63.8 | 160.1 | 0 | 2 | 0 | 0 | 0 | 1280.3
2020-05-31 | 15:00 | 1304.3 | 549.9 | 349.1 | 202.8 | 0 | 63.8 | 136.7 | 0 | 2 | 0 | 0 | 0 | 1304.3
2020-05-31 | 16:00 | 1309.9 | 549.9 | 339.9 | 258.8 | 0 | 63.8 | 95.8 | 0 | 1.7 | 0 | 0 | 0 | 1309.9
2020-05-31 | 17:00 | 1353.8 | 549.9 | 415.6 | 258.8 | 0 | 63.8 | 64 | 0 | 1.7 | 0 | 0 | 0 | 1353.8
2020-05-31 | 18:00 | 1388.9 | 549.9 | 485 | 258.8 | 0 | 63.8 | 29.7 | 0 | 1.7 | 0 | 0 | 0 | 1388.9
2020-05-31 | 19:00 | 1384.9 | 549.9 | 498.1 | 258.8 | 0 | 63.8 | 12.7 | 0 | 1.6 | 0 | 0 | 0 | 1384.9
2020-05-31 | 20:00 | 1330.4 | 549.9 | 456 | 258.8 | 0 | 63.8 | 0 | 0 | 1.9 | 0 | 0 | 0 | 1330.4
2020-05-31 | 21:00 | 1281.8 | 549.9 | 407.6 | 258.8 | 0 | 63.8 | 0 | 0 | 1.7 | 0 | 0 | 0 | 1281.8
2020-05-31 | 22:00 | 1213.2 | 549.9 | 339 | 258.8 | 0 | 63.8 | 0 | 0 | 1.7 | 0 | 0 | 0 | 1213.2
2020-05-31 | 23:00 | 1170.6 | 549.9 | 296.3 | 258.8 | 0 | 63.8 | 0 | 0 | 1.8 | 0 | 0 | 0 | 1170.6
2020-06-01 | 0:00 | 1097.6 | 549.9 | 291.1 | 249.2 | 0 | 63.8 | 0 | 0 | 1.6 | 0 | -58 | 0 | 1097.6
2020-06-01 | 1:00 | 1053.3 | 549.9 | 290.2 | 249.2 | 0 | 63.8 | 0 | 0 | 1.5 | 0 | -101.3 | 0 | 1053.3
2020-06-01 | 2:00 | 1108.1 | 549.9 | 291.4 | 249.2 | 0 | 63.8 | 0 | 0 | 1.5 | 0 | -47.7 | 0 | 1108.1
2020-06-01 | 3:00 | 1167.9 | 549.9 | 292.4 | 249.2 | 0 | 63.8 | 0 | 0 | 1.6 | 0 | 11 | 0 | 1167.9
2020-06-01 | 4:00 | 1195.8 | 549.9 | 293 | 249.2 | 0 | 63.8 | 11 | 0 | 1.4 | 0 | 27.5 | 0 | 1195.8
2020-06-01 | 5:00 | 1170.4 | 549.9 | 292.6 | 249.2 | 0 | 63.8 | 39.2 | 0 | 1.4 | 0 | -25.7 | 0 | 1170.4
2020-06-01 | 6:00 | 1183.1 | 549.9 | 292.7 | 202.4 | 0 | 63.8 | 100.6 | 0 | 1.6 | 0 | -27.9 | 0 | 1183.1
2020-06-01 | 7:00 | 1286.5 | 549.9 | 294.7 | 149.3 | 0 | 63.8 | 178.6 | 0 | 1.7 | 0 | 48.5 | 0 | 1286.5
2020-06-01 | 8:00 | 1469.1 | 549.9 | 326.8 | 125.2 | 0 | 63.8 | 265.3 | 0 | 1.7 | 0 | 136.4 | 0 | 1469.1
2020-06-01 | 9:00 | 1642.5 | 549.9 | 555 | 116.7 | 0 | 63.8 | 355.2 | 0 | 1.9 | 0 | 0 | 0 | 1642.5
2020-06-01 | 10:00 | 1703.7 | 549.9 | 616.7 | 116.7 | 0 | 63.8 | 354.7 | 0 | 1.9 | 0 | 0 | 0 | 1703.7
2020-06-01 | 11:00 | 1742.3 | 549.9 | 631.8 | 116.7 | 0 | 63.8 | 378.2 | 0 | 1.9 | 0 | 0 | 0 | 1742.3
2020-06-01 | 12:00 | 1695.9 | 549.9 | 630.5 | 116.7 | 0 | 63.8 | 333.3 | 0 | 1.7 | 0 | 0 | 0 | 1695.9
2020-06-01 | 13:00 | 1751.3 | 549.9 | 762.1 | 125.2 | 0 | 63.8 | 248.6 | 0 | 1.7 | 0 | 0 | 0 | 1751.3
2020-06-01 | 14:00 | 1733.3 | 549.9 | 739.5 | 149.3 | 0 | 63.8 | 229 | 0 | 1.8 | 0 | 0 | 0 | 1733.3
2020-06-01 | 15:00 | 1729 | 549.9 | 698.5 | 202.4 | 0 | 63.8 | 212.7 | 0 | 1.7 | 0 | 0 | 0 | 1729
2020-06-01 | 16:00 | 1724.8 | 549.9 | 711.7 | 249.2 | 0 | 63.8 | 148.5 | 0 | 1.7 | 0 | 0 | 0 | 1724.8
2020-06-01 | 17:00 | 1638.6 | 549.9 | 704.9 | 249.2 | 0 | 63.8 | 69 | 0 | 1.8 | 0 | 0 | 0 | 1638.6
2020-06-01 | 18:00 | 1606.4 | 549.9 | 719 | 249.2 | 0 | 63.8 | 22.6 | 0 | 1.9 | 0 | 0 | 0 | 1606.4
2020-06-01 | 19:00 | 1575.5 | 549.9 | 698.4 | 249.2 | 0 | 63.8 | 10.8 | 0 | 3.4 | 0 | 0 | 0 | 1575.5
2020-06-01 | 20:00 | 1491.2 | 549.9 | 624.2 | 249.2 | 0 | 63.8 | 0 | 0 | 4.1 | 0 | 0 | 0 | 1491.2
2020-06-01 | 21:00 | 1420.9 | 549.9 | 553.8 | 249.2 | 0 | 63.8 | 0 | 0 | 4.2 | 0 | 0 | 0 | 1420.9
2020-06-01 | 22:00 | 1386.3 | 549.9 | 520.8 | 249.2 | 0 | 63.8 | 0 | 0 | 2.6 | 0 | 0 | 0 | 1386.3
2020-06-01 | 23:00 | 1332.9 | 549.9 | 467.5 | 249.2 | 0 | 63.8 | 0 | 0 | 2.5 | 0 | 0 | 0 | 1332.9
2020-06-02 | 0:00 | 1238.5 | 549.9 | 373.7 | 249.2 | 0 | 63.8 | 0 | 0 | 1.9 | 0 | 0 | 0 | 1238.5
2020-06-02 | 1:00 | 1185.3 | 549.9 | 320.8 | 249.2 | 0 | 63.8 | 0 | 0 | 1.6 | 0 | 0 | 0 | 1185.3
2020-06-02 | 2:00 | 1213.6 | 549.9 | 349.4 | 249.2 | 0 | 63.8 | 0 | 0 | 1.3 | 0 | 0 | 0 | 1213.6
2020-06-02 | 3:00 | 1278.7 | 549.9 | 414.5 | 249.2 | 0 | 63.8 | 0 | 0 | 1.3 | 0 | 0 | 0 | 1278.7
2020-06-02 | 4:00 | 1308.5 | 549.9 | 433.2 | 249.2 | 0 | 63.8 | 11.2 | 0 | 1.2 | 0 | 0 | 0 | 1308.5
2020-06-02 | 5:00 | 1283.1 | 549.9 | 369.6 | 249.2 | 0 | 63.8 | 49.4 | 0 | 1.2 | 0 | 0 | 0 | 1283.1
2020-06-02 | 6:00 | 1314 | 549.9 | 374.8 | 202.4 | 0 | 63.8 | 121.8 | 0 | 1.3 | 0 | 0 | 0 | 1314
2020-06-02 | 7:00 | 1429.2 | 549.9 | 439.4 | 149.3 | 0 | 63.8 | 225.2 | 0 | 1.6 | 0 | 0 | 0 | 1429.2
2020-06-02 | 8:00 | 1648.9 | 549.9 | 562.4 | 125.2 | 0 | 63.8 | 345.4 | 0 | 2.2 | 0 | 0 | 0 | 1648.9
2020-06-02 | 9:00 | 1815.4 | 549.9 | 641.3 | 116.7 | 0 | 63.8 | 441.1 | 0 | 2.6 | 0 | 0 | 0 | 1815.4
2020-06-02 | 10:00 | 1873.1 | 549.9 | 631.2 | 116.7 | 0 | 63.8 | 508.9 | 0 | 2.6 | 0 | 0 | 0 | 1873.1
2020-06-02 | 11:00 | 1910.6 | 549.9 | 627.2 | 116.7 | 0 | 63.8 | 550.3 | 0 | 2.7 | 0 | 0 | 0 | 1910.6
2020-06-02 | 12:00 | 1822.3 | 549.9 | 543.6 | 116.7 | 0 | 63.8 | 545.7 | 0 | 2.6 | 0 | 0 | 0 | 1822.3
2020-06-02 | 13:00 | 1897.7 | 549.9 | 647.8 | 125.2 | 0 | 63.8 | 508.7 | 0 | 2.3 | 0 | 0 | 0 | 1897.7
2020-06-02 | 14:00 | 1901.8 | 549.9 | 685.6 | 149.3 | 0 | 63.8 | 451 | 0 | 2.2 | 0 | 0 | 0 | 1901.8
2020-06-02 | 15:00 | 1888.1 | 549.9 | 705.5 | 202.4 | 0 | 63.8 | 364.4 | 0 | 2.1 | 0 | 0 | 0 | 1888.1
2020-06-02 | 16:00 | 1872.1 | 549.9 | 746.9 | 249.2 | 0 | 63.8 | 260.3 | 0 | 2 | 0 | 0 | 0 | 1872.1
2020-06-02 | 17:00 | 1776.8 | 549.9 | 768.1 | 249.2 | 0 | 63.8 | 143.7 | 0 | 2.1 | 0 | 0 | 0 | 1776.8
2020-06-02 | 18:00 | 1683.2 | 549.9 | 775.3 | 249.2 | 0 | 63.8 | 43.3 | 0 | 1.7 | 0 | 0 | 0 | 1683.2
2020-06-02 | 19:00 | 1627.9 | 549.9 | 752 | 249.2 | 0 | 63.8 | 10.9 | 0 | 2.1 | 0 | 0 | 0 | 1627.9
2020-06-02 | 20:00 | 1547.6 | 549.9 | 682.1 | 249.2 | 0 | 63.8 | 0 | 0 | 2.6 | 0 | 0 | 0 | 1547.6
2020-06-02 | 21:00 | 1469 | 549.9 | 602.9 | 249.2 | 0 | 63.8 | 0 | 0 | 3.2 | 0 | 0 | 0 | 1469
2020-06-02 | 22:00 | 1417.8 | 549.9 | 550.8 | 249.2 | 0 | 63.8 | 0 | 0 | 4.1 | 0 | 0 | 0 | 1417.8
2020-06-02 | 23:00 | 1351.5 | 549.9 | 485.6 | 249.2 | 0 | 63.8 | 0 | 0 | 3 | 0 | 0 | 0 | 1351.5
2020-06-03 | 0:00 | 1242.1 | 549.9 | 377.4 | 249.2 | 0 | 63.8 | 0 | 0 | 1.8 | 0 | 0 | 0 | 1242.1
2020-06-03 | 1:00 | 1179.2 | 549.9 | 314.7 | 249.2 | 0 | 63.8 | 0 | 0 | 1.6 | 0 | 0 | 0 | 1179.2
2020-06-03 | 2:00 | 1208.7 | 549.9 | 344.5 | 249.2 | 0 | 63.8 | 0 | 0 | 1.3 | 0 | 0 | 0 | 1208.7
2020-06-03 | 3:00 | 1270.9 | 549.9 | 406.7 | 249.2 | 0 | 63.8 | 0 | 0 | 1.3 | 0 | 0 | 0 | 1270.9
2020-06-03 | 4:00 | 1294.5 | 549.9 | 419.1 | 249.2 | 0 | 63.8 | 11.3 | 0 | 1.2 | 0 | 0 | 0 | 1294.5
2020-06-03 | 5:00 | 1274.1 | 549.9 | 357.5 | 249.2 | 0 | 63.8 | 52.5 | 0 | 1.2 | 0 | 0 | 0 | 1274.1
2020-06-03 | 6:00 | 1300 | 549.9 | 337.4 | 202.4 | 0 | 63.8 | 145.1 | 0 | 1.4 | 0 | 0 | 0 | 1300
2020-06-03 | 7:00 | 1417.8 | 549.9 | 402.4 | 149.3 | 0 | 63.8 | 250.7 | 0 | 1.7 | 0 | 0 | 0 | 1417.8
2020-06-03 | 8:00 | 1629.3 | 549.9 | 591.1 | 125.2 | 0 | 63.8 | 297.5 | 0 | 1.8 | 0 | 0 | 0 | 1629.3
2020-06-03 | 9:00 | 1776.5 | 549.9 | 705.7 | 116.7 | 0 | 63.8 | 338.4 | 0 | 2 | 0 | 0 | 0 | 1776.5
2020-06-03 | 10:00 | 1812.8 | 549.9 | 718.8 | 116.7 | 0 | 63.8 | 361.7 | 0 | 1.9 | 0 | 0 | 0 | 1812.8
2020-06-03 | 11:00 | 1834.7 | 549.9 | 770.9 | 116.7 | 0 | 63.8 | 331.3 | 0 | 2.1 | 0 | 0 | 0 | 1834.7
2020-06-03 | 12:00 | 1769 | 549.9 | 760.5 | 116.7 | 0 | 63.8 | 276.3 | 0 | 1.8 | 0 | 0 | 0 | 1769
2020-06-03 | 13:00 | 1847.8 | 549.9 | 914.7 | 125.2 | 0 | 63.8 | 192.6 | 0 | 1.6 | 0 | 0 | 0 | 1847.8
2020-06-03 | 14:00 | 1822.7 | 549.9 | 923.8 | 149.3 | 0 | 63.8 | 134.5 | 0 | 1.4 | 0 | 0 | 0 | 1822.7
2020-06-03 | 15:00 | 1780.8 | 549.9 | 868.8 | 202.4 | 0 | 63.8 | 94.4 | 0 | 1.5 | 0 | 0 | 0 | 1780.8
2020-06-03 | 16:00 | 1751.6 | 549.9 | 808.9 | 249.2 | 0 | 63.8 | 77.8 | 0 | 2 | 0 | 0 | 0 | 1751.6
2020-06-03 | 17:00 | 1680.8 | 549.9 | 763 | 249.2 | 0 | 63.8 | 52.3 | 0 | 2.6 | 0 | 0 | 0 | 1680.8
2020-06-03 | 18:00 | 1641.6 | 549.9 | 752.1 | 249.2 | 0 | 63.8 | 23.7 | 0 | 2.9 | 0 | 0 | 0 | 1641.6
2020-06-03 | 19:00 | 1605.1 | 549.9 | 729.6 | 249.2 | 0 | 63.8 | 10.8 | 0 | 1.8 | 0 | 0 | 0 | 1605.1
2020-06-03 | 20:00 | 1521 | 549.9 | 656.4 | 249.2 | 0 | 63.8 | 0 | 0 | 1.7 | 0 | 0 | 0 | 1521
2020-06-03 | 21:00 | 1451.1 | 549.9 | 586.2 | 249.2 | 0 | 63.8 | 0 | 0 | 2 | 0 | 0 | 0 | 1451.1
2020-06-03 | 22:00 | 1406.8 | 549.9 | 542.2 | 249.2 | 0 | 63.8 | 0 | 0 | 1.7 | 0 | 0 | 0 | 1406.8
2020-06-03 | 23:00 | 1346.4 | 549.9 | 482 | 249.2 | 0 | 63.8 | 0 | 0 | 1.5 | 0 | 0 | 0 | 1346.4
2020-06-04 | 0:00 | 1252 | 549.9 | 387.7 | 249.2 | 0 | 63.8 | 0 | 0 | 1.4 | 0 | 0 | 0 | 1252
2020-06-04 | 1:00 | 1187.1 | 549.9 | 323 | 249.2 | 0 | 63.8 | 0 | 0 | 1.2 | 0 | 0 | 0 | 1187.1
2020-06-04 | 2:00 | 1216.6 | 549.9 | 352.5 | 249.2 | 0 | 63.8 | 0 | 0 | 1.2 | 0 | 0 | 0 | 1216.6
2020-06-04 | 3:00 | 1280.2 | 549.9 | 416.1 | 249.2 | 0 | 63.8 | 0 | 0 | 1.2 | 0 | 0 | 0 | 1280.2
2020-06-04 | 4:00 | 1302.8 | 549.9 | 427.8 | 249.2 | 0 | 63.8 | 10.9 | 0 | 1.2 | 0 | 0 | 0 | 1302.8
2020-06-04 | 5:00 | 1263.1 | 549.9 | 371.9 | 249.2 | 0 | 63.8 | 27.1 | 0 | 1.2 | 0 | 0 | 0 | 1263.1
2020-06-04 | 6:00 | 1274 | 549.9 | 377.8 | 202.4 | 0 | 63.8 | 78.7 | 0 | 1.4 | 0 | 0 | 0 | 1274
2020-06-04 | 7:00 | 1377.1 | 549.9 | 457.4 | 149.3 | 0 | 63.8 | 155.1 | 0 | 1.6 | 0 | 0 | 0 | 1377.1
2020-06-04 | 8:00 | 1597.4 | 549.9 | 572.7 | 125.2 | 0 | 63.8 | 284.1 | 0 | 1.7 | 0 | 0 | 0 | 1597.4
2020-06-04 | 9:00 | 1778.8 | 549.9 | 660 | 116.7 | 0 | 63.8 | 386.4 | 0 | 2 | 0 | 0 | 0 | 1778.8
2020-06-04 | 10:00 | 1868.3 | 549.9 | 662.4 | 116.7 | 0 | 63.8 | 473.2 | 0 | 2.3 | 0 | 0 | 0 | 1868.3
2020-06-04 | 11:00 | 1921.5 | 549.9 | 682.9 | 116.7 | 0 | 63.8 | 505.9 | 0 | 2.3 | 0 | 0 | 0 | 1921.5
2020-06-04 | 12:00 | 1879.3 | 549.9 | 627.2 | 116.7 | 0 | 63.8 | 519.2 | 0 | 2.5 | 0 | 0 | 0 | 1879.3
2020-06-04 | 13:00 | 1988.8 | 549.9 | 779.1 | 125.2 | 0 | 63.8 | 468.4 | 0 | 2.4 | 0 | 0 | 0 | 1988.8
2020-06-04 | 14:00 | 1992 | 549.9 | 843.1 | 149.3 | 0 | 63.8 | 383.6 | 0 | 2.3 | 0 | 0 | 0 | 1992
2020-06-04 | 15:00 | 1963 | 549.9 | 844.8 | 202.4 | 0 | 63.8 | 299.8 | 0 | 2.3 | 0 | 0 | 0 | 1963
2020-06-04 | 16:00 | 1939.8 | 549.9 | 865 | 249.2 | 0 | 63.8 | 208.9 | 0 | 3 | 0 | 0 | 0 | 1939.8
2020-06-04 | 17:00 | 1804 | 549.9 | 837.8 | 249.2 | 0 | 63.8 | 99.9 | 0 | 3.4 | 0 | 0 | 0 | 1804
2020-06-04 | 18:00 | 1725.2 | 549.9 | 823.4 | 249.2 | 0 | 63.8 | 35.4 | 0 | 3.5 | 0 | 0 | 0 | 1725.2
2020-06-04 | 19:00 | 1670.6 | 549.9 | 792.5 | 249.2 | 0 | 63.8 | 11 | 0 | 4.2 | 0 | 0 | 0 | 1670.6
2020-06-04 | 20:00 | 1570.1 | 549.9 | 703 | 249.2 | 0 | 63.8 | 0 | 0 | 4.2 | 0 | 0 | 0 | 1570.1
2020-06-04 | 21:00 | 1492.9 | 549.9 | 626.2 | 249.2 | 0 | 63.8 | 0 | 0 | 3.8 | 0 | 0 | 0 | 1492.9
2020-06-04 | 22:00 | 1441.5 | 549.9 | 575.2 | 249.2 | 0 | 63.8 | 0 | 0 | 3.4 | 0 | 0 | 0 | 1441.5
2020-06-04 | 23:00 | 1374.2 | 549.9 | 509 | 249.2 | 0 | 63.8 | 0 | 0 | 2.3 | 0 | 0 | 0 | 1374.2
2020-06-05 | 0:00 | 1271.8 | 549.9 | 407.2 | 249.2 | 0 | 63.8 | 0 | 0 | 1.7 | 0 | 0 | 0 | 1271.8
2020-06-05 | 1:00 | 1212.3 | 549.9 | 348.2 | 249.2 | 0 | 63.8 | 0 | 0 | 1.2 | 0 | 0 | 0 | 1212.3
2020-06-05 | 2:00 | 1228.1 | 549.9 | 364 | 249.2 | 0 | 63.8 | 0 | 0 | 1.2 | 0 | 0 | 0 | 1228.1
2020-06-05 | 3:00 | 1288.3 | 549.9 | 424.2 | 249.2 | 0 | 63.8 | 0 | 0 | 1.2 | 0 | 0 | 0 | 1288.3
2020-06-05 | 4:00 | 1302.5 | 549.9 | 427.2 | 249.2 | 0 | 63.8 | 11.2 | 0 | 1.2 | 0 | 0 | 0 | 1302.5
2020-06-05 | 5:00 | 1282.6 | 549.9 | 368.5 | 249.2 | 0 | 63.8 | 49.7 | 0 | 1.5 | 0 | 0 | 0 | 1282.6
2020-06-05 | 6:00 | 1319.6 | 549.9 | 354.7 | 202.4 | 0 | 63.8 | 147.2 | 0 | 1.6 | 0 | 0 | 0 | 1319.6
2020-06-05 | 7:00 | 1448.2 | 549.9 | 417.8 | 149.3 | 0 | 63.8 | 265.6 | 0 | 1.8 | 0 | 0 | 0 | 1448.2
2020-06-05 | 8:00 | 1668 | 549.9 | 552.2 | 125.2 | 0 | 63.8 | 375 | 0 | 1.9 | 0 | 0 | 0 | 1668
2020-06-05 | 9:00 | 1862.1 | 549.9 | 672.7 | 116.7 | 0 | 63.8 | 456.9 | 0 | 2.1 | 0 | 0 | 0 | 1862.1
2020-06-05 | 10:00 | 1953.1 | 549.9 | 717.3 | 116.7 | 0 | 63.8 | 503.3 | 0 | 2.1 | 0 | 0 | 0 | 1953.1
2020-06-05 | 11:00 | 1991.5 | 549.9 | 745.9 | 116.7 | 0 | 63.8 | 513.3 | 0 | 1.9 | 0 | 0 | 0 | 1991.5
2020-06-05 | 12:00 | 1937.4 | 549.9 | 720.9 | 116.7 | 0 | 63.8 | 484.3 | 0 | 1.8 | 0 | 0 | 0 | 1937.4
2020-06-05 | 13:00 | 2016.2 | 549.9 | 853.3 | 125.2 | 0 | 63.8 | 421.8 | 0 | 2.2 | 0 | 0 | 0 | 2016.2
2020-06-05 | 14:00 | 2020.8 | 549.9 | 888.5 | 149.3 | 0 | 63.8 | 366.7 | 0 | 2.6 | 0 | 0 | 0 | 2020.8
2020-06-05 | 15:00 | 2001.2 | 549.9 | 901 | 202.4 | 0 | 63.8 | 281.7 | 0 | 2.4 | 0 | 0 | 0 | 2001.2
2020-06-05 | 16:00 | 1931.8 | 549.9 | 901.1 | 249.2 | 0 | 63.8 | 165.3 | 0 | 2.5 | 0 | 0 | 0 | 1931.8
2020-06-05 | 17:00 | 1810.6 | 549.9 | 861.1 | 249.2 | 0 | 63.8 | 83.4 | 0 | 3.2 | 0 | 0 | 0 | 1810.6
2020-06-05 | 18:00 | 1740.8 | 549.9 | 843.3 | 249.2 | 0 | 63.8 | 31.3 | 0 | 3.3 | 0 | 0 | 0 | 1740.8
2020-06-05 | 19:00 | 1688.4 | 549.9 | 812.3 | 249.2 | 0 | 63.8 | 11 | 0 | 2.2 | 0 | 0 | 0 | 1688.4
2020-06-05 | 20:00 | 1596.1 | 549.9 | 731.1 | 249.2 | 0 | 63.8 | 0 | 0 | 2.1 | 0 | 0 | 0 | 1596.1
2020-06-05 | 21:00 | 1509.8 | 549.9 | 644.8 | 249.2 | 0 | 63.8 | 0 | 0 | 2.1 | 0 | 0 | 0 | 1509.8
2020-06-05 | 22:00 | 1467.1 | 549.9 | 602.4 | 249.2 | 0 | 63.8 | 0 | 0 | 1.8 | 0 | 0 | 0 | 1467.1
2020-06-05 | 23:00 | 1404.4 | 549.9 | 539.9 | 249.2 | 0 | 63.8 | 0 | 0 | 1.6 | 0 | 0 | 0 | 1404.4
2020-06-06 | 0:00 | 1298.3 | 549.9 | 433.9 | 249.2 | 0 | 63.8 | 0 | 0 | 1.5 | 0 | 0 | 0 | 1298.3
2020-06-06 | 1:00 | 1230.1 | 549.9 | 366 | 249.2 | 0 | 63.8 | 0 | 0 | 1.2 | 0 | 0 | 0 | 1230.1
2020-06-06 | 2:00 | 1237.1 | 549.9 | 373 | 249.2 | 0 | 63.8 | 0 | 0 | 1.2 | 0 | 0 | 0 | 1237.1
2020-06-06 | 3:00 | 1293.6 | 549.9 | 429.3 | 249.2 | 0 | 63.8 | 0 | 0 | 1.4 | 0 | 0 | 0 | 1293.6
2020-06-06 | 4:00 | 1298.8 | 549.9 | 422.7 | 249.2 | 0 | 63.8 | 11 | 0 | 2.2 | 0 | 0 | 0 | 1298.8
2020-06-06 | 5:00 | 1247.5 | 549.9 | 343.9 | 249.2 | 0 | 63.8 | 38.8 | 0 | 1.9 | 0 | 0 | 0 | 1247.5
2020-06-06 | 6:00 | 1212.5 | 549.9 | 310.1 | 202.4 | 0 | 63.8 | 84.2 | 0 | 2.1 | 0 | 0 | 0 | 1212.5
2020-06-06 | 7:00 | 1270 | 549.9 | 377.7 | 149.3 | 0 | 63.8 | 127.7 | 0 | 1.6 | 0 | 0 | 0 | 1270
2020-06-06 | 8:00 | 1387.7 | 549.9 | 500.4 | 125.2 | 0 | 63.8 | 146.9 | 0 | 1.5 | 0 | 0 | 0 | 1387.7
2020-06-06 | 9:00 | 1497.1 | 549.9 | 568 | 116.7 | 0 | 63.8 | 197.1 | 0 | 1.6 | 0 | 0 | 0 | 1497.1
2020-06-06 | 10:00 | 1548.2 | 549.9 | 592.4 | 116.7 | 0 | 63.8 | 223.8 | 0 | 1.6 | 0 | 0 | 0 | 1548.2
2020-06-06 | 11:00 | 1570 | 549.9 | 608.5 | 116.7 | 0 | 63.8 | 229.4 | 0 | 1.7 | 0 | 0 | 0 | 1570
2020-06-06 | 12:00 | 1545.2 | 549.9 | 563.3 | 116.7 | 0 | 63.8 | 249.7 | 0 | 1.8 | 0 | 0 | 0 | 1545.2
2020-06-06 | 13:00 | 1578.4 | 549.9 | 638.9 | 125.2 | 0 | 63.8 | 199 | 0 | 1.6 | 0 | 0 | 0 | 1578.4
2020-06-06 | 14:00 | 1535.4 | 549.9 | 635.3 | 149.3 | 0 | 63.8 | 135.2 | 0 | 1.9 | 0 | 0 | 0 | 1535.4
2020-06-06 | 15:00 | 1525.5 | 549.9 | 549.3 | 202.4 | 0 | 63.8 | 157.5 | 0 | 2.6 | 0 | 0 | 0 | 1525.5
2020-06-06 | 16:00 | 1532.7 | 549.9 | 546.6 | 249.2 | 0 | 63.8 | 121.6 | 0 | 1.6 | 0 | 0 | 0 | 1532.7
2020-06-06 | 17:00 | 1527.7 | 549.9 | 596 | 249.2 | 0 | 63.8 | 67.5 | 0 | 1.3 | 0 | 0 | 0 | 1527.7
2020-06-06 | 18:00 | 1535 | 549.9 | 642.8 | 249.2 | 0 | 63.8 | 28 | 0 | 1.3 | 0 | 0 | 0 | 1535
2020-06-06 | 19:00 | 1525.2 | 549.9 | 650.1 | 249.2 | 0 | 63.8 | 10.9 | 0 | 1.3 | 0 | 0 | 0 | 1525.2
2020-06-06 | 20:00 | 1448.2 | 549.9 | 583.5 | 249.2 | 0 | 63.8 | 0 | 0 | 1.8 | 0 | 0 | 0 | 1448.2
2020-06-06 | 21:00 | 1376.7 | 549.9 | 511.2 | 249.2 | 0 | 63.8 | 0 | 0 | 2.6 | 0 | 0 | 0 | 1376.7
2020-06-06 | 22:00 | 1314.4 | 549.9 | 450 | 249.2 | 0 | 63.8 | 0 | 0 | 1.5 | 0 | 0 | 0 | 1314.4
2020-06-06 | 23:00 | 1258.6 | 549.9 | 393.7 | 249.2 | 0 | 63.8 | 0 | 0 | 2 | 0 | 0 | 0 | 1258.6
2020-06-07 | 0:00 | 1165.5 | 549.9 | 300.7 | 249.2 | 0 | 63.8 | 0 | 0 | 1.9 | 0 | 0 | 0 | 1165.5
2020-06-07 | 1:00 | 1106.4 | 549.9 | 291.4 | 249.2 | 0 | 63.8 | 0 | 0 | 2.6 | 0 | -50.5 | 0 | 1106.4
2020-06-07 | 2:00 | 1129.4 | 549.9 | 291.8 | 249.2 | 0 | 63.8 | 0 | 0 | 2.9 | 0 | -28.2 | 0 | 1129.4
2020-06-07 | 3:00 | 1185.4 | 549.9 | 292.8 | 249.2 | 0 | 63.8 | 0 | 0 | 2.6 | 0 | 27.1 | 0 | 1185.4
2020-06-07 | 4:00 | 1197.7 | 549.9 | 293 | 249.2 | 0 | 63.8 | 11.3 | 0 | 2.9 | 0 | 27.6 | 0 | 1197.7
2020-06-07 | 5:00 | 1159.8 | 549.9 | 292.4 | 249.2 | 0 | 63.8 | 49.9 | 0 | 3.7 | 0 | -49.1 | 0 | 1159.8
2020-06-07 | 6:00 | 1126.2 | 549.9 | 291.6 | 202.4 | 0 | 63.8 | 146.1 | 0 | 4.2 | 0 | -131.8 | 0 | 1126.2
2020-06-07 | 7:00 | 1146.7 | 549.9 | 292 | 149.3 | 0 | 63.8 | 266.9 | 0 | 4.9 | 0 | -180.1 | 0 | 1146.7
2020-06-07 | 8:00 | 1227.1 | 549.9 | 293.8 | 125.2 | 0 | 63.8 | 381.2 | 0 | 5.4 | 0 | -192.2 | 0 | 1227.1
2020-06-07 | 9:00 | 1322 | 549.9 | 295.7 | 116.7 | 0 | 63.8 | 474.3 | 0 | 5.3 | 0 | -183.7 | 0 | 1322
2020-06-07 | 10:00 | 1386.5 | 549.9 | 296.9 | 116.7 | 0 | 63.8 | 536.3 | 0 | 5 | 0 | -182.1 | 0 | 1386.5
2020-06-07 | 11:00 | 1430.8 | 549.9 | 297.8 | 116.7 | 0 | 63.8 | 568.5 | 0 | 4.7 | 0 | -170.6 | 0 | 1430.8
2020-06-07 | 12:00 | 1445.8 | 549.9 | 298.1 | 116.7 | 0 | 63.8 | 566.5 | 0 | 4.4 | 0 | -153.6 | 0 | 1445.8
2020-06-07 | 13:00 | 1445.3 | 549.9 | 298.1 | 125.2 | 0 | 63.8 | 534.7 | 0 | 4 | 0 | -130.4 | 0 | 1445.3
2020-06-07 | 14:00 | 1437.3 | 549.9 | 297.9 | 149.3 | 0 | 63.8 | 470.8 | 0 | 4.7 | 0 | -99.1 | 0 | 1437.3
2020-06-07 | 15:00 | 1447 | 549.9 | 298.1 | 202.4 | 0 | 63.8 | 378.7 | 0 | 4.1 | 0 | -50 | 0 | 1447
2020-06-07 | 16:00 | 1470.2 | 549.9 | 298.5 | 249.2 | 0 | 63.8 | 267.5 | 0 | 2.8 | 0 | 38.5 | 0 | 1470.2
2020-06-07 | 17:00 | 1507.2 | 549.9 | 299.3 | 249.2 | 0 | 63.8 | 151.8 | 0 | 1.7 | 0 | 191.5 | 0 | 1507.2
2020-06-07 | 18:00 | 1501.9 | 549.9 | 299 | 249.2 | 0 | 63.8 | 51.2 | 0 | 1.7 | 0 | 287.1 | 0 | 1501.9
2020-06-07 | 19:00 | 1475.6 | 549.9 | 298.5 | 249.2 | 0 | 63.8 | 11.2 | 0 | 2.1 | 0 | 300.9 | 0 | 1475.6
2020-06-07 | 20:00 | 1410.7 | 549.9 | 297.3 | 249.2 | 0 | 63.8 | 0 | 0 | 2.1 | 0 | 248.4 | 0 | 1410.7
2020-06-07 | 21:00 | 1343.2 | 549.9 | 477.6 | 249.2 | 0 | 63.8 | 0 | 0 | 2.7 | 0 | 0 | 0 | 1343.2
2020-06-07 | 22:00 | 1271.3 | 549.9 | 406.3 | 249.2 | 0 | 63.8 | 0 | 0 | 2.1 | 0 | 0 | 0 | 1271.3
2020-06-07 | 23:00 | 1210.5 | 549.9 | 346 | 249.2 | 0 | 63.8 | 0 | 0 | 1.6 | 0 | 0 | 0 | 1210.5
2020-06-08 | 0:00 | 1130.3 | 549.9 | 291.8 | 249.2 | 0 | 63.8 | 0 | 0 | 2.1 | 0 | -26.5 | 0 | 1130.3
2020-06-08 | 1:00 | 1070.2 | 549.9 | 290.6 | 249.2 | 0 | 63.8 | 0 | 0 | 1.6 | 0 | -84.9 | 0 | 1070.2
2020-06-08 | 2:00 | 1108.2 | 549.9 | 291.3 | 249.2 | 0 | 63.8 | 0 | 0 | 1.4 | 0 | -47.4 | 0 | 1108.2
2020-06-08 | 3:00 | 1175.3 | 549.9 | 292.6 | 249.2 | 0 | 63.8 | 0 | 0 | 1.4 | 0 | 18.4 | 0 | 1175.3
2020-06-08 | 4:00 | 1201.6 | 549.9 | 293 | 249.2 | 0 | 63.8 | 11.3 | 0 | 1.4 | 0 | 33 | 0 | 1201.6
2020-06-08 | 5:00 | 1192.7 | 549.9 | 293 | 249.2 | 0 | 63.8 | 47.6 | 0 | 1.3 | 0 | -12.1 | 0 | 1192.7
2020-06-08 | 6:00 | 1233.5 | 549.9 | 293.7 | 202.4 | 0 | 63.8 | 152.8 | 0 | 1.4 | 0 | -30.5 | 0 | 1233.5
2020-06-08 | 7:00 | 1348.7 | 549.9 | 295.9 | 149.3 | 0 | 63.8 | 268.5 | 0 | 1.7 | 0 | 19.6 | 0 | 1348.7
2020-06-08 | 8:00 | 1570.6 | 549.9 | 348.3 | 125.2 | 0 | 63.8 | 381.5 | 0 | 1.9 | 0 | 100 | 0 | 1570.6
2020-06-08 | 9:00 | 1766 | 549.9 | 559.3 | 116.7 | 0 | 63.8 | 474.2 | 0 | 2.1 | 0 | 0 | 0 | 1766
2020-06-08 | 10:00 | 1858.9 | 549.9 | 589 | 116.7 | 0 | 63.8 | 537.3 | 0 | 2.2 | 0 | 0 | 0 | 1858.9
2020-06-08 | 11:00 | 1917.6 | 549.9 | 617.2 | 116.7 | 0 | 63.8 | 567.7 | 0 | 2.3 | 0 | 0 | 0 | 1917.6
2020-06-08 | 12:00 | 1870.7 | 549.9 | 572.4 | 116.7 | 0 | 63.8 | 565.6 | 0 | 2.3 | 0 | 0 | 0 | 1870.7
2020-06-08 | 13:00 | 1975.6 | 549.9 | 700.4 | 125.2 | 0 | 63.8 | 533.9 | 0 | 2.4 | 0 | 0 | 0 | 1975.6
2020-06-08 | 14:00 | 1989.2 | 549.9 | 753.7 | 149.3 | 0 | 63.8 | 470 | 0 | 2.5 | 0 | 0 | 0 | 1989.2
2020-06-08 | 15:00 | 1982.9 | 549.9 | 785.7 | 202.4 | 0 | 63.8 | 378.2 | 0 | 2.9 | 0 | 0 | 0 | 1982.9
2020-06-08 | 16:00 | 1968.7 | 549.9 | 835.5 | 249.2 | 0 | 63.8 | 266.9 | 0 | 3.4 | 0 | 0 | 0 | 1968.7
2020-06-08 | 17:00 | 1858.3 | 549.9 | 842.5 | 249.2 | 0 | 63.8 | 148.6 | 0 | 4.3 | 0 | 0 | 0 | 1858.3
2020-06-08 | 18:00 | 1750 | 549.9 | 833.5 | 249.2 | 0 | 63.8 | 48 | 0 | 5.6 | 0 | 0 | 0 | 1750
2020-06-08 | 19:00 | 1683.2 | 549.9 | 803.1 | 249.2 | 0 | 63.8 | 11.2 | 0 | 6 | 0 | 0 | 0 | 1683.2
2020-06-08 | 20:00 | 1588.5 | 549.9 | 720.4 | 249.2 | 0 | 63.8 | 0 | 0 | 5.2 | 0 | 0 | 0 | 1588.5
2020-06-08 | 21:00 | 1500.6 | 549.9 | 632.8 | 249.2 | 0 | 63.8 | 0 | 0 | 4.9 | 0 | 0 | 0 | 1500.6
2020-06-08 | 22:00 | 1445.7 | 549.9 | 578.1 | 249.2 | 0 | 63.8 | 0 | 0 | 4.7 | 0 | 0 | 0 | 1445.7
2020-06-08 | 23:00 | 1372.5 | 549.9 | 505.2 | 249.2 | 0 | 63.8 | 0 | 0 | 4.4 | 0 | 0 | 0 | 1372.5
2020-06-09 | 0:00 | 1240.2 | 549.9 | 373.8 | 249.2 | 0 | 63.8 | 0 | 0 | 3.5 | 0 | 0 | 0 | 1240.2
2020-06-09 | 1:00 | 1192 | 549.9 | 325.5 | 249.2 | 0 | 63.8 | 0 | 0 | 3.6 | 0 | 0 | 0 | 1192
2020-06-09 | 2:00 | 1214.7 | 549.9 | 348.4 | 249.2 | 0 | 63.8 | 0 | 0 | 3.4 | 0 | 0 | 0 | 1214.7
2020-06-09 | 3:00 | 1281.6 | 549.9 | 415.5 | 249.2 | 0 | 63.8 | 0 | 0 | 3.2 | 0 | 0 | 0 | 1281.6
2020-06-09 | 4:00 | 1294 | 549.9 | 416.8 | 249.2 | 0 | 63.8 | 11.2 | 0 | 3.1 | 0 | 0 | 0 | 1294
2020-06-09 | 5:00 | 1260.5 | 549.9 | 357.4 | 249.2 | 0 | 63.8 | 37.6 | 0 | 2.6 | 0 | 0 | 0 | 1260.5
2020-06-09 | 6:00 | 1295.8 | 549.9 | 360.7 | 202.4 | 0 | 63.8 | 117.2 | 0 | 1.8 | 0 | 0 | 0 | 1295.8
2020-06-09 | 7:00 | 1455.7 | 549.9 | 455.3 | 149.3 | 0 | 63.8 | 235.1 | 0 | 2.3 | 0 | 0 | 0 | 1455.7
2020-06-09 | 8:00 | 1711.6 | 549.9 | 612.2 | 125.2 | 0 | 63.8 | 357.7 | 0 | 2.8 | 0 | 0 | 0 | 1711.6
2020-06-09 | 9:00 | 1917.5 | 549.9 | 735.8 | 116.7 | 0 | 63.8 | 448.1 | 0 | 3.2 | 0 | 0 | 0 | 1917.5
2020-06-09 | 10:00 | 1986.1 | 549.9 | 786.3 | 116.7 | 0 | 63.8 | 465.9 | 0 | 3.5 | 0 | 0 | 0 | 1986.1
2020-06-09 | 11:00 | 2014.6 | 549.9 | 824.8 | 116.7 | 0 | 63.8 | 455 | 0 | 4.4 | 0 | 0 | 0 | 2014.6
2020-06-09 | 12:00 | 1944.7 | 549.9 | 759.8 | 116.7 | 0 | 63.8 | 449.1 | 0 | 5.4 | 0 | 0 | 0 | 1944.7
2020-06-09 | 13:00 | 2046.1 | 549.9 | 898.7 | 125.2 | 0 | 63.8 | 403.1 | 0 | 5.4 | 0 | 0 | 0 | 2046.1
2020-06-09 | 14:00 | 2036.1 | 549.9 | 920.8 | 149.3 | 0 | 63.8 | 347.1 | 0 | 5.2 | 0 | 0 | 0 | 2036.1
2020-06-09 | 15:00 | 1996.3 | 549.9 | 914.8 | 202.4 | 0 | 63.8 | 260.3 | 0 | 5.1 | 0 | 0 | 0 | 1996.3
2020-06-09 | 16:00 | 1956.2 | 549.9 | 898.7 | 249.2 | 0 | 63.8 | 189.3 | 0 | 5.3 | 0 | 0 | 0 | 1956.2
2020-06-09 | 17:00 | 1825.2 | 549.9 | 852.9 | 249.2 | 0 | 63.8 | 103.9 | 0 | 5.5 | 0 | 0 | 0 | 1825.2
2020-06-09 | 18:00 | 1753 | 549.9 | 846.5 | 249.2 | 0 | 63.8 | 37.8 | 0 | 5.8 | 0 | 0 | 0 | 1753
2020-06-09 | 19:00 | 1698.3 | 549.9 | 818.3 | 249.2 | 0 | 63.8 | 11.2 | 0 | 5.9 | 0 | 0 | 0 | 1698.3
2020-06-09 | 20:00 | 1604.9 | 549.9 | 736.9 | 249.2 | 0 | 63.8 | 0 | 0 | 5.1 | 0 | 0 | 0 | 1604.9
2020-06-09 | 21:00 | 1514 | 549.9 | 647.3 | 249.2 | 0 | 63.8 | 0 | 0 | 3.8 | 0 | 0 | 0 | 1514
2020-06-09 | 22:00 | 1461.7 | 549.9 | 595.1 | 249.2 | 0 | 63.8 | 0 | 0 | 3.7 | 0 | 0 | 0 | 1461.7
2020-06-09 | 23:00 | 1391.2 | 549.9 | 524 | 249.2 | 0 | 63.8 | 0 | 0 | 4.3 | 0 | 0 | 0 | 1391.2
2020-06-10 | 0:00 | 1282 | 549.9 | 415.5 | 249.2 | 0 | 63.8 | 0 | 0 | 3.6 | 0 | 0 | 0 | 1282
2020-06-10 | 1:00 | 1219.1 | 549.9 | 353.2 | 249.2 | 0 | 63.8 | 0 | 0 | 3 | 0 | 0 | 0 | 1219.1
2020-06-10 | 2:00 | 1228.9 | 549.9 | 362 | 249.2 | 0 | 63.8 | 0 | 0 | 4 | 0 | 0 | 0 | 1228.9
2020-06-10 | 3:00 | 1289.7 | 549.9 | 422.6 | 249.2 | 0 | 63.8 | 0 | 0 | 4.2 | 0 | 0 | 0 | 1289.7
2020-06-10 | 4:00 | 1308.1 | 549.9 | 430.5 | 249.2 | 0 | 63.8 | 11.3 | 0 | 3.4 | 0 | 0 | 0 | 1308.1
2020-06-10 | 5:00 | 1284.9 | 549.9 | 374.1 | 249.2 | 0 | 63.8 | 44.3 | 0 | 3.6 | 0 | 0 | 0 | 1284.9
2020-06-10 | 6:00 | 1320.3 | 549.9 | 387.6 | 202.4 | 0 | 63.8 | 113.3 | 0 | 3.3 | 0 | 0 | 0 | 1320.3
2020-06-10 | 7:00 | 1463.1 | 549.9 | 507.2 | 149.3 | 0 | 63.8 | 190.5 | 0 | 2.4 | 0 | 0 | 0 | 1463.1
2020-06-10 | 8:00 | 1697.7 | 549.9 | 731.2 | 125.2 | 0 | 63.8 | 225.1 | 0 | 2.5 | 0 | 0 | 0 | 1697.7
2020-06-10 | 9:00 | 1874.2 | 549.9 | 874.4 | 116.7 | 0 | 63.8 | 265.6 | 0 | 3.8 | 0 | 0 | 0 | 1874.2
2020-06-10 | 10:00 | 1955.5 | 549.9 | 941.4 | 116.7 | 0 | 63.8 | 279 | 0 | 4.7 | 0 | 0 | 0 | 1955.5
2020-06-10 | 11:00 | 2006.5 | 549.9 | 1014.1 | 116.7 | 0 | 63.8 | 256.5 | 0 | 5.5 | 0 | 0 | 0 | 2006.5
2020-06-10 | 12:00 | 1907.9 | 549.9 | 940.3 | 116.7 | 0 | 63.8 | 231.4 | 0 | 5.8 | 0 | 0 | 0 | 1907.9
2020-06-10 | 13:00 | 1999.5 | 549.9 | 1041.3 | 125.2 | 0 | 63.8 | 213.7 | 0 | 5.6 | 0 | 0 | 0 | 1999.5
2020-06-10 | 14:00 | 2024.2 | 549.9 | 1050.6 | 149.3 | 0 | 63.8 | 205.3 | 0 | 5.3 | 0 | 0 | 0 | 2024.2
2020-06-10 | 15:00 | 1989.1 | 549.9 | 970.2 | 202.4 | 0 | 63.8 | 197.5 | 0 | 5.3 | 0 | 0 | 0 | 1989.1
2020-06-10 | 16:00 | 1976.3 | 549.9 | 969.7 | 249.2 | 0 | 63.8 | 138 | 0 | 5.7 | 0 | 0 | 0 | 1976.3
2020-06-10 | 17:00 | 1865.1 | 549.9 | 925.9 | 249.2 | 0 | 63.8 | 70.4 | 0 | 5.9 | 0 | 0 | 0 | 1865.1
2020-06-10 | 18:00 | 1799.9 | 549.9 | 902.4 | 249.2 | 0 | 63.8 | 28.9 | 0 | 5.7 | 0 | 0 | 0 | 1799.9
2020-06-10 | 19:00 | 1744.2 | 549.9 | 864.3 | 249.2 | 0 | 63.8 | 11.2 | 0 | 5.8 | 0 | 0 | 0 | 1744.2
2020-06-10 | 20:00 | 1647.9 | 549.9 | 779.3 | 249.2 | 0 | 63.8 | 0 | 0 | 5.7 | 0 | 0 | 0 | 1647.9
2020-06-10 | 21:00 | 1559.1 | 549.9 | 690.5 | 249.2 | 0 | 63.8 | 0 | 0 | 5.7 | 0 | 0 | 0 | 1559.1
2020-06-10 | 22:00 | 1506.7 | 549.9 | 638.7 | 249.2 | 0 | 63.8 | 0 | 0 | 5.1 | 0 | 0 | 0 | 1506.7
2020-06-10 | 23:00 | 1429.8 | 549.9 | 562.3 | 249.2 | 0 | 63.8 | 0 | 0 | 4.6 | 0 | 0 | 0 | 1429.8
2020-06-11 | 0:00 | 1323.4 | 549.9 | 457.3 | 249.2 | 0 | 63.8 | 0 | 0 | 3.2 | 0 | 0 | 0 | 1323.4
2020-06-11 | 1:00 | 1253.6 | 549.9 | 387.5 | 249.2 | 0 | 63.8 | 0 | 0 | 3.2 | 0 | 0 | 0 | 1253.6
2020-06-11 | 2:00 | 1271.3 | 549.9 | 404.9 | 249.2 | 0 | 63.8 | 0 | 0 | 3.5 | 0 | 0 | 0 | 1271.3
2020-06-11 | 3:00 | 1317 | 549.9 | 450.4 | 249.2 | 0 | 63.8 | 0 | 0 | 3.7 | 0 | 0 | 0 | 1317
2020-06-11 | 4:00 | 1333.7 | 549.9 | 455.8 | 249.2 | 0 | 63.8 | 11.2 | 0 | 3.8 | 0 | 0 | 0 | 1333.7
2020-06-11 | 5:00 | 1306.9 | 549.9 | 404.7 | 249.2 | 0 | 63.8 | 35 | 0 | 4.3 | 0 | 0 | 0 | 1306.9
2020-06-11 | 6:00 | 1338 | 549.9 | 455.9 | 202.4 | 0 | 63.8 | 60.9 | 0 | 5.1 | 0 | 0 | 0 | 1338
2020-06-11 | 7:00 | 1511.3 | 549.9 | 649.6 | 149.3 | 0 | 63.8 | 92.7 | 0 | 6 | 0 | 0 | 0 | 1511.3
2020-06-11 | 8:00 | 1769.8 | 549.9 | 907.8 | 125.2 | 0 | 63.8 | 116.9 | 0 | 6.2 | 0 | 0 | 0 | 1769.8
2020-06-11 | 9:00 | 1956.2 | 549.9 | 1096.4 | 116.7 | 0 | 63.8 | 123.3 | 0 | 6.1 | 0 | 0 | 0 | 1956.2
2020-06-11 | 10:00 | 1993.7 | 549.9 | 1141.1 | 116.7 | 0 | 63.8 | 116.1 | 0 | 6.1 | 0 | 0 | 0 | 1993.7
2020-06-11 | 11:00 | 2013.2 | 549.9 | 1181.5 | 116.7 | 0 | 63.8 | 97 | 0 | 4.3 | 0 | 0 | 0 | 2013.2
2020-06-11 | 12:00 | 1911.6 | 549.9 | 1106.1 | 116.7 | 0 | 63.8 | 72.9 | 0 | 2.2 | 0 | 0 | 0 | 1911.6
2020-06-11 | 13:00 | 1961.3 | 549.9 | 1148 | 125.2 | 0 | 63.8 | 72.3 | 0 | 2.1 | 0 | 0 | 0 | 1961.3
2020-06-11 | 14:00 | 1950.3 | 549.9 | 1113.9 | 149.3 | 0 | 63.8 | 70.5 | 0 | 2.9 | 0 | 0 | 0 | 1950.3
2020-06-11 | 15:00 | 1918.3 | 549.9 | 1036.2 | 202.4 | 0 | 63.8 | 61.5 | 0 | 4.5 | 0 | 0 | 0 | 1918.3
2020-06-11 | 16:00 | 1894.9 | 549.9 | 978.3 | 249.2 | 0 | 63.8 | 49.5 | 0 | 4.2 | 0 | 0 | 0 | 1894.9
2020-06-11 | 17:00 | 1822.8 | 549.9 | 920.2 | 249.2 | 0 | 63.8 | 36.1 | 0 | 3.6 | 0 | 0 | 0 | 1822.8
2020-06-11 | 18:00 | 1777.6 | 549.9 | 892.6 | 249.2 | 0 | 63.8 | 19.7 | 0 | 2.4 | 0 | 0 | 0 | 1777.6
2020-06-11 | 19:00 | 1711.6 | 549.9 | 835.8 | 249.2 | 0 | 63.8 | 10.9 | 0 | 2 | 0 | 0 | 0 | 1711.6
2020-06-11 | 20:00 | 1615.2 | 549.9 | 750 | 249.2 | 0 | 63.8 | 0 | 0 | 2.3 | 0 | 0 | 0 | 1615.2
2020-06-11 | 21:00 | 1539.1 | 549.9 | 673.7 | 249.2 | 0 | 63.8 | 0 | 0 | 2.5 | 0 | 0 | 0 | 1539.1
2020-06-11 | 22:00 | 1487.2 | 549.9 | 622 | 249.2 | 0 | 63.8 | 0 | 0 | 2.3 | 0 | 0 | 0 | 1487.2
2020-06-11 | 23:00 | 1415.5 | 549.9 | 550.8 | 249.2 | 0 | 63.8 | 0 | 0 | 1.8 | 0 | 0 | 0 | 1415.5
2020-06-12 | 0:00 | 1308.2 | 549.9 | 443.6 | 249.2 | 0 | 63.8 | 0 | 0 | 1.7 | 0 | 0 | 0 | 1308.2
2020-06-12 | 1:00 | 1244 | 549.9 | 379.4 | 249.2 | 0 | 63.8 | 0 | 0 | 1.7 | 0 | 0 | 0 | 1244
2020-06-12 | 2:00 | 1262.7 | 549.9 | 398.1 | 249.2 | 0 | 63.8 | 0 | 0 | 1.7 | 0 | 0 | 0 | 1262.7
2020-06-12 | 3:00 | 1316.7 | 549.9 | 452.1 | 249.2 | 0 | 63.8 | 0 | 0 | 1.7 | 0 | 0 | 0 | 1316.7
2020-06-12 | 4:00 | 1329.4 | 549.9 | 453.6 | 249.2 | 0 | 63.8 | 11.2 | 0 | 1.7 | 0 | 0 | 0 | 1329.4
2020-06-12 | 5:00 | 1312.6 | 549.9 | 416.1 | 249.2 | 0 | 63.8 | 32 | 0 | 1.6 | 0 | 0 | 0 | 1312.6
2020-06-12 | 6:00 | 1358.5 | 549.9 | 479.6 | 202.4 | 0 | 63.8 | 61.2 | 0 | 1.6 | 0 | 0 | 0 | 1358.5
2020-06-12 | 7:00 | 1506.4 | 549.9 | 646.1 | 149.3 | 0 | 63.8 | 95.6 | 0 | 1.7 | 0 | 0 | 0 | 1506.4
2020-06-12 | 8:00 | 1720.8 | 549.9 | 861.2 | 125.2 | 0 | 63.8 | 119 | 0 | 1.7 | 0 | 0 | 0 | 1720.8
2020-06-12 | 9:00 | 1882.3 | 549.9 | 1019.3 | 116.7 | 0 | 63.8 | 130.6 | 0 | 2 | 0 | 0 | 0 | 1882.3
2020-06-12 | 10:00 | 1916.2 | 549.9 | 1033.3 | 116.7 | 0 | 63.8 | 150.6 | 0 | 1.9 | 0 | 0 | 0 | 1916.2
2020-06-12 | 11:00 | 1940.7 | 549.9 | 1013.6 | 116.7 | 0 | 63.8 | 194.6 | 0 | 2.1 | 0 | 0 | 0 | 1940.7
2020-06-12 | 12:00 | 1889.3 | 549.9 | 932.2 | 116.7 | 0 | 63.8 | 224.5 | 0 | 2.2 | 0 | 0 | 0 | 1889.3
2020-06-12 | 13:00 | 1983.4 | 549.9 | 1003.5 | 125.2 | 0 | 63.8 | 239.1 | 0 | 1.9 | 0 | 0 | 0 | 1983.4
2020-06-12 | 14:00 | 2033.5 | 549.9 | 1035.5 | 149.3 | 0 | 63.8 | 233.2 | 0 | 1.8 | 0 | 0 | 0 | 2033.5
2020-06-12 | 15:00 | 2009.2 | 549.9 | 1010.4 | 202.4 | 0 | 63.8 | 181.2 | 0 | 1.5 | 0 | 0 | 0 | 2009.2
2020-06-12 | 16:00 | 1976.7 | 549.9 | 999.2 | 249.2 | 0 | 63.8 | 113.2 | 0 | 1.4 | 0 | 0 | 0 | 1976.7
2020-06-12 | 17:00 | 1865.2 | 549.9 | 944.2 | 249.2 | 0 | 63.8 | 56.5 | 0 | 1.6 | 0 | 0 | 0 | 1865.2
2020-06-12 | 18:00 | 1797.2 | 549.9 | 905.6 | 249.2 | 0 | 63.8 | 27 | 0 | 1.7 | 0 | 0 | 0 | 1797.2
2020-06-12 | 19:00 | 1724.2 | 549.9 | 848.5 | 249.2 | 0 | 63.8 | 11.2 | 0 | 1.6 | 0 | 0 | 0 | 1724.2
2020-06-12 | 20:00 | 1615.4 | 549.9 | 750.9 | 249.2 | 0 | 63.8 | 0 | 0 | 1.6 | 0 | 0 | 0 | 1615.4
2020-06-12 | 21:00 | 1524.9 | 549.9 | 660.6 | 249.2 | 0 | 63.8 | 0 | 0 | 1.4 | 0 | 0 | 0 | 1524.9
2020-06-12 | 22:00 | 1477 | 549.9 | 612.8 | 249.2 | 0 | 63.8 | 0 | 0 | 1.3 | 0 | 0 | 0 | 1477
2020-06-12 | 23:00 | 1409.3 | 549.9 | 545.1 | 249.2 | 0 | 63.8 | 0 | 0 | 1.3 | 0 | 0 | 0 | 1409.3
2020-06-13 | 0:00 | 1303.2 | 549.9 | 438.6 | 249.2 | 0 | 63.8 | 0 | 0 | 1.7 | 0 | 0 | 0 | 1303.2
2020-06-13 | 1:00 | 1231.9 | 549.9 | 366.7 | 249.2 | 0 | 63.8 | 0 | 0 | 2.3 | 0 | 0 | 0 | 1231.9
2020-06-13 | 2:00 | 1240.6 | 549.9 | 374.4 | 249.2 | 0 | 63.8 | 0 | 0 | 3.3 | 0 | 0 | 0 | 1240.6
2020-06-13 | 3:00 | 1285.9 | 549.9 | 419.2 | 249.2 | 0 | 63.8 | 0 | 0 | 3.8 | 0 | 0 | 0 | 1285.9
2020-06-13 | 4:00 | 1293.3 | 549.9 | 415.3 | 249.2 | 0 | 63.8 | 10.8 | 0 | 4.3 | 0 | 0 | 0 | 1293.3
2020-06-13 | 5:00 | 1248.1 | 549.9 | 366.3 | 249.2 | 0 | 63.8 | 15.3 | 0 | 3.6 | 0 | 0 | 0 | 1248.1
2020-06-13 | 6:00 | 1249.9 | 549.9 | 383.8 | 202.4 | 0 | 63.8 | 46.6 | 0 | 3.4 | 0 | 0 | 0 | 1249.9
2020-06-13 | 7:00 | 1328.4 | 549.9 | 498.9 | 149.3 | 0 | 63.8 | 63.4 | 0 | 3.1 | 0 | 0 | 0 | 1328.4
2020-06-13 | 8:00 | 1459.1 | 549.9 | 638.8 | 125.2 | 0 | 63.8 | 79 | 0 | 2.4 | 0 | 0 | 0 | 1459.1
2020-06-13 | 9:00 | 1584.4 | 549.9 | 751.3 | 116.7 | 0 | 63.8 | 100.6 | 0 | 2.1 | 0 | 0 | 0 | 1584.4
2020-06-13 | 10:00 | 1628.7 | 549.9 | 803.9 | 116.7 | 0 | 63.8 | 92.6 | 0 | 1.8 | 0 | 0 | 0 | 1628.7
2020-06-13 | 11:00 | 1634.7 | 549.9 | 800.1 | 116.7 | 0 | 63.8 | 102.2 | 0 | 2 | 0 | 0 | 0 | 1634.7
2020-06-13 | 12:00 | 1629.2 | 549.9 | 783.4 | 116.7 | 0 | 63.8 | 113.2 | 0 | 2.2 | 0 | 0 | 0 | 1629.2
2020-06-13 | 13:00 | 1628.9 | 549.9 | 789.1 | 125.2 | 0 | 63.8 | 98.6 | 0 | 2.3 | 0 | 0 | 0 | 1628.9
2020-06-13 | 14:00 | 1592.2 | 549.9 | 742.1 | 149.3 | 0 | 63.8 | 84.8 | 0 | 2.3 | 0 | 0 | 0 | 1592.2
2020-06-13 | 15:00 | 1582.4 | 549.9 | 697.7 | 202.4 | 0 | 63.8 | 66.4 | 0 | 2.2 | 0 | 0 | 0 | 1582.4
2020-06-13 | 16:00 | 1577.6 | 549.9 | 665.8 | 249.2 | 0 | 63.8 | 46.6 | 0 | 2.3 | 0 | 0 | 0 | 1577.6
2020-06-13 | 17:00 | 1587.9 | 549.9 | 686.7 | 249.2 | 0 | 63.8 | 34.9 | 0 | 3.4 | 0 | 0 | 0 | 1587.9
2020-06-13 | 18:00 | 1590.1 | 549.9 | 704.9 | 249.2 | 0 | 63.8 | 19 | 0 | 3.3 | 0 | 0 | 0 | 1590.1
2020-06-13 | 19:00 | 1571 | 549.9 | 695 | 249.2 | 0 | 63.8 | 10.9 | 0 | 2.2 | 0 | 0 | 0 | 1571
2020-06-13 | 20:00 | 1496 | 549.9 | 631.3 | 249.2 | 0 | 63.8 | 0 | 0 | 1.8 | 0 | 0 | 0 | 1496
2020-06-13 | 21:00 | 1416.2 | 549.9 | 551.6 | 249.2 | 0 | 63.8 | 0 | 0 | 1.7 | 0 | 0 | 0 | 1416.2
2020-06-13 | 22:00 | 1390.1 | 549.9 | 525.6 | 249.2 | 0 | 63.8 | 0 | 0 | 1.6 | 0 | 0 | 0 | 1390.1
2020-06-13 | 23:00 | 1339.8 | 549.9 | 475.5 | 249.2 | 0 | 63.8 | 0 | 0 | 1.4 | 0 | 0 | 0 | 1339.8
2020-06-14 | 0:00 | 1247.7 | 549.9 | 383.4 | 249.2 | 0 | 63.8 | 0 | 0 | 1.4 | 0 | 0 | 0 | 1247.7
2020-06-14 | 1:00 | 1184.3 | 549.9 | 319.9 | 249.2 | 0 | 63.8 | 0 | 0 | 1.5 | 0 | 0 | 0 | 1184.3
2020-06-14 | 2:00 | 1197.5 | 549.9 | 333 | 249.2 | 0 | 63.8 | 0 | 0 | 1.6 | 0 | 0 | 0 | 1197.5
2020-06-14 | 3:00 | 1249.3 | 549.9 | 385 | 249.2 | 0 | 63.8 | 0 | 0 | 1.4 | 0 | 0 | 0 | 1249.3
2020-06-14 | 4:00 | 1260.2 | 549.9 | 384.9 | 249.2 | 0 | 63.8 | 10.8 | 0 | 1.6 | 0 | 0 | 0 | 1260.2
2020-06-14 | 5:00 | 1213.8 | 549.9 | 331.3 | 249.2 | 0 | 63.8 | 18 | 0 | 1.6 | 0 | 0 | 0 | 1213.8
2020-06-14 | 6:00 | 1199.2 | 549.9 | 325.6 | 202.4 | 0 | 63.8 | 55.8 | 0 | 1.7 | 0 | 0 | 0 | 1199.2
2020-06-14 | 7:00 | 1265.1 | 549.9 | 411 | 149.3 | 0 | 63.8 | 88 | 0 | 3.1 | 0 | 0 | 0 | 1265.1
2020-06-14 | 8:00 | 1356.5 | 549.9 | 494.6 | 125.2 | 0 | 63.8 | 118.2 | 0 | 4.8 | 0 | 0 | 0 | 1356.5
2020-06-14 | 9:00 | 1461.9 | 549.9 | 578.2 | 116.7 | 0 | 63.8 | 149.3 | 0 | 4 | 0 | 0 | 0 | 1461.9
2020-06-14 | 10:00 | 1523 | 549.9 | 594.2 | 116.7 | 0 | 63.8 | 195 | 0 | 3.4 | 0 | 0 | 0 | 1523
2020-06-14 | 11:00 | 1580 | 549.9 | 567.2 | 116.7 | 0 | 63.8 | 279.7 | 0 | 2.7 | 0 | 0 | 0 | 1580
2020-06-14 | 12:00 | 1618.3 | 549.9 | 552.9 | 116.7 | 0 | 63.8 | 332.2 | 0 | 2.8 | 0 | 0 | 0 | 1618.3
2020-06-14 | 13:00 | 1653.6 | 549.9 | 612.9 | 125.2 | 0 | 63.8 | 298.7 | 0 | 3.1 | 0 | 0 | 0 | 1653.6
2020-06-14 | 14:00 | 1629.3 | 549.9 | 671.2 | 149.3 | 0 | 63.8 | 192.1 | 0 | 3 | 0 | 0 | 0 | 1629.3
2020-06-14 | 15:00 | 1608.4 | 549.9 | 688.1 | 202.4 | 0 | 63.8 | 101.5 | 0 | 2.7 | 0 | 0 | 0 | 1608.4
2020-06-14 | 16:00 | 1610.5 | 549.9 | 685.7 | 249.2 | 0 | 63.8 | 59.4 | 0 | 2.5 | 0 | 0 | 0 | 1610.5
2020-06-14 | 17:00 | 1628.9 | 549.9 | 725.7 | 249.2 | 0 | 63.8 | 37.9 | 0 | 2.4 | 0 | 0 | 0 | 1628.9
2020-06-14 | 18:00 | 1649.6 | 549.9 | 763.4 | 249.2 | 0 | 63.8 | 18.8 | 0 | 4.5 | 0 | 0 | 0 | 1649.6
2020-06-14 | 19:00 | 1634.5 | 549.9 | 757.4 | 249.2 | 0 | 63.8 | 11.2 | 0 | 3 | 0 | 0 | 0 | 1634.5
2020-06-14 | 20:00 | 1562.5 | 549.9 | 697.4 | 249.2 | 0 | 63.8 | 0 | 0 | 2.2 | 0 | 0 | 0 | 1562.5
2020-06-14 | 21:00 | 1499.1 | 549.9 | 634.3 | 249.2 | 0 | 63.8 | 0 | 0 | 1.9 | 0 | 0 | 0 | 1499.1
2020-06-14 | 22:00 | 1421.3 | 549.9 | 556.6 | 249.2 | 0 | 63.8 | 0 | 0 | 1.8 | 0 | 0 | 0 | 1421.3
2020-06-14 | 23:00 | 1351.4 | 549.9 | 486.7 | 249.2 | 0 | 63.8 | 0 | 0 | 1.8 | 0 | 0 | 0 | 1351.4
2020-06-15 | 0:00 | 1245.5 | 549.9 | 380.5 | 249.2 | 0 | 63.8 | 0 | 0 | 2.1 | 0 | 0 | 0 | 1245.5
2020-06-15 | 1:00 | 1179.3 | 549.9 | 314.1 | 249.2 | 0 | 63.8 | 0 | 0 | 2.3 | 0 | 0 | 0 | 1179.3
2020-06-15 | 2:00 | 1194.2 | 549.9 | 329.2 | 249.2 | 0 | 63.8 | 0 | 0 | 2.1 | 0 | 0 | 0 | 1194.2
2020-06-15 | 3:00 | 1244.1 | 549.9 | 379.4 | 249.2 | 0 | 63.8 | 0 | 0 | 1.8 | 0 | 0 | 0 | 1244.1
2020-06-15 | 4:00 | 1268.8 | 549.9 | 393.3 | 249.2 | 0 | 63.8 | 11 | 0 | 1.6 | 0 | 0 | 0 | 1268.8
2020-06-15 | 5:00 | 1254.2 | 549.9 | 360.2 | 249.2 | 0 | 63.8 | 29.4 | 0 | 1.7 | 0 | 0 | 0 | 1254.2
2020-06-15 | 6:00 | 1308.6 | 549.9 | 404.7 | 202.4 | 0 | 63.8 | 85.9 | 0 | 1.9 | 0 | 0 | 0 | 1308.6
2020-06-15 | 7:00 | 1499.5 | 549.9 | 557.3 | 149.3 | 0 | 63.8 | 176.8 | 0 | 2.4 | 0 | 0 | 0 | 1499.5
2020-06-15 | 8:00 | 1781.2 | 549.9 | 771.6 | 125.2 | 0 | 63.8 | 268.1 | 0 | 2.6 | 0 | 0 | 0 | 1781.2
2020-06-15 | 9:00 | 1994.5 | 549.9 | 902.8 | 116.7 | 0 | 63.8 | 357.8 | 0 | 3.5 | 0 | 0 | 0 | 1994.5
2020-06-15 | 10:00 | 2099.2 | 549.9 | 935.5 | 116.7 | 0 | 63.8 | 430 | 0 | 3.3 | 0 | 0 | 0 | 2099.2
2020-06-15 | 11:00 | 2133.9 | 549.9 | 999.2 | 116.7 | 0 | 63.8 | 401.4 | 0 | 2.9 | 0 | 0 | 0 | 2133.9
2020-06-15 | 12:00 | 2030.3 | 549.9 | 907 | 116.7 | 0 | 63.8 | 390 | 0 | 2.9 | 0 | 0 | 0 | 2030.3
2020-06-15 | 13:00 | 2122.5 | 549.9 | 1014.1 | 125.2 | 0 | 63.8 | 366.5 | 0 | 3 | 0 | 0 | 0 | 2122.5
2020-06-15 | 14:00 | 2092.3 | 549.9 | 1079.1 | 149.3 | 0 | 63.8 | 247.1 | 0 | 3.1 | 0 | 0 | 0 | 2092.3
2020-06-15 | 15:00 | 2019.3 | 549.9 | 996.1 | 202.4 | 0 | 63.8 | 204 | 0 | 3.1 | 0 | 0 | 0 | 2019.3
2020-06-15 | 16:00 | 2017.2 | 549.9 | 937.3 | 249.2 | 0 | 63.8 | 214.6 | 0 | 2.4 | 0 | 0 | 0 | 2017.2
2020-06-15 | 17:00 | 1934.3 | 549.9 | 929.6 | 249.2 | 0 | 63.8 | 140.1 | 0 | 1.7 | 0 | 0 | 0 | 1934.3
2020-06-15 | 18:00 | 1832.4 | 549.9 | 917.9 | 249.2 | 0 | 63.8 | 50.2 | 0 | 1.4 | 0 | 0 | 0 | 1832.4
2020-06-15 | 19:00 | 1761.3 | 549.9 | 885.2 | 249.2 | 0 | 63.8 | 11.5 | 0 | 1.7 | 0 | 0 | 0 | 1761.3
2020-06-15 | 20:00 | 1659.5 | 549.9 | 794.3 | 249.2 | 0 | 63.8 | 0 | 0 | 2.3 | 0 | 0 | 0 | 1659.5
2020-06-15 | 21:00 | 1576.1 | 549.9 | 710.6 | 249.2 | 0 | 63.8 | 0 | 0 | 2.6 | 0 | 0 | 0 | 1576.1
2020-06-15 | 22:00 | 1511.9 | 549.9 | 646.3 | 249.2 | 0 | 63.8 | 0 | 0 | 2.7 | 0 | 0 | 0 | 1511.9
2020-06-15 | 23:00 | 1429.9 | 549.9 | 564.8 | 249.2 | 0 | 63.8 | 0 | 0 | 2.2 | 0 | 0 | 0 | 1429.9
2020-06-16 | 0:00 | 1315.8 | 549.9 | 450 | 249.2 | 0 | 63.8 | 0 | 0 | 2.9 | 0 | 0 | 0 | 1315.8
2020-06-16 | 1:00 | 1240.5 | 549.9 | 375 | 249.2 | 0 | 63.8 | 0 | 0 | 2.6 | 0 | 0 | 0 | 1240.5
2020-06-16 | 2:00 | 1252.5 | 549.9 | 387.2 | 249.2 | 0 | 63.8 | 0 | 0 | 2.4 | 0 | 0 | 0 | 1252.5
2020-06-16 | 3:00 | 1305.9 | 549.9 | 440.4 | 249.2 | 0 | 63.8 | 0 | 0 | 2.6 | 0 | 0 | 0 | 1305.9
2020-06-16 | 4:00 | 1323.1 | 549.9 | 447 | 249.2 | 0 | 63.8 | 11 | 0 | 2.2 | 0 | 0 | 0 | 1323.1
2020-06-16 | 5:00 | 1294.4 | 549.9 | 402.1 | 249.2 | 0 | 63.8 | 27.8 | 0 | 1.6 | 0 | 0 | 0 | 1294.4
2020-06-16 | 6:00 | 1322.2 | 549.9 | 434.8 | 202.4 | 0 | 63.8 | 69.7 | 0 | 1.6 | 0 | 0 | 0 | 1322.2
2020-06-16 | 7:00 | 1440.7 | 549.9 | 559.3 | 149.3 | 0 | 63.8 | 116.9 | 0 | 1.5 | 0 | 0 | 0 | 1440.7
2020-06-16 | 8:00 | 1670.5 | 549.9 | 749.9 | 125.2 | 0 | 63.8 | 180 | 0 | 1.7 | 0 | 0 | 0 | 1670.5
2020-06-16 | 9:00 | 1875.3 | 549.9 | 804.8 | 116.7 | 0 | 63.8 | 337.9 | 0 | 2.2 | 0 | 0 | 0 | 1875.3
2020-06-16 | 10:00 | 1986.2 | 549.9 | 737.4 | 116.7 | 0 | 63.8 | 516.1 | 0 | 2.3 | 0 | 0 | 0 | 1986.2
2020-06-16 | 11:00 | 2037.8 | 549.9 | 752.2 | 116.7 | 0 | 63.8 | 552.9 | 0 | 2.3 | 0 | 0 | 0 | 2037.8
2020-06-16 | 12:00 | 1968.6 | 549.9 | 685.9 | 116.7 | 0 | 63.8 | 550 | 0 | 2.3 | 0 | 0 | 0 | 1968.6
2020-06-16 | 13:00 | 2067.1 | 549.9 | 821.8 | 125.2 | 0 | 63.8 | 504.1 | 0 | 2.3 | 0 | 0 | 0 | 2067.1
2020-06-16 | 14:00 | 2078.1 | 549.9 | 878.8 | 149.3 | 0 | 63.8 | 434 | 0 | 2.3 | 0 | 0 | 0 | 2078.1
2020-06-16 | 15:00 | 2055.5 | 549.9 | 897.9 | 202.4 | 0 | 63.8 | 339.4 | 0 | 2.1 | 0 | 0 | 0 | 2055.5
2020-06-16 | 16:00 | 2017.6 | 549.9 | 930.5 | 249.2 | 0 | 63.8 | 222.4 | 0 | 1.8 | 0 | 0 | 0 | 2017.6
2020-06-16 | 17:00 | 1896.6 | 549.9 | 911 | 249.2 | 0 | 63.8 | 121.2 | 0 | 1.5 | 0 | 0 | 0 | 1896.6
2020-06-16 | 18:00 | 1811 | 549.9 | 903.7 | 249.2 | 0 | 63.8 | 43.2 | 0 | 1.2 | 0 | 0 | 0 | 1811
2020-06-16 | 19:00 | 1736.1 | 549.9 | 860.4 | 249.2 | 0 | 63.8 | 11.5 | 0 | 1.3 | 0 | 0 | 0 | 1736.1
2020-06-16 | 20:00 | 1626.4 | 549.9 | 761.9 | 249.2 | 0 | 63.8 | 0 | 0 | 1.6 | 0 | 0 | 0 | 1626.4
2020-06-16 | 21:00 | 1518.7 | 549.9 | 653.2 | 249.2 | 0 | 63.8 | 0 | 0 | 2.6 | 0 | 0 | 0 | 1518.7
2020-06-16 | 22:00 | 1458.3 | 549.9 | 592.4 | 249.2 | 0 | 63.8 | 0 | 0 | 3 | 0 | 0 | 0 | 1458.3
2020-06-16 | 23:00 | 1382.6 | 549.9 | 517.1 | 249.2 | 0 | 63.8 | 0 | 0 | 2.6 | 0 | 0 | 0 | 1382.6
2020-06-17 | 0:00 | 1265.3 | 549.9 | 400 | 249.2 | 0 | 63.8 | 0 | 0 | 2.4 | 0 | 0 | 0 | 1265.3
2020-06-17 | 1:00 | 1200.6 | 549.9 | 335.4 | 249.2 | 0 | 63.8 | 0 | 0 | 2.3 | 0 | 0 | 0 | 1200.6
2020-06-17 | 2:00 | 1216.6 | 549.9 | 351.2 | 249.2 | 0 | 63.8 | 0 | 0 | 2.5 | 0 | 0 | 0 | 1216.6
2020-06-17 | 3:00 | 1275.8 | 549.9 | 410.9 | 249.2 | 0 | 63.8 | 0 | 0 | 2 | 0 | 0 | 0 | 1275.8
2020-06-17 | 4:00 | 1300.5 | 549.9 | 424.8 | 249.2 | 0 | 63.8 | 11 | 0 | 1.8 | 0 | 0 | 0 | 1300.5
2020-06-17 | 5:00 | 1262.5 | 549.9 | 371.2 | 249.2 | 0 | 63.8 | 26.4 | 0 | 2 | 0 | 0 | 0 | 1262.5
2020-06-17 | 6:00 | 1284.7 | 549.9 | 368.4 | 202.4 | 0 | 63.8 | 98.4 | 0 | 1.8 | 0 | 0 | 0 | 1284.7
2020-06-17 | 7:00 | 1411.6 | 549.9 | 428.7 | 149.3 | 0 | 63.8 | 218.1 | 0 | 1.8 | 0 | 0 | 0 | 1411.6
2020-06-17 | 8:00 | 1647.5 | 549.9 | 559.4 | 125.2 | 0 | 63.8 | 347.1 | 0 | 2.1 | 0 | 0 | 0 | 1647.5
2020-06-17 | 9:00 | 1806 | 549.9 | 658.5 | 116.7 | 0 | 63.8 | 415 | 0 | 2.1 | 0 | 0 | 0 | 1806
2020-06-17 | 10:00 | 1874.1 | 549.9 | 676.3 | 116.7 | 0 | 63.8 | 465.6 | 0 | 1.8 | 0 | 0 | 0 | 1874.1
2020-06-17 | 11:00 | 1926.2 | 549.9 | 699.2 | 116.7 | 0 | 63.8 | 494.8 | 0 | 1.8 | 0 | 0 | 0 | 1926.2
2020-06-17 | 12:00 | 1867.5 | 549.9 | 629.4 | 116.7 | 0 | 63.8 | 505.7 | 0 | 2 | 0 | 0 | 0 | 1867.5
2020-06-17 | 13:00 | 1985.4 | 549.9 | 735.9 | 125.2 | 0 | 63.8 | 508.2 | 0 | 2.4 | 0 | 0 | 0 | 1985.4
2020-06-17 | 14:00 | 1995.9 | 549.9 | 784.7 | 149.3 | 0 | 63.8 | 445.8 | 0 | 2.4 | 0 | 0 | 0 | 1995.9
2020-06-17 | 15:00 | 1967.4 | 549.9 | 813.4 | 202.4 | 0 | 63.8 | 335.8 | 0 | 2.1 | 0 | 0 | 0 | 1967.4
2020-06-17 | 16:00 | 1918 | 549.9 | 866 | 249.2 | 0 | 63.8 | 187.4 | 0 | 1.7 | 0 | 0 | 0 | 1918
2020-06-17 | 17:00 | 1787.4 | 549.9 | 842.2 | 249.2 | 0 | 63.8 | 80.2 | 0 | 2.1 | 0 | 0 | 0 | 1787.4
2020-06-17 | 18:00 | 1725.5 | 549.9 | 830.4 | 249.2 | 0 | 63.8 | 29.6 | 0 | 2.6 | 0 | 0 | 0 | 1725.5
2020-06-17 | 19:00 | 1689 | 549.9 | 812.5 | 249.2 | 0 | 63.8 | 11 | 0 | 2.6 | 0 | 0 | 0 | 1689
2020-06-17 | 20:00 | 1595.5 | 549.9 | 730 | 249.2 | 0 | 63.8 | 0 | 0 | 2.6 | 0 | 0 | 0 | 1595.5
2020-06-17 | 21:00 | 1512.2 | 549.9 | 646.6 | 249.2 | 0 | 63.8 | 0 | 0 | 2.7 | 0 | 0 | 0 | 1512.2
2020-06-17 | 22:00 | 1457.6 | 549.9 | 591.5 | 249.2 | 0 | 63.8 | 0 | 0 | 3.2 | 0 | 0 | 0 | 1457.6
2020-06-17 | 23:00 | 1388.4 | 549.9 | 522.5 | 249.2 | 0 | 63.8 | 0 | 0 | 3 | 0 | 0 | 0 | 1388.4
2020-06-18 | 0:00 | 1281.2 | 549.9 | 415.7 | 249.2 | 0 | 63.8 | 0 | 0 | 2.6 | 0 | 0 | 0 | 1281.2
2020-06-18 | 1:00 | 1215.8 | 549.9 | 350.3 | 249.2 | 0 | 63.8 | 0 | 0 | 2.6 | 0 | 0 | 0 | 1215.8
2020-06-18 | 2:00 | 1231.1 | 549.9 | 366.2 | 249.2 | 0 | 63.8 | 0 | 0 | 2 | 0 | 0 | 0 | 1231.1
2020-06-18 | 3:00 | 1292.3 | 549.9 | 427.3 | 249.2 | 0 | 63.8 | 0 | 0 | 2.1 | 0 | 0 | 0 | 1292.3
2020-06-18 | 4:00 | 1314.7 | 549.9 | 438.4 | 249.2 | 0 | 63.8 | 10.9 | 0 | 2.5 | 0 | 0 | 0 | 1314.7
2020-06-18 | 5:00 | 1290.2 | 549.9 | 406.1 | 249.2 | 0 | 63.8 | 18.5 | 0 | 2.7 | 0 | 0 | 0 | 1290.2
2020-06-18 | 6:00 | 1324.7 | 549.9 | 453.8 | 202.4 | 0 | 63.8 | 51.3 | 0 | 3.5 | 0 | 0 | 0 | 1324.7
2020-06-18 | 7:00 | 1444.4 | 549.9 | 607 | 149.3 | 0 | 63.8 | 70.3 | 0 | 4.1 | 0 | 0 | 0 | 1444.4
2020-06-18 | 8:00 | 1659.3 | 549.9 | 830.2 | 125.2 | 0 | 63.8 | 86.8 | 0 | 3.4 | 0 | 0 | 0 | 1659.3
2020-06-18 | 9:00 | 1813.8 | 549.9 | 990.5 | 116.7 | 0 | 63.8 | 90 | 0 | 2.9 | 0 | 0 | 0 | 1813.8
2020-06-18 | 10:00 | 1835.2 | 549.9 | 1008.4 | 116.7 | 0 | 63.8 | 94.1 | 0 | 2.3 | 0 | 0 | 0 | 1835.2
2020-06-18 | 11:00 | 1841.2 | 549.9 | 1029.1 | 116.7 | 0 | 63.8 | 79.5 | 0 | 2.2 | 0 | 0 | 0 | 1841.2
2020-06-18 | 12:00 | 1733.8 | 549.9 | 927.7 | 116.7 | 0 | 63.8 | 73.8 | 0 | 1.9 | 0 | 0 | 0 | 1733.8
2020-06-18 | 13:00 | 1800.2 | 549.9 | 986.7 | 125.2 | 0 | 63.8 | 72.9 | 0 | 1.7 | 0 | 0 | 0 | 1800.2
2020-06-18 | 14:00 | 1790.5 | 549.9 | 961.4 | 149.3 | 0 | 63.8 | 64.1 | 0 | 2 | 0 | 0 | 0 | 1790.5
2020-06-18 | 15:00 | 1758.1 | 549.9 | 890 | 202.4 | 0 | 63.8 | 50.3 | 0 | 1.7 | 0 | 0 | 0 | 1758.1
2020-06-18 | 16:00 | 1743.8 | 549.9 | 833.7 | 249.2 | 0 | 63.8 | 45.2 | 0 | 2 | 0 | 0 | 0 | 1743.8
2020-06-18 | 17:00 | 1677.9 | 549.9 | 782.1 | 249.2 | 0 | 63.8 | 30.6 | 0 | 2.3 | 0 | 0 | 0 | 1677.9
2020-06-18 | 18:00 | 1639.4 | 549.9 | 754.7 | 249.2 | 0 | 63.8 | 19.5 | 0 | 2.3 | 0 | 0 | 0 | 1639.4
2020-06-18 | 19:00 | 1575.2 | 549.9 | 698.9 | 249.2 | 0 | 63.8 | 11 | 0 | 2.4 | 0 | 0 | 0 | 1575.2
2020-06-18 | 20:00 | 1487.3 | 549.9 | 621 | 249.2 | 0 | 63.8 | 0 | 0 | 3.4 | 0 | 0 | 0 | 1487.3
2020-06-18 | 21:00 | 1415.8 | 549.9 | 549.7 | 249.2 | 0 | 63.8 | 0 | 0 | 3.2 | 0 | 0 | 0 | 1415.8
2020-06-18 | 22:00 | 1370.4 | 549.9 | 503.9 | 249.2 | 0 | 63.8 | 0 | 0 | 3.6 | 0 | 0 | 0 | 1370.4
2020-06-18 | 23:00 | 1320.5 | 549.9 | 453.8 | 249.2 | 0 | 63.8 | 0 | 0 | 3.8 | 0 | 0 | 0 | 1320.5
2020-06-19 | 0:00 | 1227.5 | 549.9 | 360.8 | 249.2 | 0 | 63.8 | 0 | 0 | 3.8 | 0 | 0 | 0 | 1227.5
2020-06-19 | 1:00 | 1177.8 | 549.9 | 308.5 | 249.2 | 0 | 63.8 | 0 | 0 | 6.4 | 0 | 0 | 0 | 1177.8
2020-06-19 | 2:00 | 1206.7 | 549.9 | 337.6 | 249.2 | 0 | 63.8 | 0 | 0 | 6.2 | 0 | 0 | 0 | 1206.7
2020-06-19 | 3:00 | 1272.2 | 549.9 | 404.5 | 249.2 | 0 | 63.8 | 0 | 0 | 4.8 | 0 | 0 | 0 | 1272.2
2020-06-19 | 4:00 | 1296.8 | 549.9 | 419.2 | 249.2 | 0 | 63.8 | 10.9 | 0 | 3.8 | 0 | 0 | 0 | 1296.8
2020-06-19 | 5:00 | 1278.9 | 549.9 | 394.7 | 249.2 | 0 | 63.8 | 18.4 | 0 | 2.9 | 0 | 0 | 0 | 1278.9
2020-06-19 | 6:00 | 1306.5 | 549.9 | 447.1 | 202.4 | 0 | 63.8 | 41 | 0 | 2.3 | 0 | 0 | 0 | 1306.5
2020-06-19 | 7:00 | 1400.8 | 549.9 | 585.4 | 149.3 | 0 | 63.8 | 50.7 | 0 | 1.7 | 0 | 0 | 0 | 1400.8
2020-06-19 | 8:00 | 1561.3 | 549.9 | 741.7 | 125.2 | 0 | 63.8 | 78.8 | 0 | 1.9 | 0 | 0 | 0 | 1561.3
2020-06-19 | 9:00 | 1680.2 | 549.9 | 856.4 | 116.7 | 0 | 63.8 | 91.4 | 0 | 2 | 0 | 0 | 0 | 1680.2
2020-06-19 | 10:00 | 1707.8 | 549.9 | 862.1 | 116.7 | 0 | 63.8 | 113.3 | 0 | 2 | 0 | 0 | 0 | 1707.8
2020-06-19 | 11:00 | 1713.6 | 549.9 | 827.1 | 116.7 | 0 | 63.8 | 153.6 | 0 | 2.5 | 0 | 0 | 0 | 1713.6
2020-06-19 | 12:00 | 1647 | 549.9 | 747.8 | 116.7 | 0 | 63.8 | 165.9 | 0 | 2.9 | 0 | 0 | 0 | 1647
2020-06-19 | 13:00 | 1699.1 | 549.9 | 842.1 | 125.2 | 0 | 63.8 | 114.4 | 0 | 3.7 | 0 | 0 | 0 | 1699.1
2020-06-19 | 14:00 | 1703.1 | 549.9 | 805.7 | 149.3 | 0 | 63.8 | 129.4 | 0 | 5 | 0 | 0 | 0 | 1703.1
2020-06-19 | 15:00 | 1691 | 549.9 | 752.8 | 202.4 | 0 | 63.8 | 117.6 | 0 | 4.5 | 0 | 0 | 0 | 1691
2020-06-19 | 16:00 | 1680 | 549.9 | 721.4 | 249.2 | 0 | 63.8 | 89.9 | 0 | 5.8 | 0 | 0 | 0 | 1680
2020-06-19 | 17:00 | 1619.3 | 549.9 | 693.7 | 249.2 | 0 | 63.8 | 56 | 0 | 6.7 | 0 | 0 | 0 | 1619.3
2020-06-19 | 18:00 | 1569.6 | 549.9 | 670.6 | 249.2 | 0 | 63.8 | 30 | 0 | 6.1 | 0 | 0 | 0 | 1569.6
2020-06-19 | 19:00 | 1530.1 | 549.9 | 650.6 | 249.2 | 0 | 63.8 | 11.4 | 0 | 5.2 | 0 | 0 | 0 | 1530.1
2020-06-19 | 20:00 | 1454.4 | 549.9 | 588.3 | 249.2 | 0 | 63.8 | 0 | 0 | 3.2 | 0 | 0 | 0 | 1454.4
2020-06-19 | 21:00 | 1377.7 | 549.9 | 511.4 | 249.2 | 0 | 63.8 | 0 | 0 | 3.4 | 0 | 0 | 0 | 1377.7
2020-06-19 | 22:00 | 1332.8 | 549.9 | 467.3 | 249.2 | 0 | 63.8 | 0 | 0 | 2.6 | 0 | 0 | 0 | 1332.8
2020-06-19 | 23:00 | 1288.4 | 549.9 | 423 | 249.2 | 0 | 63.8 | 0 | 0 | 2.5 | 0 | 0 | 0 | 1288.4
2020-06-20 | 0:00 | 1200.7 | 549.9 | 335.4 | 249.2 | 0 | 63.8 | 0 | 0 | 2.4 | 0 | 0 | 0 | 1200.7
2020-06-20 | 1:00 | 1140.5 | 549.9 | 292 | 249.2 | 0 | 63.8 | 0 | 0 | 2.3 | 0 | -16.7 | 0 | 1140.5
2020-06-20 | 2:00 | 1170.8 | 549.9 | 292.5 | 249.2 | 0 | 63.8 | 0 | 0 | 2.6 | 0 | 12.8 | 0 | 1170.8
2020-06-20 | 3:00 | 1239.8 | 549.9 | 374.5 | 249.2 | 0 | 63.8 | 0 | 0 | 2.4 | 0 | 0 | 0 | 1239.8
2020-06-20 | 4:00 | 1250.2 | 549.9 | 373.7 | 249.2 | 0 | 63.8 | 11.2 | 0 | 2.4 | 0 | 0 | 0 | 1250.2
2020-06-20 | 5:00 | 1180.8 | 549.9 | 292.7 | 249.2 | 0 | 63.8 | 35.4 | 0 | 2.2 | 0 | -12.4 | 0 | 1180.8
2020-06-20 | 6:00 | 1146.9 | 549.9 | 292.1 | 202.4 | 0 | 63.8 | 95.8 | 0 | 2.7 | 0 | -59.8 | 0 | 1146.9
2020-06-20 | 7:00 | 1181.9 | 549.9 | 292.7 | 149.3 | 0 | 63.8 | 149.9 | 0 | 3 | 0 | -26.7 | 0 | 1181.9
2020-06-20 | 8:00 | 1273 | 549.9 | 294.5 | 125.2 | 0 | 63.8 | 228.5 | 0 | 2.6 | 0 | 8.5 | 0 | 1273
2020-06-20 | 9:00 | 1390.6 | 549.9 | 297 | 116.7 | 0 | 63.8 | 365.8 | 0 | 2.5 | 0 | -5.1 | 0 | 1390.6
2020-06-20 | 10:00 | 1437.6 | 549.9 | 297.9 | 116.7 | 0 | 63.8 | 398.7 | 0 | 2.1 | 0 | 8.5 | 0 | 1437.6
2020-06-20 | 11:00 | 1466.9 | 549.9 | 298.4 | 116.7 | 0 | 63.8 | 364.8 | 0 | 2.2 | 0 | 71.1 | 0 | 1466.9
2020-06-20 | 12:00 | 1434.9 | 549.9 | 406.8 | 116.7 | 0 | 63.8 | 295.7 | 0 | 2 | 0 | 0 | 0 | 1434.9
2020-06-20 | 13:00 | 1414.6 | 549.9 | 380.2 | 125.2 | 0 | 63.8 | 293 | 0 | 2.5 | 0 | 0 | 0 | 1414.6
2020-06-20 | 14:00 | 1411.3 | 549.9 | 354.2 | 149.3 | 0 | 63.8 | 291.7 | 0 | 2.4 | 0 | 0 | 0 | 1411.3
2020-06-20 | 15:00 | 1426.6 | 549.9 | 332 | 202.4 | 0 | 63.8 | 276.4 | 0 | 2.1 | 0 | 0 | 0 | 1426.6
2020-06-20 | 16:00 | 1446.6 | 549.9 | 361.1 | 249.2 | 0 | 63.8 | 220.7 | 0 | 1.9 | 0 | 0 | 0 | 1446.6
2020-06-20 | 17:00 | 1455.3 | 549.9 | 447.7 | 249.2 | 0 | 63.8 | 143.1 | 0 | 1.6 | 0 | 0 | 0 | 1455.3
2020-06-20 | 18:00 | 1440.4 | 549.9 | 522.6 | 249.2 | 0 | 63.8 | 53.3 | 0 | 1.6 | 0 | 0 | 0 | 1440.4
2020-06-20 | 19:00 | 1425.9 | 549.9 | 549.7 | 249.2 | 0 | 63.8 | 11.6 | 0 | 1.7 | 0 | 0 | 0 | 1425.9
2020-06-20 | 20:00 | 1368.8 | 549.9 | 503.5 | 249.2 | 0 | 63.8 | 0 | 0 | 2.4 | 0 | 0 | 0 | 1368.8
2020-06-20 | 21:00 | 1302.2 | 549.9 | 436.8 | 249.2 | 0 | 63.8 | 0 | 0 | 2.5 | 0 | 0 | 0 | 1302.2
2020-06-20 | 22:00 | 1263.5 | 549.9 | 397.8 | 249.2 | 0 | 63.8 | 0 | 0 | 2.8 | 0 | 0 | 0 | 1263.5
2020-06-20 | 23:00 | 1219.9 | 549.9 | 354.5 | 249.2 | 0 | 63.8 | 0 | 0 | 2.5 | 0 | 0 | 0 | 1219.9
2020-06-21 | 0:00 | 1133.4 | 549.9 | 291.8 | 249.2 | 0 | 63.8 | 0 | 0 | 2.3 | 0 | -23.6 | 0 | 1133.4
2020-06-21 | 1:00 | 1081.1 | 549.9 | 290.8 | 249.2 | 0 | 63.8 | 0 | 0 | 1.7 | 0 | -74.3 | 0 | 1081.1
2020-06-21 | 2:00 | 1110.3 | 549.9 | 291.4 | 249.2 | 0 | 63.8 | 0 | 0 | 1.7 | 0 | -45.7 | 0 | 1110.3
2020-06-21 | 3:00 | 1172.8 | 549.9 | 292.5 | 249.2 | 0 | 63.8 | 0 | 0 | 1.7 | 0 | 15.7 | 0 | 1172.8
2020-06-21 | 4:00 | 1186.8 | 549.9 | 292.7 | 249.2 | 0 | 63.8 | 11.2 | 0 | 1.7 | 0 | 18.3 | 0 | 1186.8
2020-06-21 | 5:00 | 1139.3 | 549.9 | 291.9 | 249.2 | 0 | 63.8 | 44.8 | 0 | 1.4 | 0 | -61.7 | 0 | 1139.3
2020-06-21 | 6:00 | 1094.7 | 549.9 | 291 | 202.4 | 0 | 63.8 | 142.2 | 0 | 1.4 | 0 | -156 | 0 | 1094.7
2020-06-21 | 7:00 | 1130.8 | 549.9 | 291.7 | 149.3 | 0 | 63.8 | 251.8 | 0 | 1.7 | 0 | -177.4 | 0 | 1130.8
2020-06-21 | 8:00 | 1215.9 | 549.9 | 293.5 | 125.2 | 0 | 63.8 | 346 | 0 | 1.7 | 0 | -164.2 | 0 | 1215.9
2020-06-21 | 9:00 | 1317.9 | 549.9 | 295.6 | 116.7 | 0 | 63.8 | 399.9 | 0 | 1.8 | 0 | -109.8 | 0 | 1317.9
2020-06-21 | 10:00 | 1375.2 | 549.9 | 296.7 | 116.7 | 0 | 63.8 | 402.4 | 0 | 1.7 | 0 | -56 | 0 | 1375.2
2020-06-21 | 11:00 | 1396.3 | 549.9 | 297 | 116.7 | 0 | 63.8 | 346.9 | 0 | 1.8 | 0 | 20.2 | 0 | 1396.3
2020-06-21 | 12:00 | 1390.9 | 549.9 | 296.9 | 116.7 | 0 | 63.8 | 332.8 | 0 | 2 | 0 | 28.8 | 0 | 1390.9
2020-06-21 | 13:00 | 1424.9 | 549.9 | 297.6 | 125.2 | 0 | 63.8 | 337.6 | 0 | 1.8 | 0 | 49 | 0 | 1424.9
2020-06-21 | 14:00 | 1428.7 | 549.9 | 297.6 | 149.3 | 0 | 63.8 | 274.3 | 0 | 1.8 | 0 | 92 | 0 | 1428.7
2020-06-21 | 15:00 | 1425.7 | 549.9 | 297.5 | 202.4 | 0 | 63.8 | 202.7 | 0 | 1.6 | 0 | 107.8 | 0 | 1425.7
2020-06-21 | 16:00 | 1431.6 | 549.9 | 297.6 | 249.2 | 0 | 63.8 | 107.8 | 0 | 1.4 | 0 | 161.9 | 0 | 1431.6
2020-06-21 | 17:00 | 1505.6 | 549.9 | 385.2 | 249.2 | 0 | 63.8 | 92.7 | 0 | 1.3 | 0 | 163.5 | 0 | 1505.6
2020-06-21 | 18:00 | 1487.7 | 549.9 | 596.3 | 249.2 | 0 | 63.8 | 27.2 | 0 | 1.3 | 0 | 0 | 0 | 1487.7
2020-06-21 | 19:00 | 1490.2 | 549.9 | 615.1 | 249.2 | 0 | 63.8 | 11 | 0 | 1.2 | 0 | 0 | 0 | 1490.2
2020-06-21 | 20:00 | 1434.2 | 549.9 | 570.1 | 249.2 | 0 | 63.8 | 0 | 0 | 1.2 | 0 | 0 | 0 | 1434.2
2020-06-21 | 21:00 | 1358.9 | 549.9 | 494.5 | 249.2 | 0 | 63.8 | 0 | 0 | 1.5 | 0 | 0 | 0 | 1358.9
2020-06-21 | 22:00 | 1298 | 549.9 | 433.6 | 249.2 | 0 | 63.8 | 0 | 0 | 1.5 | 0 | 0 | 0 | 1298
2020-06-21 | 23:00 | 1244.3 | 549.9 | 379.7 | 249.2 | 0 | 63.8 | 0 | 0 | 1.7 | 0 | 0 | 0 | 1244.3
2020-06-22 | 0:00 | 1157.5 | 549.9 | 292.9 | 249.2 | 0 | 63.8 | 0 | 0 | 1.7 | 0 | 0 | 0 | 1157.5
2020-06-22 | 1:00 | 1097.4 | 549.9 | 291.2 | 249.2 | 0 | 63.8 | 0 | 0 | 1.7 | 0 | -58.4 | 0 | 1097.4
2020-06-22 | 2:00 | 1123.3 | 549.9 | 291.6 | 249.2 | 0 | 63.8 | 0 | 0 | 1.7 | 0 | -32.9 | 0 | 1123.3
2020-06-22 | 3:00 | 1193.3 | 549.9 | 292.9 | 249.2 | 0 | 63.8 | 0 | 0 | 1.5 | 0 | 36 | 0 | 1193.3
2020-06-22 | 4:00 | 1207.9 | 549.9 | 293.2 | 249.2 | 0 | 63.8 | 10.9 | 0 | 1.6 | 0 | 39.3 | 0 | 1207.9
2020-06-22 | 5:00 | 1192.7 | 549.9 | 302 | 249.2 | 0 | 63.8 | 26.3 | 0 | 1.5 | 0 | 0 | 0 | 1192.7
2020-06-22 | 6:00 | 1249.4 | 549.9 | 332.8 | 202.4 | 0 | 63.8 | 98.8 | 0 | 1.7 | 0 | 0 | 0 | 1249.4
2020-06-22 | 7:00 | 1405.1 | 549.9 | 459.2 | 149.3 | 0 | 63.8 | 181.2 | 0 | 1.7 | 0 | 0 | 0 | 1405.1
2020-06-22 | 8:00 | 1605.3 | 549.9 | 614.3 | 125.2 | 0 | 63.8 | 250 | 0 | 2.1 | 0 | 0 | 0 | 1605.3
2020-06-22 | 9:00 | 1803.1 | 549.9 | 704.6 | 116.7 | 0 | 63.8 | 365.9 | 0 | 2.2 | 0 | 0 | 0 | 1803.1
2020-06-22 | 10:00 | 1870.1 | 549.9 | 754.4 | 116.7 | 0 | 63.8 | 382.8 | 0 | 2.5 | 0 | 0 | 0 | 1870.1
2020-06-22 | 11:00 | 1908.6 | 549.9 | 800.2 | 116.7 | 0 | 63.8 | 375.3 | 0 | 2.7 | 0 | 0 | 0 | 1908.6
2020-06-22 | 12:00 | 1799.8 | 549.9 | 745.3 | 116.7 | 0 | 63.8 | 321.3 | 0 | 2.8 | 0 | 0 | 0 | 1799.8
2020-06-22 | 13:00 | 1897.3 | 549.9 | 829.5 | 125.2 | 0 | 63.8 | 326.3 | 0 | 2.6 | 0 | 0 | 0 | 1897.3
2020-06-22 | 14:00 | 1921.1 | 549.9 | 862.3 | 149.3 | 0 | 63.8 | 293.4 | 0 | 2.4 | 0 | 0 | 0 | 1921.1
2020-06-22 | 15:00 | 1889.5 | 549.9 | 824.9 | 202.4 | 0 | 63.8 | 246.4 | 0 | 2.1 | 0 | 0 | 0 | 1889.5
2020-06-22 | 16:00 | 1878 | 549.9 | 833.5 | 249.2 | 0 | 63.8 | 179.8 | 0 | 1.8 | 0 | 0 | 0 | 1878
2020-06-22 | 17:00 | 1778.5 | 549.9 | 814.6 | 249.2 | 0 | 63.8 | 99.4 | 0 | 1.6 | 0 | 0 | 0 | 1778.5
2020-06-22 | 18:00 | 1716.2 | 549.9 | 810.7 | 249.2 | 0 | 63.8 | 41 | 0 | 1.6 | 0 | 0 | 0 | 1716.2
2020-06-22 | 19:00 | 1659.2 | 549.9 | 783.2 | 249.2 | 0 | 63.8 | 11.5 | 0 | 1.6 | 0 | 0 | 0 | 1659.2
2020-06-22 | 20:00 | 1562.2 | 549.9 | 696.7 | 249.2 | 0 | 63.8 | 0 | 0 | 2.6 | 0 | 0 | 0 | 1562.2
2020-06-22 | 21:00 | 1476.4 | 549.9 | 608.4 | 249.2 | 0 | 63.8 | 0 | 0 | 5.1 | 0 | 0 | 0 | 1476.4
2020-06-22 | 22:00 | 1420.4 | 549.9 | 553.2 | 249.2 | 0 | 63.8 | 0 | 0 | 4.3 | 0 | 0 | 0 | 1420.4
2020-06-22 | 23:00 | 1355.3 | 549.9 | 489.2 | 249.2 | 0 | 63.8 | 0 | 0 | 3.2 | 0 | 0 | 0 | 1355.3
2020-06-23 | 0:00 | 1248 | 549.9 | 382 | 249.2 | 0 | 63.8 | 0 | 0 | 3.1 | 0 | 0 | 0 | 1248
2020-06-23 | 1:00 | 1182.6 | 549.9 | 316.4 | 249.2 | 0 | 63.8 | 0 | 0 | 3.3 | 0 | 0 | 0 | 1182.6
2020-06-23 | 2:00 | 1210.1 | 549.9 | 344.7 | 249.2 | 0 | 63.8 | 0 | 0 | 2.5 | 0 | 0 | 0 | 1210.1
2020-06-23 | 3:00 | 1267.5 | 549.9 | 402.5 | 249.2 | 0 | 63.8 | 0 | 0 | 2.1 | 0 | 0 | 0 | 1267.5
2020-06-23 | 4:00 | 1289.1 | 549.9 | 412.9 | 249.2 | 0 | 63.8 | 11.2 | 0 | 2.1 | 0 | 0 | 0 | 1289.1
2020-06-23 | 5:00 | 1272.3 | 549.9 | 360 | 249.2 | 0 | 63.8 | 47.5 | 0 | 1.9 | 0 | 0 | 0 | 1272.3
2020-06-23 | 6:00 | 1317.9 | 549.9 | 353.7 | 202.4 | 0 | 63.8 | 145.7 | 0 | 2.4 | 0 | 0 | 0 | 1317.9
2020-06-23 | 7:00 | 1439.3 | 549.9 | 417.2 | 149.3 | 0 | 63.8 | 255.7 | 0 | 3.4 | 0 | 0 | 0 | 1439.3
2020-06-23 | 8:00 | 1672.3 | 549.9 | 558.9 | 125.2 | 0 | 63.8 | 370.5 | 0 | 4 | 0 | 0 | 0 | 1672.3
2020-06-23 | 9:00 | 1860.9 | 549.9 | 661.2 | 116.7 | 0 | 63.8 | 465.8 | 0 | 3.5 | 0 | 0 | 0 | 1860.9
2020-06-23 | 10:00 | 1948.9 | 549.9 | 683.4 | 116.7 | 0 | 63.8 | 532.1 | 0 | 3 | 0 | 0 | 0 | 1948.9
2020-06-23 | 11:00 | 2006.8 | 549.9 | 708.5 | 116.7 | 0 | 63.8 | 564.9 | 0 | 3 | 0 | 0 | 0 | 2006.8
2020-06-23 | 12:00 | 1957.9 | 549.9 | 659.3 | 116.7 | 0 | 63.8 | 565 | 0 | 3.2 | 0 | 0 | 0 | 1957.9
2020-06-23 | 13:00 | 2073.5 | 549.9 | 796.5 | 125.2 | 0 | 63.8 | 535.2 | 0 | 2.9 | 0 | 0 | 0 | 2073.5
2020-06-23 | 14:00 | 2102.2 | 549.9 | 865.8 | 149.3 | 0 | 63.8 | 471.2 | 0 | 2.2 | 0 | 0 | 0 | 2102.2
2020-06-23 | 15:00 | 2105.8 | 549.9 | 909.1 | 202.4 | 0 | 63.8 | 378.6 | 0 | 2 | 0 | 0 | 0 | 2105.8
2020-06-23 | 16:00 | 2105.8 | 549.9 | 973.9 | 249.2 | 0 | 63.8 | 267.1 | 0 | 1.9 | 0 | 0 | 0 | 2105.8
2020-06-23 | 17:00 | 1992.6 | 549.9 | 979.7 | 249.2 | 0 | 63.8 | 148 | 0 | 2 | 0 | 0 | 0 | 1992.6
2020-06-23 | 18:00 | 1884.5 | 549.9 | 970.1 | 249.2 | 0 | 63.8 | 49.6 | 0 | 1.9 | 0 | 0 | 0 | 1884.5
2020-06-23 | 19:00 | 1802.8 | 549.9 | 925.4 | 249.2 | 0 | 63.8 | 11.7 | 0 | 2.8 | 0 | 0 | 0 | 1802.8
2020-06-23 | 20:00 | 1694.8 | 549.9 | 828.6 | 249.2 | 0 | 63.8 | 0 | 0 | 3.3 | 0 | 0 | 0 | 1694.8
2020-06-23 | 21:00 | 1585.7 | 549.9 | 720.2 | 249.2 | 0 | 63.8 | 0 | 0 | 2.6 | 0 | 0 | 0 | 1585.7
2020-06-23 | 22:00 | 1508.3 | 549.9 | 643 | 249.2 | 0 | 63.8 | 0 | 0 | 2.4 | 0 | 0 | 0 | 1508.3
2020-06-23 | 23:00 | 1422.3 | 549.9 | 557.1 | 249.2 | 0 | 63.8 | 0 | 0 | 2.3 | 0 | 0 | 0 | 1422.3
2020-06-24 | 0:00 | 1303.4 | 549.9 | 437.9 | 249.2 | 0 | 63.8 | 0 | 0 | 2.6 | 0 | 0 | 0 | 1303.4
2020-06-24 | 1:00 | 1229.9 | 549.9 | 364.3 | 249.2 | 0 | 63.8 | 0 | 0 | 2.7 | 0 | 0 | 0 | 1229.9
2020-06-24 | 2:00 | 1243.8 | 549.9 | 378.4 | 249.2 | 0 | 63.8 | 0 | 0 | 2.5 | 0 | 0 | 0 | 1243.8
2020-06-24 | 3:00 | 1298.4 | 549.9 | 433.1 | 249.2 | 0 | 63.8 | 0 | 0 | 2.4 | 0 | 0 | 0 | 1298.4
2020-06-24 | 4:00 | 1306.9 | 549.9 | 430.2 | 249.2 | 0 | 63.8 | 11.2 | 0 | 2.6 | 0 | 0 | 0 | 1306.9
2020-06-24 | 5:00 | 1284.3 | 549.9 | 373.3 | 249.2 | 0 | 63.8 | 44.5 | 0 | 3.6 | 0 | 0 | 0 | 1284.3
2020-06-24 | 6:00 | 1346.2 | 549.9 | 386.2 | 202.4 | 0 | 63.8 | 140.2 | 0 | 3.7 | 0 | 0 | 0 | 1346.2
2020-06-24 | 7:00 | 1499.6 | 549.9 | 477 | 149.3 | 0 | 63.8 | 255 | 0 | 4.6 | 0 | 0 | 0 | 1499.6
2020-06-24 | 8:00 | 1778.4 | 549.9 | 668 | 125.2 | 0 | 63.8 | 367.2 | 0 | 4.3 | 0 | 0 | 0 | 1778.4
2020-06-24 | 9:00 | 2002.2 | 549.9 | 810.6 | 116.7 | 0 | 63.8 | 457.1 | 0 | 4.1 | 0 | 0 | 0 | 2002.2
2020-06-24 | 10:00 | 2081.3 | 549.9 | 842.1 | 116.7 | 0 | 63.8 | 504.3 | 0 | 4.5 | 0 | 0 | 0 | 2081.3
2020-06-24 | 11:00 | 2122 | 549.9 | 865.4 | 116.7 | 0 | 63.8 | 521.2 | 0 | 5 | 0 | 0 | 0 | 2122
2020-06-24 | 12:00 | 2059 | 549.9 | 804.9 | 116.7 | 0 | 63.8 | 518.9 | 0 | 4.8 | 0 | 0 | 0 | 2059
2020-06-24 | 13:00 | 2163.2 | 549.9 | 920.9 | 125.2 | 0 | 63.8 | 499.2 | 0 | 4.2 | 0 | 0 | 0 | 2163.2
2020-06-24 | 14:00 | 2159.4 | 549.9 | 948.7 | 149.3 | 0 | 63.8 | 442.9 | 0 | 4.8 | 0 | 0 | 0 | 2159.4
2020-06-24 | 15:00 | 2142 | 549.9 | 960 | 202.4 | 0 | 63.8 | 361.2 | 0 | 4.7 | 0 | 0 | 0 | 2142
2020-06-24 | 16:00 | 2116.8 | 549.9 | 990.1 | 249.2 | 0 | 63.8 | 259 | 0 | 4.8 | 0 | 0 | 0 | 2116.8
2020-06-24 | 17:00 | 1991.8 | 549.9 | 974.2 | 249.2 | 0 | 63.8 | 150.9 | 0 | 3.8 | 0 | 0 | 0 | 1991.8
2020-06-24 | 18:00 | 1880.4 | 549.9 | 958.9 | 249.2 | 0 | 63.8 | 54.8 | 0 | 3.8 | 0 | 0 | 0 | 1880.4
2020-06-24 | 19:00 | 1803.9 | 549.9 | 926.7 | 249.2 | 0 | 63.8 | 11.7 | 0 | 2.6 | 0 | 0 | 0 | 1803.9
2020-06-24 | 20:00 | 1708.3 | 549.9 | 843.1 | 249.2 | 0 | 63.8 | 0 | 0 | 2.3 | 0 | 0 | 0 | 1708.3
2020-06-24 | 21:00 | 1615.5 | 549.9 | 750.1 | 249.2 | 0 | 63.8 | 0 | 0 | 2.5 | 0 | 0 | 0 | 1615.5
2020-06-24 | 22:00 | 1531.1 | 549.9 | 666.3 | 249.2 | 0 | 63.8 | 0 | 0 | 1.9 | 0 | 0 | 0 | 1531.1
2020-06-24 | 23:00 | 1444.8 | 549.9 | 580.2 | 249.2 | 0 | 63.8 | 0 | 0 | 1.7 | 0 | 0 | 0 | 1444.8
2020-06-25 | 0:00 | 1324.1 | 549.9 | 459.3 | 249.2 | 0 | 63.8 | 0 | 0 | 1.9 | 0 | 0 | 0 | 1324.1
2020-06-25 | 1:00 | 1242.4 | 549.9 | 377.8 | 249.2 | 0 | 63.8 | 0 | 0 | 1.7 | 0 | 0 | 0 | 1242.4
2020-06-25 | 2:00 | 1250.3 | 549.9 | 386 | 249.2 | 0 | 63.8 | 0 | 0 | 1.4 | 0 | 0 | 0 | 1250.3
2020-06-25 | 3:00 | 1298.7 | 549.9 | 434.3 | 249.2 | 0 | 63.8 | 0 | 0 | 1.5 | 0 | 0 | 0 | 1298.7
2020-06-25 | 4:00 | 1315.8 | 549.9 | 440.4 | 249.2 | 0 | 63.8 | 11 | 0 | 1.5 | 0 | 0 | 0 | 1315.8
2020-06-25 | 5:00 | 1304.5 | 549.9 | 399.3 | 249.2 | 0 | 63.8 | 40.8 | 0 | 1.5 | 0 | 0 | 0 | 1304.5
2020-06-25 | 6:00 | 1338.4 | 549.9 | 440.6 | 202.4 | 0 | 63.8 | 79.6 | 0 | 2.1 | 0 | 0 | 0 | 1338.4
2020-06-25 | 7:00 | 1495 | 549.9 | 599.4 | 149.3 | 0 | 63.8 | 130.1 | 0 | 2.5 | 0 | 0 | 0 | 1495
2020-06-25 | 8:00 | 1757.1 | 549.9 | 853.4 | 125.2 | 0 | 63.8 | 161.5 | 0 | 3.3 | 0 | 0 | 0 | 1757.1
2020-06-25 | 9:00 | 1943.9 | 549.9 | 1022.9 | 116.7 | 0 | 63.8 | 187.1 | 0 | 3.5 | 0 | 0 | 0 | 1943.9
2020-06-25 | 10:00 | 2006.6 | 549.9 | 1094.7 | 116.7 | 0 | 63.8 | 178.3 | 0 | 3.2 | 0 | 0 | 0 | 2006.6
2020-06-25 | 11:00 | 2028.7 | 549.9 | 1142.3 | 116.7 | 0 | 63.8 | 152.2 | 0 | 3.8 | 0 | 0 | 0 | 2028.7
2020-06-25 | 12:00 | 1926.8 | 549.9 | 1053.9 | 116.7 | 0 | 63.8 | 137.7 | 0 | 4.8 | 0 | 0 | 0 | 1926.8
2020-06-25 | 13:00 | 1994.3 | 549.9 | 1116.4 | 125.2 | 0 | 63.8 | 132.6 | 0 | 6.4 | 0 | 0 | 0 | 1994.3
2020-06-25 | 14:00 | 1988.7 | 549.9 | 1089.7 | 149.3 | 0 | 63.8 | 128.4 | 0 | 7.6 | 0 | 0 | 0 | 1988.7
2020-06-25 | 15:00 | 1968.3 | 549.9 | 1026.8 | 202.4 | 0 | 63.8 | 117.5 | 0 | 7.9 | 0 | 0 | 0 | 1968.3
2020-06-25 | 16:00 | 1967.1 | 549.9 | 1005.4 | 249.2 | 0 | 63.8 | 90.3 | 0 | 8.5 | 0 | 0 | 0 | 1967.1
2020-06-25 | 17:00 | 1896.3 | 549.9 | 972.4 | 249.2 | 0 | 63.8 | 52.1 | 0 | 8.9 | 0 | 0 | 0 | 1896.3
2020-06-25 | 18:00 | 1860 | 549.9 | 966.4 | 249.2 | 0 | 63.8 | 22.9 | 0 | 7.8 | 0 | 0 | 0 | 1860
2020-06-25 | 19:00 | 1808.2 | 549.9 | 925.2 | 249.2 | 0 | 63.8 | 11.3 | 0 | 8.8 | 0 | 0 | 0 | 1808.2
2020-06-25 | 20:00 | 1712.9 | 549.9 | 841.7 | 249.2 | 0 | 63.8 | 0 | 0 | 8.3 | 0 | 0 | 0 | 1712.9
2020-06-25 | 21:00 | 1617.9 | 549.9 | 747 | 249.2 | 0 | 63.8 | 0 | 0 | 8 | 0 | 0 | 0 | 1617.9
2020-06-25 | 22:00 | 1544.2 | 549.9 | 672.2 | 249.2 | 0 | 63.8 | 0 | 0 | 9.1 | 0 | 0 | 0 | 1544.2
2020-06-25 | 23:00 | 1464.6 | 549.9 | 593.1 | 249.2 | 0 | 63.8 | 0 | 0 | 8.6 | 0 | 0 | 0 | 1464.6
2020-06-26 | 0:00 | 1349.6 | 549.9 | 477.7 | 249.2 | 0 | 63.8 | 0 | 0 | 9 | 0 | 0 | 0 | 1349.6
2020-06-26 | 1:00 | 1278.2 | 549.9 | 407.2 | 249.2 | 0 | 63.8 | 0 | 0 | 8.1 | 0 | 0 | 0 | 1278.2
2020-06-26 | 2:00 | 1287.3 | 549.9 | 415.8 | 249.2 | 0 | 63.8 | 0 | 0 | 8.6 | 0 | 0 | 0 | 1287.3
2020-06-26 | 3:00 | 1335.6 | 549.9 | 465.2 | 249.2 | 0 | 63.8 | 0 | 0 | 7.5 | 0 | 0 | 0 | 1335.6
2020-06-26 | 4:00 | 1348.4 | 549.9 | 468.4 | 249.2 | 0 | 63.8 | 11 | 0 | 6.1 | 0 | 0 | 0 | 1348.4
2020-06-26 | 5:00 | 1330 | 549.9 | 423.2 | 249.2 | 0 | 63.8 | 38.6 | 0 | 5.3 | 0 | 0 | 0 | 1330
2020-06-26 | 6:00 | 1408.5 | 549.9 | 485.3 | 202.4 | 0 | 63.8 | 102.1 | 0 | 5 | 0 | 0 | 0 | 1408.5
2020-06-26 | 7:00 | 1600.8 | 549.9 | 654 | 149.3 | 0 | 63.8 | 178.2 | 0 | 5.6 | 0 | 0 | 0 | 1600.8
2020-06-26 | 8:00 | 1911.2 | 549.9 | 922.2 | 125.2 | 0 | 63.8 | 244.5 | 0 | 5.6 | 0 | 0 | 0 | 1911.2
2020-06-26 | 9:00 | 2131.1 | 549.9 | 1148.1 | 116.7 | 0 | 63.8 | 247.4 | 0 | 5.2 | 0 | 0 | 0 | 2131.1
2020-06-26 | 10:00 | 2166.4 | 549.9 | 1170.5 | 116.7 | 0 | 63.8 | 260.7 | 0 | 4.8 | 0 | 0 | 0 | 2166.4
2020-06-26 | 11:00 | 2200.1 | 549.9 | 1162.1 | 116.7 | 0 | 63.8 | 303.1 | 0 | 4.5 | 0 | 0 | 0 | 2200.1
2020-06-26 | 12:00 | 2201.7 | 549.9 | 1112.7 | 116.7 | 0 | 63.8 | 354.2 | 0 | 4.4 | 0 | 0 | 0 | 2201.7
2020-06-26 | 13:00 | 2293.3 | 549.9 | 1253 | 125.2 | 0 | 63.8 | 297.5 | 0 | 3.9 | 0 | 0 | 0 | 2293.3
2020-06-26 | 14:00 | 2239.5 | 549.9 | 1187.8 | 149.3 | 0 | 63.8 | 285.6 | 0 | 3.1 | 0 | 0 | 0 | 2239.5
2020-06-26 | 15:00 | 2247.3 | 549.9 | 1152.8 | 202.4 | 0 | 63.8 | 275.7 | 0 | 2.7 | 0 | 0 | 0 | 2247.3
2020-06-26 | 16:00 | 2235.7 | 549.9 | 1169.7 | 249.2 | 0 | 63.8 | 200.4 | 0 | 2.7 | 0 | 0 | 0 | 2235.7
2020-06-26 | 17:00 | 2067.9 | 549.9 | 1108.1 | 249.2 | 0 | 63.8 | 94.4 | 0 | 2.5 | 0 | 0 | 0 | 2067.9
2020-06-26 | 18:00 | 1980.4 | 549.9 | 1078.1 | 249.2 | 0 | 63.8 | 37.4 | 0 | 2 | 0 | 0 | 0 | 1980.4
2020-06-26 | 19:00 | 1913.8 | 549.9 | 1037.6 | 249.2 | 0 | 63.8 | 11.7 | 0 | 1.6 | 0 | 0 | 0 | 1913.8
2020-06-26 | 20:00 | 1805.1 | 549.9 | 940.3 | 249.2 | 0 | 63.8 | 0 | 0 | 1.9 | 0 | 0 | 0 | 1805.1
2020-06-26 | 21:00 | 1692.1 | 549.9 | 826.4 | 249.2 | 0 | 63.8 | 0 | 0 | 2.8 | 0 | 0 | 0 | 1692.1
2020-06-26 | 22:00 | 1609.7 | 549.9 | 743.7 | 249.2 | 0 | 63.8 | 0 | 0 | 3.1 | 0 | 0 | 0 | 1609.7
2020-06-26 | 23:00 | 1522.6 | 549.9 | 656.2 | 249.2 | 0 | 63.8 | 0 | 0 | 3.5 | 0 | 0 | 0 | 1522.6
2020-06-27 | 0:00 | 1388.8 | 549.9 | 523.2 | 249.2 | 0 | 63.8 | 0 | 0 | 2.7 | 0 | 0 | 0 | 1388.8
2020-06-27 | 1:00 | 1291.1 | 549.9 | 426.1 | 249.2 | 0 | 63.8 | 0 | 0 | 2.1 | 0 | 0 | 0 | 1291.1
2020-06-27 | 2:00 | 1287.7 | 549.9 | 422.9 | 249.2 | 0 | 63.8 | 0 | 0 | 1.9 | 0 | 0 | 0 | 1287.7
2020-06-27 | 3:00 | 1319.7 | 549.9 | 454.9 | 249.2 | 0 | 63.8 | 0 | 0 | 1.9 | 0 | 0 | 0 | 1319.7
2020-06-27 | 4:00 | 1314.9 | 549.9 | 439.5 | 249.2 | 0 | 63.8 | 11 | 0 | 1.5 | 0 | 0 | 0 | 1314.9
2020-06-27 | 5:00 | 1259.8 | 549.9 | 364.8 | 249.2 | 0 | 63.8 | 30.8 | 0 | 1.3 | 0 | 0 | 0 | 1259.8
2020-06-27 | 6:00 | 1254.9 | 549.9 | 362.4 | 202.4 | 0 | 63.8 | 75.1 | 0 | 1.3 | 0 | 0 | 0 | 1254.9
2020-06-27 | 7:00 | 1327.6 | 549.9 | 441.4 | 149.3 | 0 | 63.8 | 121.7 | 0 | 1.5 | 0 | 0 | 0 | 1327.6
2020-06-27 | 8:00 | 1460 | 549.9 | 533.4 | 125.2 | 0 | 63.8 | 186.1 | 0 | 1.6 | 0 | 0 | 0 | 1460
2020-06-27 | 9:00 | 1576.5 | 549.9 | 600.6 | 116.7 | 0 | 63.8 | 243.8 | 0 | 1.7 | 0 | 0 | 0 | 1576.5
2020-06-27 | 10:00 | 1633.4 | 549.9 | 618.5 | 116.7 | 0 | 63.8 | 282.7 | 0 | 1.8 | 0 | 0 | 0 | 1633.4
2020-06-27 | 11:00 | 1677.4 | 549.9 | 663.9 | 116.7 | 0 | 63.8 | 281.4 | 0 | 1.7 | 0 | 0 | 0 | 1677.4
2020-06-27 | 12:00 | 1662.8 | 549.9 | 697.7 | 116.7 | 0 | 63.8 | 233 | 0 | 1.7 | 0 | 0 | 0 | 1662.8
2020-06-27 | 13:00 | 1647.9 | 549.9 | 694.6 | 125.2 | 0 | 63.8 | 212.7 | 0 | 1.7 | 0 | 0 | 0 | 1647.9
2020-06-27 | 14:00 | 1656 | 549.9 | 666.5 | 149.3 | 0 | 63.8 | 224.8 | 0 | 1.7 | 0 | 0 | 0 | 1656
2020-06-27 | 15:00 | 1642.4 | 549.9 | 629.1 | 202.4 | 0 | 63.8 | 195.2 | 0 | 2 | 0 | 0 | 0 | 1642.4
2020-06-27 | 16:00 | 1665.3 | 549.9 | 652.3 | 249.2 | 0 | 63.8 | 147.9 | 0 | 2.2 | 0 | 0 | 0 | 1665.3
2020-06-27 | 17:00 | 1663.5 | 549.9 | 718.7 | 249.2 | 0 | 63.8 | 79.3 | 0 | 2.6 | 0 | 0 | 0 | 1663.5
2020-06-27 | 18:00 | 1668.5 | 549.9 | 772.4 | 249.2 | 0 | 63.8 | 30.3 | 0 | 2.9 | 0 | 0 | 0 | 1668.5
2020-06-27 | 19:00 | 1675.7 | 549.9 | 798.2 | 249.2 | 0 | 63.8 | 11.3 | 0 | 3.3 | 0 | 0 | 0 | 1675.7
2020-06-27 | 20:00 | 1608 | 549.9 | 742 | 249.2 | 0 | 63.8 | 0 | 0 | 3.1 | 0 | 0 | 0 | 1608
2020-06-27 | 21:00 | 1546.1 | 549.9 | 680.1 | 249.2 | 0 | 63.8 | 0 | 0 | 3.1 | 0 | 0 | 0 | 1546.1
2020-06-27 | 22:00 | 1483.4 | 549.9 | 618.1 | 249.2 | 0 | 63.8 | 0 | 0 | 2.4 | 0 | 0 | 0 | 1483.4
2020-06-27 | 23:00 | 1417 | 549.9 | 552.1 | 249.2 | 0 | 63.8 | 0 | 0 | 2 | 0 | 0 | 0 | 1417
2020-06-28 | 0:00 | 1302.8 | 549.9 | 437.1 | 249.2 | 0 | 63.8 | 0 | 0 | 2.8 | 0 | 0 | 0 | 1302.8
2020-06-28 | 1:00 | 1218.7 | 549.9 | 353.2 | 249.2 | 0 | 63.8 | 0 | 0 | 2.6 | 0 | 0 | 0 | 1218.7
2020-06-28 | 2:00 | 1219.3 | 549.9 | 353.8 | 249.2 | 0 | 63.8 | 0 | 0 | 2.6 | 0 | 0 | 0 | 1219.3
2020-06-28 | 3:00 | 1250.6 | 549.9 | 385.4 | 249.2 | 0 | 63.8 | 0 | 0 | 2.3 | 0 | 0 | 0 | 1250.6
2020-06-28 | 4:00 | 1246.7 | 549.9 | 371.5 | 249.2 | 0 | 63.8 | 10.8 | 0 | 1.5 | 0 | 0 | 0 | 1246.7
2020-06-28 | 5:00 | 1213 | 549.9 | 334.5 | 249.2 | 0 | 63.8 | 14.2 | 0 | 1.4 | 0 | 0 | 0 | 1213
2020-06-28 | 6:00 | 1206 | 549.9 | 345.2 | 202.4 | 0 | 63.8 | 43.4 | 0 | 1.3 | 0 | 0 | 0 | 1206
2020-06-28 | 7:00 | 1252.6 | 549.9 | 421.4 | 149.3 | 0 | 63.8 | 66.7 | 0 | 1.5 | 0 | 0 | 0 | 1252.6
2020-06-28 | 8:00 | 1359.3 | 549.9 | 491.6 | 125.2 | 0 | 63.8 | 127 | 0 | 1.8 | 0 | 0 | 0 | 1359.3
2020-06-28 | 9:00 | 1456.6 | 549.9 | 519.9 | 116.7 | 0 | 63.8 | 204.2 | 0 | 2.1 | 0 | 0 | 0 | 1456.6
2020-06-28 | 10:00 | 1497.3 | 549.9 | 509.8 | 116.7 | 0 | 63.8 | 254.8 | 0 | 2.3 | 0 | 0 | 0 | 1497.3
2020-06-28 | 11:00 | 1560 | 549.9 | 513 | 116.7 | 0 | 63.8 | 314.2 | 0 | 2.4 | 0 | 0 | 0 | 1560
2020-06-28 | 12:00 | 1571.8 | 549.9 | 559.6 | 116.7 | 0 | 63.8 | 279.5 | 0 | 2.3 | 0 | 0 | 0 | 1571.8
2020-06-28 | 13:00 | 1542.6 | 549.9 | 534.5 | 125.2 | 0 | 63.8 | 266.9 | 0 | 2.3 | 0 | 0 | 0 | 1542.6
2020-06-28 | 14:00 | 1580 | 549.9 | 561.7 | 149.3 | 0 | 63.8 | 253.4 | 0 | 1.9 | 0 | 0 | 0 | 1580
2020-06-28 | 15:00 | 1545.6 | 549.9 | 546.4 | 202.4 | 0 | 63.8 | 181.2 | 0 | 1.9 | 0 | 0 | 0 | 1545.6
2020-06-28 | 16:00 | 1545.2 | 549.9 | 544.4 | 249.2 | 0 | 63.8 | 135.8 | 0 | 2.1 | 0 | 0 | 0 | 1545.2
2020-06-28 | 17:00 | 1605.3 | 549.9 | 636.8 | 249.2 | 0 | 63.8 | 103.9 | 0 | 1.7 | 0 | 0 | 0 | 1605.3
2020-06-28 | 18:00 | 1611.5 | 549.9 | 704.9 | 249.2 | 0 | 63.8 | 42 | 0 | 1.7 | 0 | 0 | 0 | 1611.5
2020-06-28 | 19:00 | 1588.1 | 549.9 | 711.8 | 249.2 | 0 | 63.8 | 11.5 | 0 | 1.9 | 0 | 0 | 0 | 1588.1
2020-06-28 | 20:00 | 1523.9 | 549.9 | 659.3 | 249.2 | 0 | 63.8 | 0 | 0 | 1.7 | 0 | 0 | 0 | 1523.9
2020-06-28 | 21:00 | 1432.8 | 549.9 | 568.3 | 249.2 | 0 | 63.8 | 0 | 0 | 1.6 | 0 | 0 | 0 | 1432.8
2020-06-28 | 22:00 | 1353.7 | 549.9 | 489.1 | 249.2 | 0 | 63.8 | 0 | 0 | 1.7 | 0 | 0 | 0 | 1353.7
2020-06-28 | 23:00 | 1271.7 | 549.9 | 407.1 | 249.2 | 0 | 63.8 | 0 | 0 | 1.7 | 0 | 0 | 0 | 1271.7
2020-06-29 | 0:00 | 1167 | 549.9 | 302.2 | 249.2 | 0 | 63.8 | 0 | 0 | 1.9 | 0 | 0 | 0 | 1167
2020-06-29 | 1:00 | 1103.9 | 549.9 | 291.2 | 249.2 | 0 | 63.8 | 0 | 0 | 2.3 | 0 | -52.5 | 0 | 1103.9
2020-06-29 | 2:00 | 1127.6 | 549.9 | 291.7 | 249.2 | 0 | 63.8 | 0 | 0 | 1.8 | 0 | -28.8 | 0 | 1127.6
2020-06-29 | 3:00 | 1184.1 | 549.9 | 292.7 | 249.2 | 0 | 63.8 | 0 | 0 | 1.6 | 0 | 26.9 | 0 | 1184.1
2020-06-29 | 4:00 | 1212.2 | 549.9 | 294.1 | 249.2 | 0 | 63.8 | 10.9 | 0 | 1.3 | 0 | 43 | 0 | 1212.2
2020-06-29 | 5:00 | 1199.7 | 549.9 | 295.9 | 249.2 | 0 | 63.8 | 39.7 | 0 | 1.2 | 0 | 0 | 0 | 1199.7
2020-06-29 | 6:00 | 1274.2 | 549.9 | 315.3 | 202.4 | 0 | 63.8 | 141.4 | 0 | 1.4 | 0 | 0 | 0 | 1274.2
2020-06-29 | 7:00 | 1432.8 | 549.9 | 410.8 | 149.3 | 0 | 63.8 | 257.3 | 0 | 1.7 | 0 | 0 | 0 | 1432.8
2020-06-29 | 8:00 | 1681.3 | 549.9 | 571.8 | 125.2 | 0 | 63.8 | 368.8 | 0 | 1.8 | 0 | 0 | 0 | 1681.3
2020-06-29 | 9:00 | 1880.4 | 549.9 | 692.6 | 116.7 | 0 | 63.8 | 455.3 | 0 | 2.1 | 0 | 0 | 0 | 1880.4
2020-06-29 | 10:00 | 1965.9 | 549.9 | 717.8 | 116.7 | 0 | 63.8 | 515.4 | 0 | 2.3 | 0 | 0 | 0 | 1965.9
2020-06-29 | 11:00 | 2020.7 | 549.9 | 746.2 | 116.7 | 0 | 63.8 | 541.8 | 0 | 2.3 | 0 | 0 | 0 | 2020.7
2020-06-29 | 12:00 | 1966.8 | 549.9 | 726.3 | 116.7 | 0 | 63.8 | 508 | 0 | 2.1 | 0 | 0 | 0 | 1966.8
2020-06-29 | 13:00 | 2068.6 | 549.9 | 900 | 125.2 | 0 | 63.8 | 427.7 | 0 | 2 | 0 | 0 | 0 | 2068.6
2020-06-29 | 14:00 | 2056.5 | 549.9 | 973.3 | 149.3 | 0 | 63.8 | 318.2 | 0 | 2 | 0 | 0 | 0 | 2056.5
2020-06-29 | 15:00 | 2027.2 | 549.9 | 952.8 | 202.4 | 0 | 63.8 | 256.5 | 0 | 1.8 | 0 | 0 | 0 | 2027.2
2020-06-29 | 16:00 | 1991.4 | 549.9 | 971.3 | 249.2 | 0 | 63.8 | 155.6 | 0 | 1.6 | 0 | 0 | 0 | 1991.4
2020-06-29 | 17:00 | 1875.8 | 549.9 | 928.8 | 249.2 | 0 | 63.8 | 82.5 | 0 | 1.6 | 0 | 0 | 0 | 1875.8
2020-06-29 | 18:00 | 1813.3 | 549.9 | 919.5 | 249.2 | 0 | 63.8 | 29.2 | 0 | 1.7 | 0 | 0 | 0 | 1813.3
2020-06-29 | 19:00 | 1762 | 549.9 | 886 | 249.2 | 0 | 63.8 | 11 | 0 | 2.1 | 0 | 0 | 0 | 1762
2020-06-29 | 20:00 | 1662.3 | 549.9 | 796.1 | 249.2 | 0 | 63.8 | 0 | 0 | 3.3 | 0 | 0 | 0 | 1662.3
2020-06-29 | 21:00 | 1572.7 | 549.9 | 705.5 | 249.2 | 0 | 63.8 | 0 | 0 | 4.3 | 0 | 0 | 0 | 1572.7
2020-06-29 | 22:00 | 1509.4 | 549.9 | 641.4 | 249.2 | 0 | 63.8 | 0 | 0 | 5.1 | 0 | 0 | 0 | 1509.4
2020-06-29 | 23:00 | 1430.3 | 549.9 | 561.9 | 249.2 | 0 | 63.8 | 0 | 0 | 5.5 | 0 | 0 | 0 | 1430.3
2020-06-30 | 0:00 | 1310.7 | 549.9 | 442.2 | 249.2 | 0 | 63.8 | 0 | 0 | 5.6 | 0 | 0 | 0 | 1310.7
2020-06-30 | 1:00 | 1232.8 | 549.9 | 363.4 | 249.2 | 0 | 63.8 | 0 | 0 | 6.5 | 0 | 0 | 0 | 1232.8
2020-06-30 | 2:00 | 1249.2 | 549.9 | 379.9 | 249.2 | 0 | 63.8 | 0 | 0 | 6.4 | 0 | 0 | 0 | 1249.2
2020-06-30 | 3:00 | 1296.9 | 549.9 | 428.2 | 249.2 | 0 | 63.8 | 0 | 0 | 5.8 | 0 | 0 | 0 | 1296.9
2020-06-30 | 4:00 | 1310.4 | 549.9 | 430.5 | 249.2 | 0 | 63.8 | 10.8 | 0 | 6.2 | 0 | 0 | 0 | 1310.4
2020-06-30 | 5:00 | 1294.8 | 549.9 | 406 | 249.2 | 0 | 63.8 | 19.9 | 0 | 6 | 0 | 0 | 0 | 1294.8
2020-06-30 | 6:00 | 1358.5 | 549.9 | 479.7 | 202.4 | 0 | 63.8 | 56.2 | 0 | 6.5 | 0 | 0 | 0 | 1358.5
2020-06-30 | 7:00 | 1494.5 | 549.9 | 655.8 | 149.3 | 0 | 63.8 | 70 | 0 | 5.7 | 0 | 0 | 0 | 1494.5
2020-06-30 | 8:00 | 1726.9 | 549.9 | 918.8 | 125.2 | 0 | 63.8 | 63.4 | 0 | 5.8 | 0 | 0 | 0 | 1726.9
2020-06-30 | 9:00 | 1896.1 | 549.9 | 1082.1 | 116.7 | 0 | 63.8 | 78 | 0 | 5.6 | 0 | 0 | 0 | 1896.1
2020-06-30 | 10:00 | 1927 | 549.9 | 1092 | 116.7 | 0 | 63.8 | 98.6 | 0 | 6 | 0 | 0 | 0 | 1927
2020-06-30 | 11:00 | 1932.6 | 549.9 | 1077.2 | 116.7 | 0 | 63.8 | 118.8 | 0 | 6.2 | 0 | 0 | 0 | 1932.6
2020-06-30 | 12:00 | 1868.5 | 549.9 | 993.2 | 116.7 | 0 | 63.8 | 138.8 | 0 | 6.1 | 0 | 0 | 0 | 1868.5
2020-06-30 | 13:00 | 1945.9 | 549.9 | 1070.1 | 125.2 | 0 | 63.8 | 130.8 | 0 | 6.1 | 0 | 0 | 0 | 1945.9
2020-06-30 | 14:00 | 1985.8 | 549.9 | 1100.1 | 149.3 | 0 | 63.8 | 116.5 | 0 | 6.2 | 0 | 0 | 0 | 1985.8
2020-06-30 | 15:00 | 1961.4 | 549.9 | 1057.3 | 202.4 | 0 | 63.8 | 82.2 | 0 | 5.8 | 0 | 0 | 0 | 1961.4
2020-06-30 | 16:00 | 1929.9 | 549.9 | 1007.1 | 249.2 | 0 | 63.8 | 53.8 | 0 | 6.1 | 0 | 0 | 0 | 1929.9
2020-06-30 | 17:00 | 1856.3 | 549.9 | 952.1 | 249.2 | 0 | 63.8 | 35.1 | 0 | 6.2 | 0 | 0 | 0 | 1856.3
2020-06-30 | 18:00 | 1827.3 | 549.9 | 939.9 | 249.2 | 0 | 63.8 | 18.3 | 0 | 6.2 | 0 | 0 | 0 | 1827.3
2020-06-30 | 19:00 | 1779.6 | 549.9 | 899.4 | 249.2 | 0 | 63.8 | 10.9 | 0 | 6.4 | 0 | 0 | 0 | 1779.6
2020-06-30 | 20:00 | 1692.2 | 549.9 | 822.8 | 249.2 | 0 | 63.8 | 0 | 0 | 6.5 | 0 | 0 | 0 | 1692.2
2020-06-30 | 21:00 | 1605.4 | 549.9 | 736.4 | 249.2 | 0 | 63.8 | 0 | 0 | 6.1 | 0 | 0 | 0 | 1605.4
2020-06-30 | 22:00 | 1526.2 | 549.9 | 657.7 | 249.2 | 0 | 63.8 | 0 | 0 | 5.6 | 0 | 0 | 0 | 1526.2
2020-06-30 | 23:00 | 1441.3 | 549.9 | 574.1 | 249.2 | 0 | 63.8 | 0 | 0 | 4.3 | 0 | 0 | 0 | 1441.3
2020-07-01 | 0:00 | 1326.5 | 549.9 | 440 | 270 | 0 | 63.8 | 0 | 0 | 2.8 | 0 | 0 | 0 | 1326.5
2020-07-01 | 1:00 | 1250.2 | 549.9 | 363.8 | 270 | 0 | 63.8 | 0 | 0 | 2.7 | 0 | 0 | 0 | 1250.2
2020-07-01 | 2:00 | 1270.2 | 549.9 | 383.5 | 270 | 0 | 63.8 | 0 | 0 | 3 | 0 | 0 | 0 | 1270.2
2020-07-01 | 3:00 | 1313.6 | 549.9 | 426.6 | 270 | 0 | 63.8 | 0 | 0 | 3.3 | 0 | 0 | 0 | 1313.6
2020-07-01 | 4:00 | 1333 | 549.9 | 428 | 270 | 0 | 63.8 | 18.2 | 0 | 3.1 | 0 | 0 | 0 | 1333
2020-07-01 | 5:00 | 1310.3 | 549.9 | 391.4 | 270 | 0 | 63.8 | 32.4 | 0 | 2.8 | 0 | 0 | 0 | 1310.3
2020-07-01 | 6:00 | 1352.4 | 549.9 | 445.2 | 215.6 | 0 | 63.8 | 75.1 | 0 | 2.8 | 0 | 0 | 0 | 1352.4
2020-07-01 | 7:00 | 1516 | 549.9 | 604.7 | 157.1 | 0 | 63.8 | 137.8 | 0 | 2.7 | 0 | 0 | 0 | 1516
2020-07-01 | 8:00 | 1745.9 | 549.9 | 809.4 | 130.2 | 0 | 63.8 | 189.5 | 0 | 3.1 | 0 | 0 | 0 | 1745.9
2020-07-01 | 9:00 | 1914.6 | 549.9 | 923.8 | 122 | 0 | 63.8 | 251.8 | 0 | 3.3 | 0 | 0 | 0 | 1914.6
2020-07-01 | 10:00 | 1958.5 | 549.9 | 884.7 | 122 | 0 | 63.8 | 334.7 | 0 | 3.4 | 0 | 0 | 0 | 1958.5
2020-07-01 | 11:00 | 2004.7 | 549.9 | 856.9 | 122 | 0 | 63.8 | 408.8 | 0 | 3.3 | 0 | 0 | 0 | 2004.7
2020-07-01 | 12:00 | 1947.8 | 549.9 | 784.1 | 122 | 0 | 63.8 | 425.1 | 0 | 2.9 | 0 | 0 | 0 | 1947.8
2020-07-01 | 13:00 | 2032.1 | 549.9 | 907 | 130.2 | 0 | 63.8 | 378.6 | 0 | 2.6 | 0 | 0 | 0 | 2032.1
2020-07-01 | 14:00 | 2025.8 | 549.9 | 954.9 | 157.1 | 0 | 63.8 | 297.6 | 0 | 2.5 | 0 | 0 | 0 | 2025.8
2020-07-01 | 15:00 | 2016.2 | 549.9 | 958.6 | 215.6 | 0 | 63.8 | 225.7 | 0 | 2.6 | 0 | 0 | 0 | 2016.2
2020-07-01 | 16:00 | 2001.5 | 549.9 | 963.2 | 270 | 0 | 63.8 | 152 | 0 | 2.6 | 0 | 0 | 0 | 2001.5
2020-07-01 | 17:00 | 1857 | 549.9 | 890 | 270 | 0 | 63.8 | 81.3 | 0 | 2 | 0 | 0 | 0 | 1857
2020-07-01 | 18:00 | 1805.6 | 549.9 | 875.6 | 270 | 0 | 63.8 | 43.1 | 0 | 3.2 | 0 | 0 | 0 | 1805.6
2020-07-01 | 19:00 | 1768.2 | 549.9 | 861.2 | 270 | 0 | 63.8 | 18.9 | 0 | 4.4 | 0 | 0 | 0 | 1768.2
2020-07-01 | 20:00 | 1667.6 | 549.9 | 778.8 | 270 | 0 | 63.8 | 0 | 0 | 5.1 | 0 | 0 | 0 | 1667.6
2020-07-01 | 21:00 | 1570.9 | 549.9 | 683.4 | 270 | 0 | 63.8 | 0 | 0 | 3.8 | 0 | 0 | 0 | 1570.9
2020-07-01 | 22:00 | 1492.3 | 549.9 | 604.7 | 270 | 0 | 63.8 | 0 | 0 | 3.9 | 0 | 0 | 0 | 1492.3
2020-07-01 | 23:00 | 1406.3 | 549.9 | 517.4 | 270 | 0 | 63.8 | 0 | 0 | 5.2 | 0 | 0 | 0 | 1406.3
2020-07-02 | 0:00 | 1279.6 | 549.9 | 391.2 | 270 | 0 | 63.8 | 0 | 0 | 4.7 | 0 | 0 | 0 | 1279.6
2020-07-02 | 1:00 | 1212.7 | 549.9 | 323.9 | 270 | 0 | 63.8 | 0 | 0 | 5.1 | 0 | 0 | 0 | 1212.7
2020-07-02 | 2:00 | 1220.7 | 549.9 | 331.2 | 270 | 0 | 63.8 | 0 | 0 | 5.8 | 0 | 0 | 0 | 1220.7
2020-07-02 | 3:00 | 1275.2 | 549.9 | 385.8 | 270 | 0 | 63.8 | 0 | 0 | 5.7 | 0 | 0 | 0 | 1275.2
2020-07-02 | 4:00 | 1301.6 | 549.9 | 394.5 | 270 | 0 | 63.8 | 18.2 | 0 | 5.2 | 0 | 0 | 0 | 1301.6
2020-07-02 | 5:00 | 1288.4 | 549.9 | 357.7 | 270 | 0 | 63.8 | 42.9 | 0 | 4.1 | 0 | 0 | 0 | 1288.4
2020-07-02 | 6:00 | 1322.4 | 549.9 | 389.4 | 215.6 | 0 | 63.8 | 100.3 | 0 | 3.4 | 0 | 0 | 0 | 1322.4
2020-07-02 | 7:00 | 1449 | 549.9 | 520.4 | 157.1 | 0 | 63.8 | 154.3 | 0 | 3.5 | 0 | 0 | 0 | 1449
2020-07-02 | 8:00 | 1667.3 | 549.9 | 712.1 | 130.2 | 0 | 63.8 | 207.8 | 0 | 3.5 | 0 | 0 | 0 | 1667.3
2020-07-02 | 9:00 | 1818.6 | 549.9 | 799.1 | 122 | 0 | 63.8 | 280.2 | 0 | 3.6 | 0 | 0 | 0 | 1818.6
2020-07-02 | 10:00 | 1881.3 | 549.9 | 775.6 | 122 | 0 | 63.8 | 366.3 | 0 | 3.7 | 0 | 0 | 0 | 1881.3
2020-07-02 | 11:00 | 1935.8 | 549.9 | 770.7 | 122 | 0 | 63.8 | 425.6 | 0 | 3.8 | 0 | 0 | 0 | 1935.8
2020-07-02 | 12:00 | 1886.8 | 549.9 | 747.9 | 122 | 0 | 63.8 | 399.8 | 0 | 3.4 | 0 | 0 | 0 | 1886.8
2020-07-02 | 13:00 | 1933.1 | 549.9 | 863.9 | 130.2 | 0 | 63.8 | 321.9 | 0 | 3.4 | 0 | 0 | 0 | 1933.1
2020-07-02 | 14:00 | 1937.7 | 549.9 | 876.1 | 157.1 | 0 | 63.8 | 287.6 | 0 | 3.2 | 0 | 0 | 0 | 1937.7
2020-07-02 | 15:00 | 1927.2 | 549.9 | 853.4 | 215.6 | 0 | 63.8 | 241.6 | 0 | 2.9 | 0 | 0 | 0 | 1927.2
2020-07-02 | 16:00 | 1930 | 549.9 | 848.8 | 270 | 0 | 63.8 | 194.9 | 0 | 2.6 | 0 | 0 | 0 | 1930
2020-07-02 | 17:00 | 1836.1 | 549.9 | 844.4 | 270 | 0 | 63.8 | 105.5 | 0 | 2.5 | 0 | 0 | 0 | 1836.1
2020-07-02 | 18:00 | 1776.6 | 549.9 | 848.3 | 270 | 0 | 63.8 | 42 | 0 | 2.6 | 0 | 0 | 0 | 1776.6
2020-07-02 | 19:00 | 1735.3 | 549.9 | 831 | 270 | 0 | 63.8 | 18.8 | 0 | 1.8 | 0 | 0 | 0 | 1735.3
2020-07-02 | 20:00 | 1637.1 | 549.9 | 751.7 | 270 | 0 | 63.8 | 0 | 0 | 1.7 | 0 | 0 | 0 | 1637.1
2020-07-02 | 21:00 | 1553.4 | 549.9 | 668 | 270 | 0 | 63.8 | 0 | 0 | 1.7 | 0 | 0 | 0 | 1553.4
2020-07-02 | 22:00 | 1473 | 549.9 | 587.6 | 270 | 0 | 63.8 | 0 | 0 | 1.7 | 0 | 0 | 0 | 1473
2020-07-02 | 23:00 | 1398.9 | 549.9 | 513.5 | 270 | 0 | 63.8 | 0 | 0 | 1.7 | 0 | 0 | 0 | 1398.9
2020-07-03 | 0:00 | 1282 | 549.9 | 396.6 | 270 | 0 | 63.8 | 0 | 0 | 1.7 | 0 | 0 | 0 | 1282
2020-07-03 | 1:00 | 1217.1 | 549.9 | 331.7 | 270 | 0 | 63.8 | 0 | 0 | 1.7 | 0 | 0 | 0 | 1217.1
2020-07-03 | 2:00 | 1226.1 | 549.9 | 340.5 | 270 | 0 | 63.8 | 0 | 0 | 1.9 | 0 | 0 | 0 | 1226.1
2020-07-03 | 3:00 | 1280.4 | 549.9 | 394.8 | 270 | 0 | 63.8 | 0 | 0 | 1.9 | 0 | 0 | 0 | 1280.4
2020-07-03 | 4:00 | 1305.9 | 549.9 | 402.3 | 270 | 0 | 63.8 | 18.1 | 0 | 1.8 | 0 | 0 | 0 | 1305.9
2020-07-03 | 5:00 | 1284.3 | 549.9 | 374.1 | 270 | 0 | 63.8 | 24.7 | 0 | 1.8 | 0 | 0 | 0 | 1284.3
2020-07-03 | 6:00 | 1315.9 | 549.9 | 421.3 | 215.6 | 0 | 63.8 | 63.3 | 0 | 2 | 0 | 0 | 0 | 1315.9
2020-07-03 | 7:00 | 1430 | 549.9 | 569.4 | 157.1 | 0 | 63.8 | 87.8 | 0 | 2 | 0 | 0 | 0 | 1430
2020-07-03 | 8:00 | 1643.8 | 549.9 | 805.4 | 130.2 | 0 | 63.8 | 92.6 | 0 | 1.9 | 0 | 0 | 0 | 1643.8
2020-07-03 | 9:00 | 1790.8 | 549.9 | 952.5 | 122 | 0 | 63.8 | 100.5 | 0 | 2.1 | 0 | 0 | 0 | 1790.8
2020-07-03 | 10:00 | 1836.3 | 549.9 | 995 | 122 | 0 | 63.8 | 103.4 | 0 | 2.2 | 0 | 0 | 0 | 1836.3
2020-07-03 | 11:00 | 1843.2 | 549.9 | 999.6 | 122 | 0 | 63.8 | 105.7 | 0 | 2.2 | 0 | 0 | 0 | 1843.2
2020-07-03 | 12:00 | 1753.4 | 549.9 | 902.1 | 122 | 0 | 63.8 | 112.8 | 0 | 2.8 | 0 | 0 | 0 | 1753.4
2020-07-03 | 13:00 | 1811.7 | 549.9 | 946.7 | 130.2 | 0 | 63.8 | 118.4 | 0 | 2.7 | 0 | 0 | 0 | 1811.7
2020-07-03 | 14:00 | 1813.1 | 549.9 | 943.3 | 157.1 | 0 | 63.8 | 96.6 | 0 | 2.4 | 0 | 0 | 0 | 1813.1
2020-07-03 | 15:00 | 1797.7 | 549.9 | 894.3 | 215.6 | 0 | 63.8 | 71.7 | 0 | 2.4 | 0 | 0 | 0 | 1797.7
2020-07-03 | 16:00 | 1800.5 | 549.9 | 861.1 | 270 | 0 | 63.8 | 53.2 | 0 | 2.5 | 0 | 0 | 0 | 1800.5
2020-07-03 | 17:00 | 1735.2 | 549.9 | 812.6 | 270 | 0 | 63.8 | 36.2 | 0 | 2.7 | 0 | 0 | 0 | 1735.2
2020-07-03 | 18:00 | 1688.6 | 549.9 | 778 | 270 | 0 | 63.8 | 24.5 | 0 | 2.4 | 0 | 0 | 0 | 1688.6
2020-07-03 | 19:00 | 1632.7 | 549.9 | 727.9 | 270 | 0 | 63.8 | 18.2 | 0 | 2.9 | 0 | 0 | 0 | 1632.7
2020-07-03 | 20:00 | 1540.1 | 549.9 | 651.6 | 270 | 0 | 63.8 | 0 | 0 | 4.8 | 0 | 0 | 0 | 1540.1
2020-07-03 | 21:00 | 1461 | 549.9 | 570.9 | 270 | 0 | 63.8 | 0 | 0 | 6.4 | 0 | 0 | 0 | 1461
2020-07-03 | 22:00 | 1421.5 | 549.9 | 533 | 270 | 0 | 63.8 | 0 | 0 | 4.8 | 0 | 0 | 0 | 1421.5
2020-07-03 | 23:00 | 1378.8 | 549.9 | 491.7 | 270 | 0 | 63.8 | 0 | 0 | 3.4 | 0 | 0 | 0 | 1378.8
2020-07-04 | 0:00 | 1272.9 | 549.9 | 386.6 | 270 | 0 | 63.8 | 0 | 0 | 2.6 | 0 | 0 | 0 | 1272.9
2020-07-04 | 1:00 | 1210.6 | 549.9 | 324.4 | 270 | 0 | 63.8 | 0 | 0 | 2.5 | 0 | 0 | 0 | 1210.6
2020-07-04 | 2:00 | 1232.5 | 549.9 | 346.3 | 270 | 0 | 63.8 | 0 | 0 | 2.5 | 0 | 0 | 0 | 1232.5
2020-07-04 | 3:00 | 1290.2 | 549.9 | 404 | 270 | 0 | 63.8 | 0 | 0 | 2.5 | 0 | 0 | 0 | 1290.2
2020-07-04 | 4:00 | 1308.4 | 549.9 | 404.1 | 270 | 0 | 63.8 | 18.1 | 0 | 2.5 | 0 | 0 | 0 | 1308.4
2020-07-04 | 5:00 | 1262.6 | 549.9 | 356.6 | 270 | 0 | 63.8 | 19.8 | 0 | 2.5 | 0 | 0 | 0 | 1262.6
2020-07-04 | 6:00 | 1253.9 | 549.9 | 372.1 | 215.6 | 0 | 63.8 | 50.1 | 0 | 2.4 | 0 | 0 | 0 | 1253.9
2020-07-04 | 7:00 | 1315.4 | 549.9 | 463.1 | 157.1 | 0 | 63.8 | 78.7 | 0 | 2.8 | 0 | 0 | 0 | 1315.4
2020-07-04 | 8:00 | 1443.5 | 549.9 | 601.3 | 130.2 | 0 | 63.8 | 95.4 | 0 | 2.9 | 0 | 0 | 0 | 1443.5
2020-07-04 | 9:00 | 1568.9 | 549.9 | 743.6 | 122 | 0 | 63.8 | 84.1 | 0 | 5.5 | 0 | 0 | 0 | 1568.9
2020-07-04 | 10:00 | 1612.2 | 549.9 | 783 | 122 | 0 | 63.8 | 87.3 | 0 | 6.2 | 0 | 0 | 0 | 1612.2
2020-07-04 | 11:00 | 1599.4 | 549.9 | 731.6 | 122 | 0 | 63.8 | 126.7 | 0 | 5.4 | 0 | 0 | 0 | 1599.4
2020-07-04 | 12:00 | 1608.1 | 549.9 | 713.8 | 122 | 0 | 63.8 | 155.5 | 0 | 3.1 | 0 | 0 | 0 | 1608.1
2020-07-04 | 13:00 | 1616.9 | 549.9 | 714.8 | 130.2 | 0 | 63.8 | 155 | 0 | 3.2 | 0 | 0 | 0 | 1616.9
2020-07-04 | 14:00 | 1599.8 | 549.9 | 679.4 | 157.1 | 0 | 63.8 | 146.3 | 0 | 3.3 | 0 | 0 | 0 | 1599.8
2020-07-04 | 15:00 | 1586.2 | 549.9 | 630.1 | 215.6 | 0 | 63.8 | 123.9 | 0 | 2.9 | 0 | 0 | 0 | 1586.2
2020-07-04 | 16:00 | 1581.4 | 549.9 | 600.5 | 270 | 0 | 63.8 | 94.1 | 0 | 3.1 | 0 | 0 | 0 | 1581.4
2020-07-04 | 17:00 | 1582.5 | 549.9 | 624.9 | 270 | 0 | 63.8 | 71.3 | 0 | 2.6 | 0 | 0 | 0 | 1582.5
2020-07-04 | 18:00 | 1589.9 | 549.9 | 664.2 | 270 | 0 | 63.8 | 39.4 | 0 | 2.6 | 0 | 0 | 0 | 1589.9
2020-07-04 | 19:00 | 1578 | 549.9 | 672.9 | 270 | 0 | 63.8 | 18.8 | 0 | 2.6 | 0 | 0 | 0 | 1578
2020-07-04 | 20:00 | 1505.2 | 549.9 | 619.2 | 270 | 0 | 63.8 | 0 | 0 | 2.3 | 0 | 0 | 0 | 1505.2
2020-07-04 | 21:00 | 1432.3 | 549.9 | 546.2 | 270 | 0 | 63.8 | 0 | 0 | 2.4 | 0 | 0 | 0 | 1432.3
2020-07-04 | 22:00 | 1365.8 | 549.9 | 479.9 | 270 | 0 | 63.8 | 0 | 0 | 2.2 | 0 | 0 | 0 | 1365.8
2020-07-04 | 23:00 | 1316.7 | 549.9 | 431.3 | 270 | 0 | 63.8 | 0 | 0 | 1.7 | 0 | 0 | 0 | 1316.7
2020-07-05 | 0:00 | 1220.1 | 549.9 | 334.7 | 270 | 0 | 63.8 | 0 | 0 | 1.7 | 0 | 0 | 0 | 1220.1
2020-07-05 | 1:00 | 1154.3 | 549.9 | 292.3 | 270 | 0 | 63.8 | 0 | 0 | 1.7 | 0 | -23.4 | 0 | 1154.3
2020-07-05 | 2:00 | 1167.4 | 549.9 | 292.6 | 270 | 0 | 63.8 | 0 | 0 | 1.7 | 0 | -10.6 | 0 | 1167.4
2020-07-05 | 3:00 | 1221.8 | 549.9 | 302.5 | 270 | 0 | 63.8 | 0 | 0 | 1.7 | 0 | 33.9 | 0 | 1221.8
2020-07-05 | 4:00 | 1240.6 | 549.9 | 337.1 | 270 | 0 | 63.8 | 18.1 | 0 | 1.7 | 0 | 0 | 0 | 1240.6
2020-07-05 | 5:00 | 1188.2 | 549.9 | 292.9 | 270 | 0 | 63.8 | 28.7 | 0 | 1.7 | 0 | -18.8 | 0 | 1188.2
2020-07-05 | 6:00 | 1165.8 | 549.9 | 292.5 | 215.6 | 0 | 63.8 | 64.1 | 0 | 1.8 | 0 | -21.9 | 0 | 1165.8
2020-07-05 | 7:00 | 1225.2 | 549.9 | 317.7 | 157.1 | 0 | 63.8 | 94.3 | 0 | 1.8 | 0 | 40.6 | 0 | 1225.2
2020-07-05 | 8:00 | 1329.8 | 549.9 | 469.3 | 130.2 | 0 | 63.8 | 114.7 | 0 | 1.9 | 0 | 0 | 0 | 1329.8
2020-07-05 | 9:00 | 1395.4 | 549.9 | 444.8 | 122 | 0 | 63.8 | 212.7 | 0 | 2.2 | 0 | 0 | 0 | 1395.4
2020-07-05 | 10:00 | 1491.1 | 549.9 | 439.6 | 122 | 0 | 63.8 | 313.2 | 0 | 2.6 | 0 | 0 | 0 | 1491.1
2020-07-05 | 11:00 | 1568 | 549.9 | 448.1 | 122 | 0 | 63.8 | 381.3 | 0 | 2.9 | 0 | 0 | 0 | 1568
2020-07-05 | 12:00 | 1599.6 | 549.9 | 473.2 | 122 | 0 | 63.8 | 387.5 | 0 | 3.2 | 0 | 0 | 0 | 1599.6
2020-07-05 | 13:00 | 1611.4 | 549.9 | 485.8 | 130.2 | 0 | 63.8 | 378.6 | 0 | 3.1 | 0 | 0 | 0 | 1611.4
2020-07-05 | 14:00 | 1607.2 | 549.9 | 517.5 | 157.1 | 0 | 63.8 | 315.5 | 0 | 3.4 | 0 | 0 | 0 | 1607.2
2020-07-05 | 15:00 | 1619.4 | 549.9 | 542.3 | 215.6 | 0 | 63.8 | 244 | 0 | 3.8 | 0 | 0 | 0 | 1619.4
2020-07-05 | 16:00 | 1623.5 | 549.9 | 576.2 | 270 | 0 | 63.8 | 160.2 | 0 | 3.4 | 0 | 0 | 0 | 1623.5
2020-07-05 | 17:00 | 1661.3 | 549.9 | 679.8 | 270 | 0 | 63.8 | 94.3 | 0 | 3.5 | 0 | 0 | 0 | 1661.3
2020-07-05 | 18:00 | 1677.5 | 549.9 | 753.4 | 270 | 0 | 63.8 | 37 | 0 | 3.4 | 0 | 0 | 0 | 1677.5
2020-07-05 | 19:00 | 1682.3 | 549.9 | 776.8 | 270 | 0 | 63.8 | 18.6 | 0 | 3.2 | 0 | 0 | 0 | 1682.3
2020-07-05 | 20:00 | 1610 | 549.9 | 723.2 | 270 | 0 | 63.8 | 0 | 0 | 3.1 | 0 | 0 | 0 | 1610
2020-07-05 | 21:00 | 1542.7 | 549.9 | 655.6 | 270 | 0 | 63.8 | 0 | 0 | 3.4 | 0 | 0 | 0 | 1542.7
2020-07-05 | 22:00 | 1454.5 | 549.9 | 566 | 270 | 0 | 63.8 | 0 | 0 | 4.8 | 0 | 0 | 0 | 1454.5
2020-07-05 | 23:00 | 1372.6 | 549.9 | 484.2 | 270 | 0 | 63.8 | 0 | 0 | 4.7 | 0 | 0 | 0 | 1372.6
2020-07-06 | 0:00 | 1272.8 | 549.9 | 384.5 | 270 | 0 | 63.8 | 0 | 0 | 4.6 | 0 | 0 | 0 | 1272.8
2020-07-06 | 1:00 | 1202 | 549.9 | 313.5 | 270 | 0 | 63.8 | 0 | 0 | 4.8 | 0 | 0 | 0 | 1202
2020-07-06 | 2:00 | 1226.2 | 549.9 | 336.3 | 270 | 0 | 63.8 | 0 | 0 | 6.2 | 0 | 0 | 0 | 1226.2
2020-07-06 | 3:00 | 1271.5 | 549.9 | 381.2 | 270 | 0 | 63.8 | 0 | 0 | 6.6 | 0 | 0 | 0 | 1271.5
2020-07-06 | 4:00 | 1296.5 | 549.9 | 388.2 | 270 | 0 | 63.8 | 18.1 | 0 | 6.5 | 0 | 0 | 0 | 1296.5
2020-07-06 | 5:00 | 1280 | 549.9 | 363.5 | 270 | 0 | 63.8 | 26.2 | 0 | 6.6 | 0 | 0 | 0 | 1280
2020-07-06 | 6:00 | 1351.8 | 549.9 | 454.8 | 215.6 | 0 | 63.8 | 60.4 | 0 | 7.3 | 0 | 0 | 0 | 1351.8
2020-07-06 | 7:00 | 1527.1 | 549.9 | 668.4 | 157.1 | 0 | 63.8 | 80.7 | 0 | 7.2 | 0 | 0 | 0 | 1527.1
2020-07-06 | 8:00 | 1783 | 549.9 | 951.9 | 130.2 | 0 | 63.8 | 81.3 | 0 | 5.9 | 0 | 0 | 0 | 1783
2020-07-06 | 9:00 | 1978.2 | 549.9 | 1149.3 | 122 | 0 | 63.8 | 87 | 0 | 6.2 | 0 | 0 | 0 | 1978.2
2020-07-06 | 10:00 | 2005.2 | 549.9 | 1173.7 | 122 | 0 | 63.8 | 89.8 | 0 | 6 | 0 | 0 | 0 | 2005.2
2020-07-06 | 11:00 | 2020 | 549.9 | 1180.8 | 122 | 0 | 63.8 | 97.6 | 0 | 5.9 | 0 | 0 | 0 | 2020
2020-07-06 | 12:00 | 1900.8 | 549.9 | 1075.3 | 122 | 0 | 63.8 | 84.1 | 0 | 5.7 | 0 | 0 | 0 | 1900.8
2020-07-06 | 13:00 | 1956.9 | 549.9 | 1119.2 | 130.2 | 0 | 63.8 | 88.8 | 0 | 5 | 0 | 0 | 0 | 1956.9
2020-07-06 | 14:00 | 1957.8 | 549.9 | 1101.8 | 157.1 | 0 | 63.8 | 80.6 | 0 | 4.6 | 0 | 0 | 0 | 1957.8
2020-07-06 | 15:00 | 1948.3 | 549.9 | 1044.7 | 215.6 | 0 | 63.8 | 68.9 | 0 | 5.4 | 0 | 0 | 0 | 1948.3
2020-07-06 | 16:00 | 1947.8 | 549.9 | 1007 | 270 | 0 | 63.8 | 50.8 | 0 | 6.3 | 0 | 0 | 0 | 1947.8
2020-07-06 | 17:00 | 1883.8 | 549.9 | 955.8 | 270 | 0 | 63.8 | 38.2 | 0 | 6.1 | 0 | 0 | 0 | 1883.8
2020-07-06 | 18:00 | 1848.3 | 549.9 | 932.7 | 270 | 0 | 63.8 | 25.3 | 0 | 6.6 | 0 | 0 | 0 | 1848.3
2020-07-06 | 19:00 | 1793.6 | 549.9 | 885.1 | 270 | 0 | 63.8 | 18.1 | 0 | 6.7 | 0 | 0 | 0 | 1793.6
2020-07-06 | 20:00 | 1697.1 | 549.9 | 806.7 | 270 | 0 | 63.8 | 0 | 0 | 6.7 | 0 | 0 | 0 | 1697.1
2020-07-06 | 21:00 | 1617.8 | 549.9 | 726.9 | 270 | 0 | 63.8 | 0 | 0 | 7.2 | 0 | 0 | 0 | 1617.8
2020-07-06 | 22:00 | 1568.7 | 549.9 | 678.3 | 270 | 0 | 63.8 | 0 | 0 | 6.7 | 0 | 0 | 0 | 1568.7
2020-07-06 | 23:00 | 1499.8 | 549.9 | 610.1 | 270 | 0 | 63.8 | 0 | 0 | 6 | 0 | 0 | 0 | 1499.8
2020-07-07 | 0:00 | 1395.2 | 549.9 | 506.8 | 270 | 0 | 63.8 | 0 | 0 | 4.7 | 0 | 0 | 0 | 1395.2
2020-07-07 | 1:00 | 1321.3 | 549.9 | 434.2 | 270 | 0 | 63.8 | 0 | 0 | 3.4 | 0 | 0 | 0 | 1321.3
2020-07-07 | 2:00 | 1335.2 | 549.9 | 445.9 | 270 | 0 | 63.8 | 0 | 0 | 5.6 | 0 | 0 | 0 | 1335.2
2020-07-07 | 3:00 | 1382.2 | 549.9 | 491.7 | 270 | 0 | 63.8 | 0 | 0 | 6.8 | 0 | 0 | 0 | 1382.2
2020-07-07 | 4:00 | 1405 | 549.9 | 496.8 | 270 | 0 | 63.8 | 18.1 | 0 | 6.4 | 0 | 0 | 0 | 1405
2020-07-07 | 5:00 | 1398.8 | 549.9 | 483.7 | 270 | 0 | 63.8 | 24.7 | 0 | 6.7 | 0 | 0 | 0 | 1398.8
2020-07-07 | 6:00 | 1471.2 | 549.9 | 587.7 | 215.6 | 0 | 63.8 | 48.4 | 0 | 5.8 | 0 | 0 | 0 | 1471.2
2020-07-07 | 7:00 | 1641.9 | 549.9 | 801.9 | 157.1 | 0 | 63.8 | 64.2 | 0 | 5 | 0 | 0 | 0 | 1641.9
2020-07-07 | 8:00 | 1886 | 549.9 | 1062.1 | 130.2 | 0 | 63.8 | 75.1 | 0 | 4.9 | 0 | 0 | 0 | 1886
2020-07-07 | 9:00 | 2073.7 | 549.9 | 1229.5 | 122 | 0 | 63.8 | 103.2 | 0 | 5.3 | 0 | 0 | 0 | 2073.7
2020-07-07 | 10:00 | 2136.4 | 549.9 | 1283.6 | 122 | 0 | 63.8 | 114 | 0 | 3.1 | 0 | 0 | 0 | 2136.4
2020-07-07 | 11:00 | 2146.7 | 549.9 | 1278.3 | 122 | 0 | 63.8 | 130.1 | 0 | 2.6 | 0 | 0 | 0 | 2146.7
2020-07-07 | 12:00 | 2039.6 | 549.9 | 1173.1 | 122 | 0 | 63.8 | 128.1 | 0 | 2.7 | 0 | 0 | 0 | 2039.6
2020-07-07 | 13:00 | 2095.9 | 549.9 | 1238.1 | 130.2 | 0 | 63.8 | 111 | 0 | 2.9 | 0 | 0 | 0 | 2095.9
2020-07-07 | 14:00 | 2059.9 | 549.9 | 1195.6 | 157.1 | 0 | 63.8 | 90.6 | 0 | 2.9 | 0 | 0 | 0 | 2059.9
2020-07-07 | 15:00 | 2002.5 | 549.9 | 1092.6 | 215.6 | 0 | 63.8 | 78 | 0 | 2.6 | 0 | 0 | 0 | 2002.5
2020-07-07 | 16:00 | 1965.4 | 549.9 | 1009.1 | 270 | 0 | 63.8 | 70.2 | 0 | 2.4 | 0 | 0 | 0 | 1965.4
2020-07-07 | 17:00 | 1879.1 | 549.9 | 943.2 | 270 | 0 | 63.8 | 49.6 | 0 | 2.6 | 0 | 0 | 0 | 1879.1
2020-07-07 | 18:00 | 1833.6 | 549.9 | 918.3 | 270 | 0 | 63.8 | 28 | 0 | 3.6 | 0 | 0 | 0 | 1833.6
2020-07-07 | 19:00 | 1780.4 | 549.9 | 874.5 | 270 | 0 | 63.8 | 18.2 | 0 | 4 | 0 | 0 | 0 | 1780.4
2020-07-07 | 20:00 | 1678.4 | 549.9 | 791.3 | 270 | 0 | 63.8 | 0 | 0 | 3.4 | 0 | 0 | 0 | 1678.4
2020-07-07 | 21:00 | 1599 | 549.9 | 712.6 | 270 | 0 | 63.8 | 0 | 0 | 2.7 | 0 | 0 | 0 | 1599
2020-07-07 | 22:00 | 1546.8 | 549.9 | 660.5 | 270 | 0 | 63.8 | 0 | 0 | 2.6 | 0 | 0 | 0 | 1546.8
2020-07-07 | 23:00 | 1470.9 | 549.9 | 584.7 | 270 | 0 | 63.8 | 0 | 0 | 2.5 | 0 | 0 | 0 | 1470.9
2020-07-08 | 0:00 | 1357.1 | 549.9 | 470.7 | 270 | 0 | 63.8 | 0 | 0 | 2.7 | 0 | 0 | 0 | 1357.1
2020-07-08 | 1:00 | 1288.9 | 549.9 | 402.4 | 270 | 0 | 63.8 | 0 | 0 | 2.8 | 0 | 0 | 0 | 1288.9
2020-07-08 | 2:00 | 1300.3 | 549.9 | 413.2 | 270 | 0 | 63.8 | 0 | 0 | 3.4 | 0 | 0 | 0 | 1300.3
2020-07-08 | 3:00 | 1350.5 | 549.9 | 463.5 | 270 | 0 | 63.8 | 0 | 0 | 3.3 | 0 | 0 | 0 | 1350.5
2020-07-08 | 4:00 | 1374.2 | 549.9 | 469.5 | 270 | 0 | 63.8 | 18.1 | 0 | 2.9 | 0 | 0 | 0 | 1374.2
2020-07-08 | 5:00 | 1353.6 | 549.9 | 449 | 270 | 0 | 63.8 | 19 | 0 | 1.9 | 0 | 0 | 0 | 1353.6
2020-07-08 | 6:00 | 1406.8 | 549.9 | 530.6 | 215.6 | 0 | 63.8 | 45.1 | 0 | 1.8 | 0 | 0 | 0 | 1406.8
2020-07-08 | 7:00 | 1522.8 | 549.9 | 656.8 | 157.1 | 0 | 63.8 | 93.1 | 0 | 2.1 | 0 | 0 | 0 | 1522.8
2020-07-08 | 8:00 | 1741.7 | 549.9 | 803 | 130.2 | 0 | 63.8 | 192.7 | 0 | 2.1 | 0 | 0 | 0 | 1741.7
2020-07-08 | 9:00 | 1929.5 | 549.9 | 900.8 | 122 | 0 | 63.8 | 290.5 | 0 | 2.5 | 0 | 0 | 0 | 1929.5
2020-07-08 | 10:00 | 1991 | 549.9 | 945.6 | 122 | 0 | 63.8 | 307.6 | 0 | 2.1 | 0 | 0 | 0 | 1991
2020-07-08 | 11:00 | 2035.2 | 549.9 | 1001.3 | 122 | 0 | 63.8 | 296.2 | 0 | 2 | 0 | 0 | 0 | 2035.2
2020-07-08 | 12:00 | 1969.7 | 549.9 | 963.1 | 122 | 0 | 63.8 | 268.7 | 0 | 2.2 | 0 | 0 | 0 | 1969.7
2020-07-08 | 13:00 | 2053 | 549.9 | 1063.5 | 130.2 | 0 | 63.8 | 243.2 | 0 | 2.4 | 0 | 0 | 0 | 2053
2020-07-08 | 14:00 | 2053.8 | 549.9 | 1085.4 | 157.1 | 0 | 63.8 | 195 | 0 | 2.6 | 0 | 0 | 0 | 2053.8
2020-07-08 | 15:00 | 2024.2 | 549.9 | 1030 | 215.6 | 0 | 63.8 | 162.3 | 0 | 2.6 | 0 | 0 | 0 | 2024.2
2020-07-08 | 16:00 | 2001.3 | 549.9 | 1004.1 | 270 | 0 | 63.8 | 111 | 0 | 2.5 | 0 | 0 | 0 | 2001.3
2020-07-08 | 17:00 | 1910.7 | 549.9 | 963 | 270 | 0 | 63.8 | 61.5 | 0 | 2.5 | 0 | 0 | 0 | 1910.7
2020-07-08 | 18:00 | 1853.8 | 549.9 | 936.3 | 270 | 0 | 63.8 | 30.7 | 0 | 3.1 | 0 | 0 | 0 | 1853.8
2020-07-08 | 19:00 | 1801.5 | 549.9 | 895.4 | 270 | 0 | 63.8 | 18.2 | 0 | 4.2 | 0 | 0 | 0 | 1801.5
2020-07-08 | 20:00 | 1709.3 | 549.9 | 821.7 | 270 | 0 | 63.8 | 0 | 0 | 3.9 | 0 | 0 | 0 | 1709.3
2020-07-08 | 21:00 | 1625.2 | 549.9 | 738.1 | 270 | 0 | 63.8 | 0 | 0 | 3.4 | 0 | 0 | 0 | 1625.2
2020-07-08 | 22:00 | 1559.5 | 549.9 | 672.9 | 270 | 0 | 63.8 | 0 | 0 | 2.9 | 0 | 0 | 0 | 1559.5
2020-07-08 | 23:00 | 1484.8 | 549.9 | 598.5 | 270 | 0 | 63.8 | 0 | 0 | 2.6 | 0 | 0 | 0 | 1484.8
2020-07-09 | 0:00 | 1362.3 | 549.9 | 476.2 | 270 | 0 | 63.8 | 0 | 0 | 2.4 | 0 | 0 | 0 | 1362.3
2020-07-09 | 1:00 | 1293.9 | 549.9 | 408 | 270 | 0 | 63.8 | 0 | 0 | 2.2 | 0 | 0 | 0 | 1293.9
2020-07-09 | 2:00 | 1303.8 | 549.9 | 417.9 | 270 | 0 | 63.8 | 0 | 0 | 2.2 | 0 | 0 | 0 | 1303.8
2020-07-09 | 3:00 | 1346.4 | 549.9 | 460.6 | 270 | 0 | 63.8 | 0 | 0 | 2.1 | 0 | 0 | 0 | 1346.4
2020-07-09 | 4:00 | 1370.6 | 549.9 | 466.6 | 270 | 0 | 63.8 | 18.1 | 0 | 2.2 | 0 | 0 | 0 | 1370.6
2020-07-09 | 5:00 | 1358.4 | 549.9 | 449 | 270 | 0 | 63.8 | 22.6 | 0 | 3.1 | 0 | 0 | 0 | 1358.4
2020-07-09 | 6:00 | 1411 | 549.9 | 532.1 | 215.6 | 0 | 63.8 | 46.3 | 0 | 3.3 | 0 | 0 | 0 | 1411
2020-07-09 | 7:00 | 1569.6 | 549.9 | 731.4 | 157.1 | 0 | 63.8 | 63.1 | 0 | 4.3 | 0 | 0 | 0 | 1569.6
2020-07-09 | 8:00 | 1806.3 | 549.9 | 965.2 | 130.2 | 0 | 63.8 | 93.9 | 0 | 3.3 | 0 | 0 | 0 | 1806.3
2020-07-09 | 9:00 | 1972.5 | 549.9 | 1098.8 | 122 | 0 | 63.8 | 135.7 | 0 | 2.3 | 0 | 0 | 0 | 1972.5
2020-07-09 | 10:00 | 1996.4 | 549.9 | 1102.5 | 122 | 0 | 63.8 | 156.2 | 0 | 2 | 0 | 0 | 0 | 1996.4
2020-07-09 | 11:00 | 2029.7 | 549.9 | 1145.4 | 122 | 0 | 63.8 | 146.2 | 0 | 2.4 | 0 | 0 | 0 | 2029.7
2020-07-09 | 12:00 | 1933.1 | 549.9 | 1046.5 | 122 | 0 | 63.8 | 148.7 | 0 | 2.2 | 0 | 0 | 0 | 1933.1
2020-07-09 | 13:00 | 1982.4 | 549.9 | 1078 | 130.2 | 0 | 63.8 | 158.5 | 0 | 2 | 0 | 0 | 0 | 1982.4
2020-07-09 | 14:00 | 2006.8 | 549.9 | 1050.8 | 157.1 | 0 | 63.8 | 183 | 0 | 2.2 | 0 | 0 | 0 | 2006.8
2020-07-09 | 15:00 | 1983.6 | 549.9 | 1010.4 | 215.6 | 0 | 63.8 | 141.8 | 0 | 2.1 | 0 | 0 | 0 | 1983.6
2020-07-09 | 16:00 | 1974 | 549.9 | 987.3 | 270 | 0 | 63.8 | 100.7 | 0 | 2.3 | 0 | 0 | 0 | 1974
2020-07-09 | 17:00 | 1903.2 | 549.9 | 952.5 | 270 | 0 | 63.8 | 62.4 | 0 | 4.6 | 0 | 0 | 0 | 1903.2
2020-07-09 | 18:00 | 1866.8 | 549.9 | 943.9 | 270 | 0 | 63.8 | 34.1 | 0 | 5.1 | 0 | 0 | 0 | 1866.8
2020-07-09 | 19:00 | 1832.8 | 549.9 | 925.3 | 270 | 0 | 63.8 | 18.5 | 0 | 5.3 | 0 | 0 | 0 | 1832.8
2020-07-09 | 20:00 | 1732.5 | 549.9 | 843.3 | 270 | 0 | 63.8 | 0 | 0 | 5.5 | 0 | 0 | 0 | 1732.5
2020-07-09 | 21:00 | 1647.2 | 549.9 | 757.7 | 270 | 0 | 63.8 | 0 | 0 | 5.8 | 0 | 0 | 0 | 1647.2
2020-07-09 | 22:00 | 1571.9 | 549.9 | 681.9 | 270 | 0 | 63.8 | 0 | 0 | 6.3 | 0 | 0 | 0 | 1571.9
2020-07-09 | 23:00 | 1496.1 | 549.9 | 606.5 | 270 | 0 | 63.8 | 0 | 0 | 5.9 | 0 | 0 | 0 | 1496.1
2020-07-10 | 0:00 | 1367.4 | 549.9 | 477.8 | 270 | 0 | 63.8 | 0 | 0 | 5.9 | 0 | 0 | 0 | 1367.4
2020-07-10 | 1:00 | 1283.2 | 549.9 | 394.3 | 270 | 0 | 63.8 | 0 | 0 | 5.2 | 0 | 0 | 0 | 1283.2
2020-07-10 | 2:00 | 1299.9 | 549.9 | 410.3 | 270 | 0 | 63.8 | 0 | 0 | 5.9 | 0 | 0 | 0 | 1299.9
2020-07-10 | 3:00 | 1349 | 549.9 | 459.5 | 270 | 0 | 63.8 | 0 | 0 | 5.8 | 0 | 0 | 0 | 1349
2020-07-10 | 4:00 | 1370 | 549.9 | 462.3 | 270 | 0 | 63.8 | 18.1 | 0 | 5.9 | 0 | 0 | 0 | 1370
2020-07-10 | 5:00 | 1355.4 | 549.9 | 440.6 | 270 | 0 | 63.8 | 24.8 | 0 | 6.3 | 0 | 0 | 0 | 1355.4
2020-07-10 | 6:00 | 1404.1 | 549.9 | 518.1 | 215.6 | 0 | 63.8 | 50.4 | 0 | 6.3 | 0 | 0 | 0 | 1404.1
2020-07-10 | 7:00 | 1559 | 549.9 | 699.2 | 157.1 | 0 | 63.8 | 83.2 | 0 | 5.8 | 0 | 0 | 0 | 1559
2020-07-10 | 8:00 | 1791.9 | 549.9 | 942.4 | 130.2 | 0 | 63.8 | 100.6 | 0 | 5 | 0 | 0 | 0 | 1791.9
2020-07-10 | 9:00 | 1963.3 | 549.9 | 1117 | 122 | 0 | 63.8 | 105.5 | 0 | 5.1 | 0 | 0 | 0 | 1963.3
2020-07-10 | 10:00 | 1984.5 | 549.9 | 1115.2 | 122 | 0 | 63.8 | 128.2 | 0 | 5.4 | 0 | 0 | 0 | 1984.5
2020-07-10 | 11:00 | 1995.4 | 549.9 | 1096.2 | 122 | 0 | 63.8 | 158.3 | 0 | 5.2 | 0 | 0 | 0 | 1995.4
2020-07-10 | 12:00 | 1944.5 | 549.9 | 1031.7 | 122 | 0 | 63.8 | 171.3 | 0 | 5.8 | 0 | 0 | 0 | 1944.5
2020-07-10 | 13:00 | 2048.7 | 549.9 | 1125.2 | 130.2 | 0 | 63.8 | 174.3 | 0 | 5.3 | 0 | 0 | 0 | 2048.7
2020-07-10 | 14:00 | 2065.9 | 549.9 | 1156 | 157.1 | 0 | 63.8 | 132.9 | 0 | 6.2 | 0 | 0 | 0 | 2065.9
2020-07-10 | 15:00 | 2030.8 | 549.9 | 1080 | 215.6 | 0 | 63.8 | 114.7 | 0 | 6.8 | 0 | 0 | 0 | 2030.8
2020-07-10 | 16:00 | 2052.8 | 549.9 | 1050.7 | 270 | 0 | 63.8 | 111.2 | 0 | 7.2 | 0 | 0 | 0 | 2052.8
2020-07-10 | 17:00 | 1984.4 | 549.9 | 1023.7 | 270 | 0 | 63.8 | 70.2 | 0 | 6.8 | 0 | 0 | 0 | 1984.4
2020-07-10 | 18:00 | 1921.6 | 549.9 | 1002 | 270 | 0 | 63.8 | 31.4 | 0 | 4.5 | 0 | 0 | 0 | 1921.6
2020-07-10 | 19:00 | 1867.6 | 549.9 | 959.2 | 270 | 0 | 63.8 | 18.2 | 0 | 6.5 | 0 | 0 | 0 | 1867.6
2020-07-10 | 20:00 | 1751.6 | 549.9 | 861 | 270 | 0 | 63.8 | 0 | 0 | 6.9 | 0 | 0 | 0 | 1751.6
2020-07-10 | 21:00 | 1660.5 | 549.9 | 770 | 270 | 0 | 63.8 | 0 | 0 | 6.8 | 0 | 0 | 0 | 1660.5
2020-07-10 | 22:00 | 1596.6 | 549.9 | 706.5 | 270 | 0 | 63.8 | 0 | 0 | 6.4 | 0 | 0 | 0 | 1596.6
2020-07-10 | 23:00 | 1524.3 | 549.9 | 633.8 | 270 | 0 | 63.8 | 0 | 0 | 6.8 | 0 | 0 | 0 | 1524.3
2020-07-11 | 0:00 | 1399.1 | 549.9 | 508.9 | 270 | 0 | 63.8 | 0 | 0 | 6.5 | 0 | 0 | 0 | 1399.1
2020-07-11 | 1:00 | 1309.7 | 549.9 | 419.2 | 270 | 0 | 63.8 | 0 | 0 | 6.8 | 0 | 0 | 0 | 1309.7
2020-07-11 | 2:00 | 1314.7 | 549.9 | 424.5 | 270 | 0 | 63.8 | 0 | 0 | 6.5 | 0 | 0 | 0 | 1314.7
2020-07-11 | 3:00 | 1357.4 | 549.9 | 467 | 270 | 0 | 63.8 | 0 | 0 | 6.7 | 0 | 0 | 0 | 1357.4
2020-07-11 | 4:00 | 1367.4 | 549.9 | 459 | 270 | 0 | 63.8 | 18.1 | 0 | 6.6 | 0 | 0 | 0 | 1367.4
2020-07-11 | 5:00 | 1323.1 | 549.9 | 409.4 | 270 | 0 | 63.8 | 23.3 | 0 | 6.7 | 0 | 0 | 0 | 1323.1
2020-07-11 | 6:00 | 1320.1 | 549.9 | 441.4 | 215.6 | 0 | 63.8 | 43.1 | 0 | 6.3 | 0 | 0 | 0 | 1320.1
2020-07-11 | 7:00 | 1417.1 | 549.9 | 590.8 | 157.1 | 0 | 63.8 | 51.5 | 0 | 4 | 0 | 0 | 0 | 1417.1
2020-07-11 | 8:00 | 1576.4 | 549.9 | 765.7 | 130.2 | 0 | 63.8 | 63.8 | 0 | 3 | 0 | 0 | 0 | 1576.4
2020-07-11 | 9:00 | 1672.7 | 549.9 | 842 | 122 | 0 | 63.8 | 92.4 | 0 | 2.6 | 0 | 0 | 0 | 1672.7
2020-07-11 | 10:00 | 1724.1 | 549.9 | 839.7 | 122 | 0 | 63.8 | 145.9 | 0 | 2.8 | 0 | 0 | 0 | 1724.1
2020-07-11 | 11:00 | 1763.2 | 549.9 | 837.6 | 122 | 0 | 63.8 | 186.9 | 0 | 3 | 0 | 0 | 0 | 1763.2
2020-07-11 | 12:00 | 1750.9 | 549.9 | 843.3 | 122 | 0 | 63.8 | 168.7 | 0 | 3.2 | 0 | 0 | 0 | 1750.9
2020-07-11 | 13:00 | 1767.2 | 549.9 | 849.1 | 130.2 | 0 | 63.8 | 171.1 | 0 | 3.1 | 0 | 0 | 0 | 1767.2
2020-07-11 | 14:00 | 1764.1 | 549.9 | 829.7 | 157.1 | 0 | 63.8 | 160.7 | 0 | 2.9 | 0 | 0 | 0 | 1764.1
2020-07-11 | 15:00 | 1750.5 | 549.9 | 793.4 | 215.6 | 0 | 63.8 | 125 | 0 | 2.8 | 0 | 0 | 0 | 1750.5
2020-07-11 | 16:00 | 1755.7 | 549.9 | 789.2 | 270 | 0 | 63.8 | 80.1 | 0 | 2.7 | 0 | 0 | 0 | 1755.7
2020-07-11 | 17:00 | 1745.1 | 549.9 | 802.8 | 270 | 0 | 63.8 | 56.1 | 0 | 2.5 | 0 | 0 | 0 | 1745.1
2020-07-11 | 18:00 | 1743.6 | 549.9 | 826 | 270 | 0 | 63.8 | 31.8 | 0 | 2.1 | 0 | 0 | 0 | 1743.6
2020-07-11 | 19:00 | 1716.9 | 549.9 | 812.7 | 270 | 0 | 63.8 | 18.3 | 0 | 2.2 | 0 | 0 | 0 | 1716.9
2020-07-11 | 20:00 | 1629.7 | 549.9 | 744.1 | 270 | 0 | 63.8 | 0 | 0 | 1.9 | 0 | 0 | 0 | 1629.7
2020-07-11 | 21:00 | 1543 | 549.9 | 657.2 | 270 | 0 | 63.8 | 0 | 0 | 2.1 | 0 | 0 | 0 | 1543
2020-07-11 | 22:00 | 1489.7 | 549.9 | 603.4 | 270 | 0 | 63.8 | 0 | 0 | 2.6 | 0 | 0 | 0 | 1489.7
2020-07-11 | 23:00 | 1428.1 | 549.9 | 541.8 | 270 | 0 | 63.8 | 0 | 0 | 2.6 | 0 | 0 | 0 | 1428.1
2020-07-12 | 0:00 | 1315.2 | 549.9 | 428.3 | 270 | 0 | 63.8 | 0 | 0 | 3.2 | 0 | 0 | 0 | 1315.2
2020-07-12 | 1:00 | 1227.2 | 549.9 | 339.1 | 270 | 0 | 63.8 | 0 | 0 | 4.4 | 0 | 0 | 0 | 1227.2
2020-07-12 | 2:00 | 1248.9 | 549.9 | 362.2 | 270 | 0 | 63.8 | 0 | 0 | 3 | 0 | 0 | 0 | 1248.9
2020-07-12 | 3:00 | 1288.9 | 549.9 | 401.3 | 270 | 0 | 63.8 | 0 | 0 | 3.9 | 0 | 0 | 0 | 1288.9
2020-07-12 | 4:00 | 1301.2 | 549.9 | 394.2 | 270 | 0 | 63.8 | 18.1 | 0 | 5.2 | 0 | 0 | 0 | 1301.2
2020-07-12 | 5:00 | 1238.5 | 549.9 | 318.8 | 270 | 0 | 63.8 | 30.7 | 0 | 5.3 | 0 | 0 | 0 | 1238.5
2020-07-12 | 6:00 | 1206.4 | 549.9 | 316.2 | 215.6 | 0 | 63.8 | 57.3 | 0 | 3.6 | 0 | 0 | 0 | 1206.4
2020-07-12 | 7:00 | 1257 | 549.9 | 398.2 | 157.1 | 0 | 63.8 | 85.4 | 0 | 2.6 | 0 | 0 | 0 | 1257
2020-07-12 | 8:00 | 1346.2 | 549.9 | 457 | 130.2 | 0 | 63.8 | 142.9 | 0 | 2.4 | 0 | 0 | 0 | 1346.2
2020-07-12 | 9:00 | 1445.1 | 549.9 | 480.4 | 122 | 0 | 63.8 | 226.4 | 0 | 2.6 | 0 | 0 | 0 | 1445.1
2020-07-12 | 10:00 | 1503.9 | 549.9 | 475.5 | 122 | 0 | 63.8 | 289.5 | 0 | 3.2 | 0 | 0 | 0 | 1503.9
2020-07-12 | 11:00 | 1530.8 | 549.9 | 462.6 | 122 | 0 | 63.8 | 329.2 | 0 | 3.3 | 0 | 0 | 0 | 1530.8
2020-07-12 | 12:00 | 1550.1 | 549.9 | 465.9 | 122 | 0 | 63.8 | 345.7 | 0 | 2.8 | 0 | 0 | 0 | 1550.1
2020-07-12 | 13:00 | 1566.1 | 549.9 | 512.8 | 130.2 | 0 | 63.8 | 306.6 | 0 | 2.8 | 0 | 0 | 0 | 1566.1
2020-07-12 | 14:00 | 1548 | 549.9 | 548.6 | 157.1 | 0 | 63.8 | 225.6 | 0 | 3 | 0 | 0 | 0 | 1548
2020-07-12 | 15:00 | 1514.9 | 549.9 | 538 | 215.6 | 0 | 63.8 | 144.6 | 0 | 3 | 0 | 0 | 0 | 1514.9
2020-07-12 | 16:00 | 1509.1 | 549.9 | 532 | 270 | 0 | 63.8 | 90.7 | 0 | 2.7 | 0 | 0 | 0 | 1509.1
2020-07-12 | 17:00 | 1539 | 549.9 | 596.5 | 270 | 0 | 63.8 | 56.2 | 0 | 2.6 | 0 | 0 | 0 | 1539
2020-07-12 | 18:00 | 1569.9 | 549.9 | 652.5 | 270 | 0 | 63.8 | 30.7 | 0 | 3 | 0 | 0 | 0 | 1569.9
2020-07-12 | 19:00 | 1564.4 | 549.9 | 659.8 | 270 | 0 | 63.8 | 18.2 | 0 | 2.7 | 0 | 0 | 0 | 1564.4
2020-07-12 | 20:00 | 1494.6 | 549.9 | 608.3 | 270 | 0 | 63.8 | 0 | 0 | 2.6 | 0 | 0 | 0 | 1494.6
2020-07-12 | 21:00 | 1418.5 | 549.9 | 532.2 | 270 | 0 | 63.8 | 0 | 0 | 2.6 | 0 | 0 | 0 | 1418.5
2020-07-12 | 22:00 | 1347.9 | 549.9 | 462 | 270 | 0 | 63.8 | 0 | 0 | 2.2 | 0 | 0 | 0 | 1347.9
2020-07-12 | 23:00 | 1280.1 | 549.9 | 393.8 | 270 | 0 | 63.8 | 0 | 0 | 2.6 | 0 | 0 | 0 | 1280.1
2020-07-13 | 0:00 | 1189.8 | 549.9 | 303.9 | 270 | 0 | 63.8 | 0 | 0 | 2.2 | 0 | 0 | 0 | 1189.8
2020-07-13 | 1:00 | 1126.5 | 549.9 | 291.8 | 270 | 0 | 63.8 | 0 | 0 | 1.9 | 0 | -50.9 | 0 | 1126.5
2020-07-13 | 2:00 | 1153.3 | 549.9 | 292.3 | 270 | 0 | 63.8 | 0 | 0 | 1.9 | 0 | -24.6 | 0 | 1153.3
2020-07-13 | 3:00 | 1216 | 549.9 | 293.5 | 270 | 0 | 63.8 | 0 | 0 | 2 | 0 | 36.8 | 0 | 1216
2020-07-13 | 4:00 | 1251 | 549.9 | 324.3 | 270 | 0 | 63.8 | 18.1 | 0 | 2.1 | 0 | 22.8 | 0 | 1251
2020-07-13 | 5:00 | 1247.3 | 549.9 | 336.2 | 270 | 0 | 63.8 | 25.2 | 0 | 2.2 | 0 | 0 | 0 | 1247.3
2020-07-13 | 6:00 | 1296.6 | 549.9 | 413.9 | 215.6 | 0 | 63.8 | 50.9 | 0 | 2.5 | 0 | 0 | 0 | 1296.6
2020-07-13 | 7:00 | 1433.1 | 549.9 | 596.7 | 157.1 | 0 | 63.8 | 63.2 | 0 | 2.4 | 0 | 0 | 0 | 1433.1
2020-07-13 | 8:00 | 1651.2 | 549.9 | 830.1 | 130.2 | 0 | 63.8 | 75.2 | 0 | 2 | 0 | 0 | 0 | 1651.2
2020-07-13 | 9:00 | 1800 | 549.9 | 978.6 | 122 | 0 | 63.8 | 83.7 | 0 | 2 | 0 | 0 | 0 | 1800
2020-07-13 | 10:00 | 1829 | 549.9 | 996.2 | 122 | 0 | 63.8 | 94.9 | 0 | 2.2 | 0 | 0 | 0 | 1829
2020-07-13 | 11:00 | 1824.4 | 549.9 | 991.3 | 122 | 0 | 63.8 | 95.2 | 0 | 2.2 | 0 | 0 | 0 | 1824.4
2020-07-13 | 12:00 | 1734.7 | 549.9 | 904.7 | 122 | 0 | 63.8 | 91.1 | 0 | 3.2 | 0 | 0 | 0 | 1734.7
2020-07-13 | 13:00 | 1800.6 | 549.9 | 964.1 | 130.2 | 0 | 63.8 | 87.4 | 0 | 5.2 | 0 | 0 | 0 | 1800.6
2020-07-13 | 14:00 | 1814.8 | 549.9 | 961.8 | 157.1 | 0 | 63.8 | 75.8 | 0 | 6.4 | 0 | 0 | 0 | 1814.8
2020-07-13 | 15:00 | 1800.4 | 549.9 | 902.7 | 215.6 | 0 | 63.8 | 61.8 | 0 | 6.6 | 0 | 0 | 0 | 1800.4
2020-07-13 | 16:00 | 1789.4 | 549.9 | 871.3 | 270 | 0 | 63.8 | 27.7 | 0 | 6.7 | 0 | 0 | 0 | 1789.4
2020-07-13 | 17:00 | 1736.4 | 549.9 | 829.6 | 270 | 0 | 63.8 | 16 | 0 | 7.1 | 0 | 0 | 0 | 1736.4
2020-07-13 | 18:00 | 1711.9 | 549.9 | 798.5 | 270 | 0 | 63.8 | 23.7 | 0 | 6 | 0 | 0 | 0 | 1711.9
2020-07-13 | 19:00 | 1642.7 | 549.9 | 752.1 | 270 | 0 | 63.8 | 0 | 0 | 6.9 | 0 | 0 | 0 | 1642.7
2020-07-13 | 20:00 | 1565.4 | 549.9 | 674.1 | 270 | 0 | 63.8 | 0 | 0 | 7.6 | 0 | 0 | 0 | 1565.4
2020-07-13 | 21:00 | 1492.9 | 549.9 | 599.6 | 270 | 0 | 63.8 | 0 | 0 | 9.6 | 0 | 0 | 0 | 1492.9
2020-07-13 | 22:00 | 1454.1 | 549.9 | 560.6 | 270 | 0 | 63.8 | 0 | 0 | 9.8 | 0 | 0 | 0 | 1454.1
2020-07-13 | 23:00 | 1390.2 | 549.9 | 496.6 | 270 | 0 | 63.8 | 0 | 0 | 9.9 | 0 | 0 | 0 | 1390.2
2020-07-14 | 0:00 | 1296.5 | 549.9 | 403.1 | 270 | 0 | 63.8 | 0 | 0 | 9.7 | 0 | 0 | 0 | 1296.5
2020-07-14 | 1:00 | 1238.7 | 549.9 | 345.6 | 270 | 0 | 63.8 | 0 | 0 | 9.4 | 0 | 0 | 0 | 1238.7
2020-07-14 | 2:00 | 1258.9 | 549.9 | 365.7 | 270 | 0 | 63.8 | 0 | 0 | 9.5 | 0 | 0 | 0 | 1258.9
2020-07-14 | 3:00 | 1322.7 | 549.9 | 429.7 | 270 | 0 | 63.8 | 0 | 0 | 9.3 | 0 | 0 | 0 | 1322.7
2020-07-14 | 4:00 | 1346 | 549.9 | 453 | 270 | 0 | 63.8 | 0 | 0 | 9.3 | 0 | 0 | 0 | 1346
2020-07-14 | 5:00 | 1354.9 | 549.9 | 444.1 | 270 | 0 | 63.8 | 18.6 | 0 | 8.5 | 0 | 0 | 0 | 1354.9
2020-07-14 | 6:00 | 1402.5 | 549.9 | 525.8 | 215.6 | 0 | 63.8 | 39.3 | 0 | 8.1 | 0 | 0 | 0 | 1402.5
2020-07-14 | 7:00 | 1565.7 | 549.9 | 734.5 | 157.1 | 0 | 63.8 | 53.3 | 0 | 7.1 | 0 | 0 | 0 | 1565.7
2020-07-14 | 8:00 | 1797.7 | 549.9 | 976.5 | 130.2 | 0 | 63.8 | 70.4 | 0 | 6.9 | 0 | 0 | 0 | 1797.7
2020-07-14 | 9:00 | 1945.1 | 549.9 | 1129.9 | 122 | 0 | 63.8 | 72.8 | 0 | 6.7 | 0 | 0 | 0 | 1945.1
2020-07-14 | 10:00 | 2006.9 | 549.9 | 1207.9 | 122 | 0 | 63.8 | 57.3 | 0 | 6 | 0 | 0 | 0 | 2006.9
2020-07-14 | 11:00 | 1990.5 | 549.9 | 1166.2 | 122 | 0 | 63.8 | 82.8 | 0 | 5.8 | 0 | 0 | 0 | 1990.5
2020-07-14 | 12:00 | 1872.1 | 549.9 | 1000.6 | 122 | 0 | 63.8 | 130.8 | 0 | 5 | 0 | 0 | 0 | 1872.1
2020-07-14 | 13:00 | 1966.7 | 549.9 | 1059 | 130.2 | 0 | 63.8 | 158.5 | 0 | 5.3 | 0 | 0 | 0 | 1966.7
2020-07-14 | 14:00 | 1956 | 549.9 | 1019.4 | 157.1 | 0 | 63.8 | 160.9 | 0 | 4.9 | 0 | 0 | 0 | 1956
2020-07-14 | 15:00 | 1950 | 549.9 | 949.9 | 215.6 | 0 | 63.8 | 166.9 | 0 | 3.9 | 0 | 0 | 0 | 1950
2020-07-14 | 16:00 | 1932.4 | 549.9 | 922.4 | 270 | 0 | 63.8 | 122.7 | 0 | 3.6 | 0 | 0 | 0 | 1932.4
2020-07-14 | 17:00 | 1858.3 | 549.9 | 885.3 | 270 | 0 | 63.8 | 85.3 | 0 | 4 | 0 | 0 | 0 | 1858.3
2020-07-14 | 18:00 | 1801.1 | 549.9 | 874.5 | 270 | 0 | 63.8 | 37.7 | 0 | 5.2 | 0 | 0 | 0 | 1801.1
2020-07-14 | 19:00 | 1749.7 | 549.9 | 841.9 | 270 | 0 | 63.8 | 18.5 | 0 | 5.6 | 0 | 0 | 0 | 1749.7
2020-07-14 | 20:00 | 1650.7 | 549.9 | 760.7 | 270 | 0 | 63.8 | 0 | 0 | 6.3 | 0 | 0 | 0 | 1650.7
2020-07-14 | 21:00 | 1557.9 | 549.9 | 667.9 | 270 | 0 | 63.8 | 0 | 0 | 6.3 | 0 | 0 | 0 | 1557.9
2020-07-14 | 22:00 | 1493.7 | 549.9 | 604.4 | 270 | 0 | 63.8 | 0 | 0 | 5.6 | 0 | 0 | 0 | 1493.7
2020-07-14 | 23:00 | 1423.1 | 549.9 | 533.8 | 270 | 0 | 63.8 | 0 | 0 | 5.6 | 0 | 0 | 0 | 1423.1
2020-07-15 | 0:00 | 1311.8 | 549.9 | 423.8 | 270 | 0 | 63.8 | 0 | 0 | 4.3 | 0 | 0 | 0 | 1311.8
2020-07-15 | 1:00 | 1247.7 | 549.9 | 359.9 | 270 | 0 | 63.8 | 0 | 0 | 4.1 | 0 | 0 | 0 | 1247.7
2020-07-15 | 2:00 | 1262.6 | 549.9 | 374.2 | 270 | 0 | 63.8 | 0 | 0 | 4.7 | 0 | 0 | 0 | 1262.6
2020-07-15 | 3:00 | 1320.6 | 549.9 | 432.3 | 270 | 0 | 63.8 | 0 | 0 | 4.6 | 0 | 0 | 0 | 1320.6
2020-07-15 | 4:00 | 1335.7 | 549.9 | 448.1 | 270 | 0 | 63.8 | 0 | 0 | 3.9 | 0 | 0 | 0 | 1335.7
2020-07-15 | 5:00 | 1333.9 | 549.9 | 417.9 | 270 | 0 | 63.8 | 28.3 | 0 | 4 | 0 | 0 | 0 | 1333.9
2020-07-15 | 6:00 | 1366.6 | 549.9 | 470.2 | 215.6 | 0 | 63.8 | 63.7 | 0 | 3.4 | 0 | 0 | 0 | 1366.6
2020-07-15 | 7:00 | 1498.9 | 549.9 | 618 | 157.1 | 0 | 63.8 | 106.3 | 0 | 3.8 | 0 | 0 | 0 | 1498.9
2020-07-15 | 8:00 | 1722.2 | 549.9 | 841.6 | 130.2 | 0 | 63.8 | 132.9 | 0 | 3.8 | 0 | 0 | 0 | 1722.2
2020-07-15 | 9:00 | 1857.1 | 549.9 | 949.4 | 122 | 0 | 63.8 | 168.7 | 0 | 3.3 | 0 | 0 | 0 | 1857.1
2020-07-15 | 10:00 | 1895.9 | 549.9 | 942.8 | 122 | 0 | 63.8 | 213.7 | 0 | 3.7 | 0 | 0 | 0 | 1895.9
2020-07-15 | 11:00 | 1906.4 | 549.9 | 941.8 | 122 | 0 | 63.8 | 225.2 | 0 | 3.7 | 0 | 0 | 0 | 1906.4
2020-07-15 | 12:00 | 1805.2 | 549.9 | 853.3 | 122 | 0 | 63.8 | 212.7 | 0 | 3.5 | 0 | 0 | 0 | 1805.2
2020-07-15 | 13:00 | 1883.1 | 549.9 | 907.6 | 130.2 | 0 | 63.8 | 228.4 | 0 | 3.2 | 0 | 0 | 0 | 1883.1
2020-07-15 | 14:00 | 1905.7 | 549.9 | 903.3 | 157.1 | 0 | 63.8 | 228.6 | 0 | 3 | 0 | 0 | 0 | 1905.7
2020-07-15 | 15:00 | 1912.3 | 549.9 | 882.6 | 215.6 | 0 | 63.8 | 197.7 | 0 | 2.7 | 0 | 0 | 0 | 1912.3
2020-07-15 | 16:00 | 1911.3 | 549.9 | 882.4 | 270 | 0 | 63.8 | 142.6 | 0 | 2.6 | 0 | 0 | 0 | 1911.3
2020-07-15 | 17:00 | 1809.8 | 549.9 | 854.7 | 270 | 0 | 63.8 | 68.8 | 0 | 2.6 | 0 | 0 | 0 | 1809.8
2020-07-15 | 18:00 | 1765.9 | 549.9 | 848.9 | 270 | 0 | 63.8 | 30.5 | 0 | 2.8 | 0 | 0 | 0 | 1765.9
2020-07-15 | 19:00 | 1719.4 | 549.9 | 814.7 | 270 | 0 | 63.8 | 18.3 | 0 | 2.7 | 0 | 0 | 0 | 1719.4
2020-07-15 | 20:00 | 1622.5 | 549.9 | 736.1 | 270 | 0 | 63.8 | 0 | 0 | 2.7 | 0 | 0 | 0 | 1622.5
2020-07-15 | 21:00 | 1537.2 | 549.9 | 651.1 | 270 | 0 | 63.8 | 0 | 0 | 2.4 | 0 | 0 | 0 | 1537.2
2020-07-15 | 22:00 | 1487.9 | 549.9 | 602.2 | 270 | 0 | 63.8 | 0 | 0 | 2 | 0 | 0 | 0 | 1487.9
2020-07-15 | 23:00 | 1420.9 | 549.9 | 535.1 | 270 | 0 | 63.8 | 0 | 0 | 2.1 | 0 | 0 | 0 | 1420.9
2020-07-16 | 0:00 | 1312.3 | 549.9 | 426.5 | 270 | 0 | 63.8 | 0 | 0 | 2.1 | 0 | 0 | 0 | 1312.3
2020-07-16 | 1:00 | 1240.2 | 549.9 | 354.5 | 270 | 0 | 63.8 | 0 | 0 | 2 | 0 | 0 | 0 | 1240.2
2020-07-16 | 2:00 | 1260.5 | 549.9 | 374.8 | 270 | 0 | 63.8 | 0 | 0 | 2 | 0 | 0 | 0 | 1260.5
2020-07-16 | 3:00 | 1315.6 | 549.9 | 429.8 | 270 | 0 | 63.8 | 0 | 0 | 2.1 | 0 | 0 | 0 | 1315.6
2020-07-16 | 4:00 | 1343.3 | 549.9 | 439.2 | 270 | 0 | 63.8 | 18.1 | 0 | 2.3 | 0 | 0 | 0 | 1343.3
2020-07-16 | 5:00 | 1321 | 549.9 | 404.2 | 270 | 0 | 63.8 | 30.8 | 0 | 2.3 | 0 | 0 | 0 | 1321
2020-07-16 | 6:00 | 1344.9 | 549.9 | 433.8 | 215.6 | 0 | 63.8 | 79.2 | 0 | 2.6 | 0 | 0 | 0 | 1344.9
2020-07-16 | 7:00 | 1472.9 | 549.9 | 549.3 | 157.1 | 0 | 63.8 | 150.6 | 0 | 2.2 | 0 | 0 | 0 | 1472.9
2020-07-16 | 8:00 | 1703.6 | 549.9 | 698.8 | 130.2 | 0 | 63.8 | 258.6 | 0 | 2.3 | 0 | 0 | 0 | 1703.6
2020-07-16 | 9:00 | 1884.5 | 549.9 | 802.5 | 122 | 0 | 63.8 | 343.9 | 0 | 2.4 | 0 | 0 | 0 | 1884.5
2020-07-16 | 10:00 | 1957.8 | 549.9 | 853.5 | 122 | 0 | 63.8 | 366.2 | 0 | 2.4 | 0 | 0 | 0 | 1957.8
2020-07-16 | 11:00 | 1974.4 | 549.9 | 893.8 | 122 | 0 | 63.8 | 342.3 | 0 | 2.6 | 0 | 0 | 0 | 1974.4
2020-07-16 | 12:00 | 1894 | 549.9 | 807.4 | 122 | 0 | 63.8 | 348.2 | 0 | 2.7 | 0 | 0 | 0 | 1894
2020-07-16 | 13:00 | 2005.4 | 549.9 | 907.3 | 130.2 | 0 | 63.8 | 351.8 | 0 | 2.4 | 0 | 0 | 0 | 2005.4
2020-07-16 | 14:00 | 2034 | 549.9 | 948.2 | 157.1 | 0 | 63.8 | 312.4 | 0 | 2.6 | 0 | 0 | 0 | 2034
2020-07-16 | 15:00 | 2018.9 | 549.9 | 940.8 | 215.6 | 0 | 63.8 | 246.4 | 0 | 2.4 | 0 | 0 | 0 | 2018.9
2020-07-16 | 16:00 | 2023.3 | 549.9 | 971.2 | 270 | 0 | 63.8 | 166.4 | 0 | 2 | 0 | 0 | 0 | 2023.3
2020-07-16 | 17:00 | 1912.9 | 549.9 | 949.5 | 270 | 0 | 63.8 | 78 | 0 | 1.7 | 0 | 0 | 0 | 1912.9
2020-07-16 | 18:00 | 1851.6 | 549.9 | 933.6 | 270 | 0 | 63.8 | 32.5 | 0 | 1.8 | 0 | 0 | 0 | 1851.6
2020-07-16 | 19:00 | 1812.9 | 549.9 | 909.1 | 270 | 0 | 63.8 | 18.3 | 0 | 1.8 | 0 | 0 | 0 | 1812.9
2020-07-16 | 20:00 | 1707 | 549.9 | 821.6 | 270 | 0 | 63.8 | 0 | 0 | 1.7 | 0 | 0 | 0 | 1707
2020-07-16 | 21:00 | 1605.3 | 549.9 | 719.9 | 270 | 0 | 63.8 | 0 | 0 | 1.7 | 0 | 0 | 0 | 1605.3
2020-07-16 | 22:00 | 1548.8 | 549.9 | 663.4 | 270 | 0 | 63.8 | 0 | 0 | 1.7 | 0 | 0 | 0 | 1548.8
2020-07-16 | 23:00 | 1469.5 | 549.9 | 584.1 | 270 | 0 | 63.8 | 0 | 0 | 1.7 | 0 | 0 | 0 | 1469.5
2020-07-17 | 0:00 | 1350.7 | 549.9 | 465.3 | 270 | 0 | 63.8 | 0 | 0 | 1.7 | 0 | 0 | 0 | 1350.7
2020-07-17 | 1:00 | 1275.3 | 549.9 | 389.9 | 270 | 0 | 63.8 | 0 | 0 | 1.7 | 0 | 0 | 0 | 1275.3
2020-07-17 | 2:00 | 1284.3 | 549.9 | 398.9 | 270 | 0 | 63.8 | 0 | 0 | 1.7 | 0 | 0 | 0 | 1284.3
2020-07-17 | 3:00 | 1332.7 | 549.9 | 447.2 | 270 | 0 | 63.8 | 0 | 0 | 1.8 | 0 | 0 | 0 | 1332.7
2020-07-17 | 4:00 | 1340.2 | 549.9 | 454.6 | 270 | 0 | 63.8 | 0 | 0 | 1.9 | 0 | 0 | 0 | 1340.2
2020-07-17 | 5:00 | 1340.6 | 549.9 | 423.9 | 270 | 0 | 63.8 | 31 | 0 | 2 | 0 | 0 | 0 | 1340.6
2020-07-17 | 6:00 | 1381.5 | 549.9 | 479.9 | 215.6 | 0 | 63.8 | 70.4 | 0 | 1.9 | 0 | 0 | 0 | 1381.5
2020-07-17 | 7:00 | 1516.1 | 549.9 | 640.5 | 157.1 | 0 | 63.8 | 103.1 | 0 | 1.7 | 0 | 0 | 0 | 1516.1
2020-07-17 | 8:00 | 1728.1 | 549.9 | 847.8 | 130.2 | 0 | 63.8 | 134.7 | 0 | 1.7 | 0 | 0 | 0 | 1728.1
2020-07-17 | 9:00 | 1880.2 | 549.9 | 992.3 | 122 | 0 | 63.8 | 150.5 | 0 | 1.7 | 0 | 0 | 0 | 1880.2
2020-07-17 | 10:00 | 1886 | 549.9 | 1000.4 | 122 | 0 | 63.8 | 148.2 | 0 | 1.7 | 0 | 0 | 0 | 1886
2020-07-17 | 11:00 | 1891.9 | 549.9 | 983 | 122 | 0 | 63.8 | 171.5 | 0 | 1.7 | 0 | 0 | 0 | 1891.9
2020-07-17 | 12:00 | 1824.1 | 549.9 | 905.4 | 122 | 0 | 63.8 | 181.3 | 0 | 1.7 | 0 | 0 | 0 | 1824.1
2020-07-17 | 13:00 | 1908.7 | 549.9 | 989.6 | 130.2 | 0 | 63.8 | 173.5 | 0 | 1.7 | 0 | 0 | 0 | 1908.7
2020-07-17 | 14:00 | 1948.7 | 549.9 | 997.7 | 157.1 | 0 | 63.8 | 178.5 | 0 | 1.7 | 0 | 0 | 0 | 1948.7
2020-07-17 | 15:00 | 1949.6 | 549.9 | 969.4 | 215.6 | 0 | 63.8 | 149.2 | 0 | 1.7 | 0 | 0 | 0 | 1949.6
2020-07-17 | 16:00 | 1934 | 549.9 | 931.8 | 270 | 0 | 63.8 | 116.8 | 0 | 1.7 | 0 | 0 | 0 | 1934
2020-07-17 | 17:00 | 1850.7 | 549.9 | 894.4 | 270 | 0 | 63.8 | 70.9 | 0 | 1.7 | 0 | 0 | 0 | 1850.7
2020-07-17 | 18:00 | 1793.5 | 549.9 | 872.8 | 270 | 0 | 63.8 | 35.2 | 0 | 1.8 | 0 | 0 | 0 | 1793.5
2020-07-17 | 19:00 | 1743.9 | 549.9 | 839.8 | 270 | 0 | 63.8 | 18.5 | 0 | 1.9 | 0 | 0 | 0 | 1743.9
2020-07-17 | 20:00 | 1646.1 | 549.9 | 760.5 | 270 | 0 | 63.8 | 0 | 0 | 1.9 | 0 | 0 | 0 | 1646.1
2020-07-17 | 21:00 | 1564.2 | 549.9 | 678.4 | 270 | 0 | 63.8 | 0 | 0 | 2.1 | 0 | 0 | 0 | 1564.2
2020-07-17 | 22:00 | 1515.2 | 549.9 | 629.6 | 270 | 0 | 63.8 | 0 | 0 | 1.9 | 0 | 0 | 0 | 1515.2
2020-07-17 | 23:00 | 1439.2 | 549.9 | 553.6 | 270 | 0 | 63.8 | 0 | 0 | 1.9 | 0 | 0 | 0 | 1439.2
2020-07-18 | 0:00 | 1336.9 | 549.9 | 451.5 | 270 | 0 | 63.8 | 0 | 0 | 1.7 | 0 | 0 | 0 | 1336.9
2020-07-18 | 1:00 | 1262.7 | 549.9 | 377.3 | 270 | 0 | 63.8 | 0 | 0 | 1.7 | 0 | 0 | 0 | 1262.7
2020-07-18 | 2:00 | 1278.2 | 549.9 | 392.8 | 270 | 0 | 63.8 | 0 | 0 | 1.7 | 0 | 0 | 0 | 1278.2
2020-07-18 | 3:00 | 1318.6 | 549.9 | 433.2 | 270 | 0 | 63.8 | 0 | 0 | 1.7 | 0 | 0 | 0 | 1318.6
2020-07-18 | 4:00 | 1319.6 | 549.9 | 434.2 | 270 | 0 | 63.8 | 0 | 0 | 1.7 | 0 | 0 | 0 | 1319.6
2020-07-18 | 5:00 | 1289.2 | 549.9 | 370.7 | 270 | 0 | 63.8 | 33.1 | 0 | 1.7 | 0 | 0 | 0 | 1289.2
2020-07-18 | 6:00 | 1279.8 | 549.9 | 373.2 | 215.6 | 0 | 63.8 | 75.5 | 0 | 1.8 | 0 | 0 | 0 | 1279.8
2020-07-18 | 7:00 | 1356.5 | 549.9 | 448.8 | 157.1 | 0 | 63.8 | 135 | 0 | 1.9 | 0 | 0 | 0 | 1356.5
2020-07-18 | 8:00 | 1473.3 | 549.9 | 519.6 | 130.2 | 0 | 63.8 | 207.7 | 0 | 2.1 | 0 | 0 | 0 | 1473.3
2020-07-18 | 9:00 | 1609 | 549.9 | 593.9 | 122 | 0 | 63.8 | 276.9 | 0 | 2.5 | 0 | 0 | 0 | 1609
2020-07-18 | 10:00 | 1675.9 | 549.9 | 596 | 122 | 0 | 63.8 | 341.6 | 0 | 2.6 | 0 | 0 | 0 | 1675.9
2020-07-18 | 11:00 | 1747.8 | 549.9 | 587.7 | 122 | 0 | 63.8 | 421.7 | 0 | 2.7 | 0 | 0 | 0 | 1747.8
2020-07-18 | 12:00 | 1759.5 | 549.9 | 585.9 | 122 | 0 | 63.8 | 435.2 | 0 | 2.7 | 0 | 0 | 0 | 1759.5
2020-07-18 | 13:00 | 1789.7 | 549.9 | 630.5 | 130.2 | 0 | 63.8 | 412.7 | 0 | 2.6 | 0 | 0 | 0 | 1789.7
2020-07-18 | 14:00 | 1773 | 549.9 | 666.8 | 157.1 | 0 | 63.8 | 332.8 | 0 | 2.6 | 0 | 0 | 0 | 1773
2020-07-18 | 15:00 | 1751.4 | 549.9 | 633.5 | 215.6 | 0 | 63.8 | 286 | 0 | 2.6 | 0 | 0 | 0 | 1751.4
2020-07-18 | 16:00 | 1766.4 | 549.9 | 663.4 | 270 | 0 | 63.8 | 215.9 | 0 | 3.4 | 0 | 0 | 0 | 1766.4
2020-07-18 | 17:00 | 1754.9 | 549.9 | 743.8 | 270 | 0 | 63.8 | 123.1 | 0 | 4.3 | 0 | 0 | 0 | 1754.9
2020-07-18 | 18:00 | 1718.6 | 549.9 | 789.3 | 270 | 0 | 63.8 | 41 | 0 | 4.6 | 0 | 0 | 0 | 1718.6
2020-07-18 | 19:00 | 1701.4 | 549.9 | 795.4 | 270 | 0 | 63.8 | 18.2 | 0 | 4.1 | 0 | 0 | 0 | 1701.4
2020-07-18 | 20:00 | 1610.5 | 549.9 | 723.2 | 270 | 0 | 63.8 | 0 | 0 | 3.6 | 0 | 0 | 0 | 1610.5
2020-07-18 | 21:00 | 1528.5 | 549.9 | 641.4 | 270 | 0 | 63.8 | 0 | 0 | 3.4 | 0 | 0 | 0 | 1528.5
2020-07-18 | 22:00 | 1491.1 | 549.9 | 603.6 | 270 | 0 | 63.8 | 0 | 0 | 3.8 | 0 | 0 | 0 | 1491.1
2020-07-18 | 23:00 | 1423.2 | 549.9 | 536.5 | 270 | 0 | 63.8 | 0 | 0 | 3 | 0 | 0 | 0 | 1423.2
2020-07-19 | 0:00 | 1308.1 | 549.9 | 422.2 | 270 | 0 | 63.8 | 0 | 0 | 2.2 | 0 | 0 | 0 | 1308.1
2020-07-19 | 1:00 | 1235.4 | 549.9 | 349.5 | 270 | 0 | 63.8 | 0 | 0 | 2.2 | 0 | 0 | 0 | 1235.4
2020-07-19 | 2:00 | 1239.1 | 549.9 | 353.3 | 270 | 0 | 63.8 | 0 | 0 | 2.1 | 0 | 0 | 0 | 1239.1
2020-07-19 | 3:00 | 1281.7 | 549.9 | 396 | 270 | 0 | 63.8 | 0 | 0 | 2 | 0 | 0 | 0 | 1281.7
2020-07-19 | 4:00 | 1283.4 | 549.9 | 397.8 | 270 | 0 | 63.8 | 0 | 0 | 1.9 | 0 | 0 | 0 | 1283.4
2020-07-19 | 5:00 | 1250.5 | 549.9 | 330 | 270 | 0 | 63.8 | 35.1 | 0 | 1.7 | 0 | 0 | 0 | 1250.5
2020-07-19 | 6:00 | 1236.8 | 549.9 | 296 | 215.6 | 0 | 63.8 | 109.8 | 0 | 1.7 | 0 | 0 | 0 | 1236.8
2020-07-19 | 7:00 | 1296.6 | 549.9 | 317 | 157.1 | 0 | 63.8 | 206.9 | 0 | 1.9 | 0 | 0 | 0 | 1296.6
2020-07-19 | 8:00 | 1435.7 | 549.9 | 384.3 | 130.2 | 0 | 63.8 | 305.6 | 0 | 1.9 | 0 | 0 | 0 | 1435.7
2020-07-19 | 9:00 | 1593.8 | 549.9 | 458.3 | 122 | 0 | 63.8 | 397.5 | 0 | 2.3 | 0 | 0 | 0 | 1593.8
2020-07-19 | 10:00 | 1693.3 | 549.9 | 484.3 | 122 | 0 | 63.8 | 470.7 | 0 | 2.6 | 0 | 0 | 0 | 1693.3
2020-07-19 | 11:00 | 1755.3 | 549.9 | 508.7 | 122 | 0 | 63.8 | 508.1 | 0 | 2.8 | 0 | 0 | 0 | 1755.3
2020-07-19 | 12:00 | 1802 | 549.9 | 564.8 | 122 | 0 | 63.8 | 498.9 | 0 | 2.6 | 0 | 0 | 0 | 1802
2020-07-19 | 13:00 | 1818.1 | 549.9 | 628.2 | 130.2 | 0 | 63.8 | 443.5 | 0 | 2.5 | 0 | 0 | 0 | 1818.1
2020-07-19 | 14:00 | 1826.7 | 549.9 | 716.9 | 157.1 | 0 | 63.8 | 336.8 | 0 | 2.2 | 0 | 0 | 0 | 1826.7
2020-07-19 | 15:00 | 1794.7 | 549.9 | 723.9 | 215.6 | 0 | 63.8 | 239.2 | 0 | 2.3 | 0 | 0 | 0 | 1794.7
2020-07-19 | 16:00 | 1782.9 | 549.9 | 723.7 | 270 | 0 | 63.8 | 173.3 | 0 | 2.2 | 0 | 0 | 0 | 1782.9
2020-07-19 | 17:00 | 1804.9 | 549.9 | 818.7 | 270 | 0 | 63.8 | 100.3 | 0 | 2.2 | 0 | 0 | 0 | 1804.9
2020-07-19 | 18:00 | 1818.5 | 549.9 | 891.8 | 270 | 0 | 63.8 | 40.4 | 0 | 2.6 | 0 | 0 | 0 | 1818.5
2020-07-19 | 19:00 | 1814.9 | 549.9 | 910.1 | 270 | 0 | 63.8 | 18.3 | 0 | 2.8 | 0 | 0 | 0 | 1814.9
2020-07-19 | 20:00 | 1727.1 | 549.9 | 840.2 | 270 | 0 | 63.8 | 0 | 0 | 3.2 | 0 | 0 | 0 | 1727.1
2020-07-19 | 21:00 | 1638.6 | 549.9 | 751.7 | 270 | 0 | 63.8 | 0 | 0 | 3.2 | 0 | 0 | 0 | 1638.6
2020-07-19 | 22:00 | 1543.5 | 549.9 | 657.2 | 270 | 0 | 63.8 | 0 | 0 | 2.6 | 0 | 0 | 0 | 1543.5
2020-07-19 | 23:00 | 1451.6 | 549.9 | 565.2 | 270 | 0 | 63.8 | 0 | 0 | 2.7 | 0 | 0 | 0 | 1451.6
2020-07-20 | 0:00 | 1335.9 | 549.9 | 449.8 | 270 | 0 | 63.8 | 0 | 0 | 2.4 | 0 | 0 | 0 | 1335.9
2020-07-20 | 1:00 | 1248 | 549.9 | 362 | 270 | 0 | 63.8 | 0 | 0 | 2.3 | 0 | 0 | 0 | 1248
2020-07-20 | 2:00 | 1253.7 | 549.9 | 367.5 | 270 | 0 | 63.8 | 0 | 0 | 2.5 | 0 | 0 | 0 | 1253.7
2020-07-20 | 3:00 | 1299.1 | 549.9 | 413 | 270 | 0 | 63.8 | 0 | 0 | 2.4 | 0 | 0 | 0 | 1299.1
2020-07-20 | 4:00 | 1304.9 | 549.9 | 419.1 | 270 | 0 | 63.8 | 0 | 0 | 2.1 | 0 | 0 | 0 | 1304.9
2020-07-20 | 5:00 | 1324.6 | 549.9 | 401 | 270 | 0 | 63.8 | 38 | 0 | 1.9 | 0 | 0 | 0 | 1324.6
2020-07-20 | 6:00 | 1412.5 | 549.9 | 478.9 | 215.6 | 0 | 63.8 | 102.4 | 0 | 1.9 | 0 | 0 | 0 | 1412.5
2020-07-20 | 7:00 | 1617.3 | 549.9 | 650.1 | 157.1 | 0 | 63.8 | 194.3 | 0 | 2.1 | 0 | 0 | 0 | 1617.3
2020-07-20 | 8:00 | 1953.3 | 549.9 | 902.7 | 130.2 | 0 | 63.8 | 304.4 | 0 | 2.3 | 0 | 0 | 0 | 1953.3
2020-07-20 | 9:00 | 2199.9 | 549.9 | 1068.1 | 122 | 0 | 63.8 | 393.6 | 0 | 2.5 | 0 | 0 | 0 | 2199.9
2020-07-20 | 10:00 | 2320.6 | 549.9 | 1137.8 | 122 | 0 | 63.8 | 444.5 | 0 | 2.6 | 0 | 0 | 0 | 2320.6
2020-07-20 | 11:00 | 2381.3 | 549.9 | 1213.6 | 122 | 0 | 63.8 | 429.4 | 0 | 2.6 | 0 | 0 | 0 | 2381.3
2020-07-20 | 12:00 | 2350.9 | 549.9 | 1202.4 | 122 | 0 | 63.8 | 410.1 | 0 | 2.7 | 0 | 0 | 0 | 2350.9
2020-07-20 | 13:00 | 2471.6 | 549.9 | 1371 | 130.2 | 0 | 63.8 | 354.2 | 0 | 2.5 | 0 | 0 | 0 | 2471.6
2020-07-20 | 14:00 | 2486.6 | 549.9 | 1407.3 | 157.1 | 0 | 63.8 | 306.2 | 0 | 2.3 | 0 | 0 | 0 | 2486.6
2020-07-20 | 15:00 | 2482.8 | 549.9 | 1404.1 | 215.6 | 0 | 63.8 | 247.3 | 0 | 2.1 | 0 | 0 | 0 | 2482.8
2020-07-20 | 16:00 | 2440.6 | 549.9 | 1393 | 270 | 0 | 63.8 | 161.9 | 0 | 2 | 0 | 0 | 0 | 2440.6
2020-07-20 | 17:00 | 2298.8 | 549.9 | 1321.9 | 270 | 0 | 63.8 | 91.3 | 0 | 1.9 | 0 | 0 | 0 | 2298.8
2020-07-20 | 18:00 | 2212.3 | 549.9 | 1290.2 | 270 | 0 | 63.8 | 36.1 | 0 | 2.3 | 0 | 0 | 0 | 2212.3
2020-07-20 | 19:00 | 2138.1 | 549.9 | 1233.7 | 270 | 0 | 63.8 | 18.2 | 0 | 2.5 | 0 | 0 | 0 | 2138.1
2020-07-20 | 20:00 | 1998.1 | 549.9 | 1111.9 | 270 | 0 | 63.8 | 0 | 0 | 2.5 | 0 | 0 | 0 | 1998.1
2020-07-20 | 21:00 | 1892.7 | 549.9 | 1006.3 | 270 | 0 | 63.8 | 0 | 0 | 2.7 | 0 | 0 | 0 | 1892.7
2020-07-20 | 22:00 | 1798.2 | 549.9 | 911.7 | 270 | 0 | 63.8 | 0 | 0 | 2.8 | 0 | 0 | 0 | 1798.2
2020-07-20 | 23:00 | 1680.9 | 549.9 | 794.6 | 270 | 0 | 63.8 | 0 | 0 | 2.6 | 0 | 0 | 0 | 1680.9
2020-07-21 | 0:00 | 1526.9 | 549.9 | 640.8 | 270 | 0 | 63.8 | 0 | 0 | 2.4 | 0 | 0 | 0 | 1526.9
2020-07-21 | 1:00 | 1430.7 | 549.9 | 544.9 | 270 | 0 | 63.8 | 0 | 0 | 2.1 | 0 | 0 | 0 | 1430.7
2020-07-21 | 2:00 | 1417.5 | 549.9 | 531.9 | 270 | 0 | 63.8 | 0 | 0 | 1.9 | 0 | 0 | 0 | 1417.5
2020-07-21 | 3:00 | 1450.8 | 549.9 | 565.4 | 270 | 0 | 63.8 | 0 | 0 | 1.7 | 0 | 0 | 0 | 1450.8
2020-07-21 | 4:00 | 1447.6 | 549.9 | 562.2 | 270 | 0 | 63.8 | 0 | 0 | 1.7 | 0 | 0 | 0 | 1447.6
2020-07-21 | 5:00 | 1447.2 | 549.9 | 530 | 270 | 0 | 63.8 | 31.8 | 0 | 1.7 | 0 | 0 | 0 | 1447.2
2020-07-21 | 6:00 | 1516 | 549.9 | 598 | 215.6 | 0 | 63.8 | 86.9 | 0 | 1.8 | 0 | 0 | 0 | 1516
2020-07-21 | 7:00 | 1736.2 | 549.9 | 766.6 | 157.1 | 0 | 63.8 | 196.7 | 0 | 2.1 | 0 | 0 | 0 | 1736.2
2020-07-21 | 8:00 | 2112 | 549.9 | 1050.4 | 130.2 | 0 | 63.8 | 315.3 | 0 | 2.4 | 0 | 0 | 0 | 2112
2020-07-21 | 9:00 | 2379.7 | 549.9 | 1255.5 | 122 | 0 | 63.8 | 386 | 0 | 2.5 | 0 | 0 | 0 | 2379.7
2020-07-21 | 10:00 | 2487.9 | 549.9 | 1291.6 | 122 | 0 | 63.8 | 457.9 | 0 | 2.7 | 0 | 0 | 0 | 2487.9
2020-07-21 | 11:00 | 2555.2 | 549.9 | 1336.2 | 122 | 0 | 63.8 | 480.6 | 0 | 2.7 | 0 | 0 | 0 | 2555.2
2020-07-21 | 12:00 | 2512.3 | 549.9 | 1312.1 | 122 | 0 | 63.8 | 461.8 | 0 | 2.7 | 0 | 0 | 0 | 2512.3
2020-07-21 | 13:00 | 2620.7 | 549.9 | 1455.3 | 130.2 | 0 | 63.8 | 418.7 | 0 | 2.8 | 0 | 0 | 0 | 2620.7
2020-07-21 | 14:00 | 2596.5 | 549.9 | 1514.1 | 157.1 | 0 | 63.8 | 309 | 0 | 2.6 | 0 | 0 | 0 | 2596.5
2020-07-21 | 15:00 | 2554.5 | 549.9 | 1481.1 | 215.6 | 0 | 63.8 | 241.7 | 0 | 2.4 | 0 | 0 | 0 | 2554.5
2020-07-21 | 16:00 | 2505 | 549.9 | 1465.8 | 270 | 0 | 63.8 | 152.9 | 0 | 2.6 | 0 | 0 | 0 | 2505
2020-07-21 | 17:00 | 2370.1 | 549.9 | 1395.6 | 270 | 0 | 63.8 | 88.1 | 0 | 2.7 | 0 | 0 | 0 | 2370.1
2020-07-21 | 18:00 | 2286 | 549.9 | 1357.3 | 270 | 0 | 63.8 | 42.3 | 0 | 2.7 | 0 | 0 | 0 | 2286
2020-07-21 | 19:00 | 2193.8 | 549.9 | 1289.7 | 270 | 0 | 63.8 | 18.2 | 0 | 2.2 | 0 | 0 | 0 | 2193.8
2020-07-21 | 20:00 | 2054.6 | 549.9 | 1169 | 270 | 0 | 63.8 | 0 | 0 | 1.9 | 0 | 0 | 0 | 2054.6
2020-07-21 | 21:00 | 1929.5 | 549.9 | 1043.9 | 270 | 0 | 63.8 | 0 | 0 | 1.9 | 0 | 0 | 0 | 1929.5
2020-07-21 | 22:00 | 1831.1 | 549.9 | 945.5 | 270 | 0 | 63.8 | 0 | 0 | 1.9 | 0 | 0 | 0 | 1831.1
2020-07-21 | 23:00 | 1705.1 | 549.9 | 819.5 | 270 | 0 | 63.8 | 0 | 0 | 1.9 | 0 | 0 | 0 | 1705.1
2020-07-22 | 0:00 | 1555.5 | 549.9 | 669.8 | 270 | 0 | 63.8 | 0 | 0 | 2 | 0 | 0 | 0 | 1555.5
2020-07-22 | 1:00 | 1444.5 | 549.9 | 558.9 | 270 | 0 | 63.8 | 0 | 0 | 1.9 | 0 | 0 | 0 | 1444.5
2020-07-22 | 2:00 | 1427.5 | 549.9 | 541.9 | 270 | 0 | 63.8 | 0 | 0 | 1.9 | 0 | 0 | 0 | 1427.5
2020-07-22 | 3:00 | 1452.1 | 549.9 | 566.5 | 270 | 0 | 63.8 | 0 | 0 | 1.9 | 0 | 0 | 0 | 1452.1
2020-07-22 | 4:00 | 1446.4 | 549.9 | 560.9 | 270 | 0 | 63.8 | 0 | 0 | 1.8 | 0 | 0 | 0 | 1446.4
2020-07-22 | 5:00 | 1438.6 | 549.9 | 516.3 | 270 | 0 | 63.8 | 36.8 | 0 | 1.8 | 0 | 0 | 0 | 1438.6
2020-07-22 | 6:00 | 1505.8 | 549.9 | 579.6 | 215.6 | 0 | 63.8 | 95.2 | 0 | 1.7 | 0 | 0 | 0 | 1505.8
2020-07-22 | 7:00 | 1692.6 | 549.9 | 736.6 | 157.1 | 0 | 63.8 | 183.1 | 0 | 2.1 | 0 | 0 | 0 | 1692.6
2020-07-22 | 8:00 | 2010.9 | 549.9 | 963.3 | 130.2 | 0 | 63.8 | 301.1 | 0 | 2.6 | 0 | 0 | 0 | 2010.9
2020-07-22 | 9:00 | 2239.3 | 549.9 | 1120.4 | 122 | 0 | 63.8 | 380 | 0 | 3.2 | 0 | 0 | 0 | 2239.3
2020-07-22 | 10:00 | 2316.5 | 549.9 | 1154.8 | 122 | 0 | 63.8 | 422.8 | 0 | 3.2 | 0 | 0 | 0 | 2316.5
2020-07-22 | 11:00 | 2348.3 | 549.9 | 1191.2 | 122 | 0 | 63.8 | 417.9 | 0 | 3.5 | 0 | 0 | 0 | 2348.3
2020-07-22 | 12:00 | 2290.7 | 549.9 | 1133.5 | 122 | 0 | 63.8 | 417.8 | 0 | 3.7 | 0 | 0 | 0 | 2290.7
2020-07-22 | 13:00 | 2396.8 | 549.9 | 1282.2 | 130.2 | 0 | 63.8 | 367.2 | 0 | 3.5 | 0 | 0 | 0 | 2396.8
2020-07-22 | 14:00 | 2391.7 | 549.9 | 1329 | 157.1 | 0 | 63.8 | 288.9 | 0 | 3 | 0 | 0 | 0 | 2391.7
2020-07-22 | 15:00 | 2337.4 | 549.9 | 1307.1 | 215.6 | 0 | 63.8 | 198.3 | 0 | 2.7 | 0 | 0 | 0 | 2337.4
2020-07-22 | 16:00 | 2314.5 | 549.9 | 1290.7 | 270 | 0 | 63.8 | 137.5 | 0 | 2.6 | 0 | 0 | 0 | 2314.5
2020-07-22 | 17:00 | 2172.9 | 549.9 | 1216.5 | 270 | 0 | 63.8 | 70.3 | 0 | 2.4 | 0 | 0 | 0 | 2172.9
2020-07-22 | 18:00 | 2101 | 549.9 | 1184.2 | 270 | 0 | 63.8 | 31.2 | 0 | 1.9 | 0 | 0 | 0 | 2101
2020-07-22 | 19:00 | 2035.9 | 549.9 | 1132 | 270 | 0 | 63.8 | 18.1 | 0 | 2.1 | 0 | 0 | 0 | 2035.9
2020-07-22 | 20:00 | 1907.2 | 549.9 | 1021 | 270 | 0 | 63.8 | 0 | 0 | 2.5 | 0 | 0 | 0 | 1907.2
2020-07-22 | 21:00 | 1799.2 | 549.9 | 913.3 | 270 | 0 | 63.8 | 0 | 0 | 2.2 | 0 | 0 | 0 | 1799.2
2020-07-22 | 22:00 | 1719.5 | 549.9 | 833.7 | 270 | 0 | 63.8 | 0 | 0 | 2.1 | 0 | 0 | 0 | 1719.5
2020-07-22 | 23:00 | 1621.1 | 549.9 | 735.6 | 270 | 0 | 63.8 | 0 | 0 | 1.8 | 0 | 0 | 0 | 1621.1
2020-07-23 | 0:00 | 1482.6 | 549.9 | 597.2 | 270 | 0 | 63.8 | 0 | 0 | 1.7 | 0 | 0 | 0 | 1482.6
2020-07-23 | 1:00 | 1387.5 | 549.9 | 502.1 | 270 | 0 | 63.8 | 0 | 0 | 1.7 | 0 | 0 | 0 | 1387.5
2020-07-23 | 2:00 | 1376.6 | 549.9 | 491.2 | 270 | 0 | 63.8 | 0 | 0 | 1.7 | 0 | 0 | 0 | 1376.6
2020-07-23 | 3:00 | 1406.8 | 549.9 | 521.4 | 270 | 0 | 63.8 | 0 | 0 | 1.7 | 0 | 0 | 0 | 1406.8
2020-07-23 | 4:00 | 1395 | 549.9 | 509.6 | 270 | 0 | 63.8 | 0 | 0 | 1.7 | 0 | 0 | 0 | 1395
2020-07-23 | 5:00 | 1378.9 | 549.9 | 468.5 | 270 | 0 | 63.8 | 24.8 | 0 | 1.9 | 0 | 0 | 0 | 1378.9
2020-07-23 | 6:00 | 1383 | 549.9 | 490 | 215.6 | 0 | 63.8 | 61.8 | 0 | 1.9 | 0 | 0 | 0 | 1383
2020-07-23 | 7:00 | 1481 | 549.9 | 607 | 157.1 | 0 | 63.8 | 101.2 | 0 | 2 | 0 | 0 | 0 | 1481
2020-07-23 | 8:00 | 1654.7 | 549.9 | 761 | 130.2 | 0 | 63.8 | 147.7 | 0 | 2.1 | 0 | 0 | 0 | 1654.7
2020-07-23 | 9:00 | 1790.6 | 549.9 | 896.3 | 122 | 0 | 63.8 | 156.2 | 0 | 2.4 | 0 | 0 | 0 | 1790.6
2020-07-23 | 10:00 | 1838.8 | 549.9 | 963.7 | 122 | 0 | 63.8 | 136.4 | 0 | 3 | 0 | 0 | 0 | 1838.8
2020-07-23 | 11:00 | 1851.5 | 549.9 | 949.5 | 122 | 0 | 63.8 | 161.5 | 0 | 4.8 | 0 | 0 | 0 | 1851.5
2020-07-23 | 12:00 | 1822.8 | 549.9 | 878.2 | 122 | 0 | 63.8 | 204.8 | 0 | 4.1 | 0 | 0 | 0 | 1822.8
2020-07-23 | 13:00 | 1856.2 | 549.9 | 898 | 130.2 | 0 | 63.8 | 210.1 | 0 | 4.2 | 0 | 0 | 0 | 1856.2
2020-07-23 | 14:00 | 1843.8 | 549.9 | 901.9 | 157.1 | 0 | 63.8 | 167.7 | 0 | 3.4 | 0 | 0 | 0 | 1843.8
2020-07-23 | 15:00 | 1819.4 | 549.9 | 868.9 | 215.6 | 0 | 63.8 | 117.9 | 0 | 3.3 | 0 | 0 | 0 | 1819.4
2020-07-23 | 16:00 | 1810.4 | 549.9 | 838.7 | 270 | 0 | 63.8 | 85.4 | 0 | 2.6 | 0 | 0 | 0 | 1810.4
2020-07-23 | 17:00 | 1793.4 | 549.9 | 849.9 | 270 | 0 | 63.8 | 57.7 | 0 | 2.1 | 0 | 0 | 0 | 1793.4
2020-07-23 | 18:00 | 1812.8 | 549.9 | 897.4 | 270 | 0 | 63.8 | 30 | 0 | 1.7 | 0 | 0 | 0 | 1812.8
2020-07-23 | 19:00 | 1805.1 | 549.9 | 901.5 | 270 | 0 | 63.8 | 18.2 | 0 | 1.7 | 0 | 0 | 0 | 1805.1
2020-07-23 | 20:00 | 1715.1 | 549.9 | 829.7 | 270 | 0 | 63.8 | 0 | 0 | 1.7 | 0 | 0 | 0 | 1715.1
2020-07-23 | 21:00 | 1631.9 | 549.9 | 746.5 | 270 | 0 | 63.8 | 0 | 0 | 1.7 | 0 | 0 | 0 | 1631.9
2020-07-23 | 22:00 | 1546.8 | 549.9 | 661.2 | 270 | 0 | 63.8 | 0 | 0 | 1.9 | 0 | 0 | 0 | 1546.8
2020-07-23 | 23:00 | 1462.7 | 549.9 | 576.7 | 270 | 0 | 63.8 | 0 | 0 | 2.3 | 0 | 0 | 0 | 1462.7
2020-07-24 | 0:00 | 1338.6 | 549.9 | 452.3 | 270 | 0 | 63.8 | 0 | 0 | 2.6 | 0 | 0 | 0 | 1338.6
2020-07-24 | 1:00 | 1259.3 | 549.9 | 372.1 | 270 | 0 | 63.8 | 0 | 0 | 3.5 | 0 | 0 | 0 | 1259.3
2020-07-24 | 2:00 | 1258.2 | 549.9 | 369.6 | 270 | 0 | 63.8 | 0 | 0 | 4.9 | 0 | 0 | 0 | 1258.2
2020-07-24 | 3:00 | 1297.9 | 549.9 | 408.2 | 270 | 0 | 63.8 | 0 | 0 | 6 | 0 | 0 | 0 | 1297.9
2020-07-24 | 4:00 | 1294.5 | 549.9 | 404.8 | 270 | 0 | 63.8 | 0 | 0 | 6 | 0 | 0 | 0 | 1294.5
2020-07-24 | 5:00 | 1283.5 | 549.9 | 373 | 270 | 0 | 63.8 | 20.8 | 0 | 6 | 0 | 0 | 0 | 1283.5
2020-07-24 | 6:00 | 1285 | 549.9 | 401.8 | 215.6 | 0 | 63.8 | 47.9 | 0 | 6 | 0 | 0 | 0 | 1285
2020-07-24 | 7:00 | 1363.2 | 549.9 | 515.8 | 157.1 | 0 | 63.8 | 70.6 | 0 | 6 | 0 | 0 | 0 | 1363.2
2020-07-24 | 8:00 | 1483.9 | 549.9 | 634.9 | 130.2 | 0 | 63.8 | 99.3 | 0 | 5.8 | 0 | 0 | 0 | 1483.9
2020-07-24 | 9:00 | 1627 | 549.9 | 742.4 | 122 | 0 | 63.8 | 142.9 | 0 | 6 | 0 | 0 | 0 | 1627
2020-07-24 | 10:00 | 1707.9 | 549.9 | 821.5 | 122 | 0 | 63.8 | 145.1 | 0 | 5.6 | 0 | 0 | 0 | 1707.9
2020-07-24 | 11:00 | 1747.6 | 549.9 | 886.8 | 122 | 0 | 63.8 | 119.6 | 0 | 5.5 | 0 | 0 | 0 | 1747.6
2020-07-24 | 12:00 | 1750.5 | 549.9 | 894.9 | 122 | 0 | 63.8 | 114.6 | 0 | 5.3 | 0 | 0 | 0 | 1750.5
2020-07-24 | 13:00 | 1752.3 | 549.9 | 881.9 | 130.2 | 0 | 63.8 | 120.5 | 0 | 6 | 0 | 0 | 0 | 1752.3
2020-07-24 | 14:00 | 1750.9 | 549.9 | 876.4 | 157.1 | 0 | 63.8 | 97.6 | 0 | 6.1 | 0 | 0 | 0 | 1750.9
2020-07-24 | 15:00 | 1744.6 | 549.9 | 828.6 | 215.6 | 0 | 63.8 | 80.7 | 0 | 6 | 0 | 0 | 0 | 1744.6
2020-07-24 | 16:00 | 1757 | 549.9 | 810.6 | 270 | 0 | 63.8 | 56.8 | 0 | 5.9 | 0 | 0 | 0 | 1757
2020-07-24 | 17:00 | 1752.2 | 549.9 | 822.1 | 270 | 0 | 63.8 | 40.5 | 0 | 5.9 | 0 | 0 | 0 | 1752.2
2020-07-24 | 18:00 | 1761.8 | 549.9 | 846.6 | 270 | 0 | 63.8 | 25.5 | 0 | 6 | 0 | 0 | 0 | 1761.8
2020-07-24 | 19:00 | 1747.1 | 549.9 | 838.8 | 270 | 0 | 63.8 | 18.1 | 0 | 6.5 | 0 | 0 | 0 | 1747.1
2020-07-24 | 20:00 | 1665.4 | 549.9 | 775.7 | 270 | 0 | 63.8 | 0 | 0 | 6 | 0 | 0 | 0 | 1665.4
2020-07-24 | 21:00 | 1584.6 | 549.9 | 694.9 | 270 | 0 | 63.8 | 0 | 0 | 6 | 0 | 0 | 0 | 1584.6
2020-07-24 | 22:00 | 1514.6 | 549.9 | 624.6 | 270 | 0 | 63.8 | 0 | 0 | 6.3 | 0 | 0 | 0 | 1514.6
2020-07-24 | 23:00 | 1439 | 549.9 | 549.8 | 270 | 0 | 63.8 | 0 | 0 | 5.5 | 0 | 0 | 0 | 1439
2020-07-25 | 0:00 | 1327.9 | 549.9 | 439 | 270 | 0 | 63.8 | 0 | 0 | 5.2 | 0 | 0 | 0 | 1327.9
2020-07-25 | 1:00 | 1251.7 | 549.9 | 362.8 | 270 | 0 | 63.8 | 0 | 0 | 5.2 | 0 | 0 | 0 | 1251.7
2020-07-25 | 2:00 | 1252.7 | 549.9 | 365.4 | 270 | 0 | 63.8 | 0 | 0 | 3.6 | 0 | 0 | 0 | 1252.7
2020-07-25 | 3:00 | 1295 | 549.9 | 406.9 | 270 | 0 | 63.8 | 0 | 0 | 4.4 | 0 | 0 | 0 | 1295
2020-07-25 | 4:00 | 1295.3 | 549.9 | 406.2 | 270 | 0 | 63.8 | 0 | 0 | 5.4 | 0 | 0 | 0 | 1295.3
2020-07-25 | 5:00 | 1278.7 | 549.9 | 369.9 | 270 | 0 | 63.8 | 19.3 | 0 | 5.8 | 0 | 0 | 0 | 1278.7
2020-07-25 | 6:00 | 1292.8 | 549.9 | 417.5 | 215.6 | 0 | 63.8 | 40.4 | 0 | 5.6 | 0 | 0 | 0 | 1292.8
2020-07-25 | 7:00 | 1379.2 | 549.9 | 543.4 | 157.1 | 0 | 63.8 | 59 | 0 | 6 | 0 | 0 | 0 | 1379.2
2020-07-25 | 8:00 | 1506.7 | 549.9 | 668.3 | 130.2 | 0 | 63.8 | 87.8 | 0 | 6.7 | 0 | 0 | 0 | 1506.7
2020-07-25 | 9:00 | 1615.9 | 549.9 | 758.2 | 122 | 0 | 63.8 | 114.9 | 0 | 7.1 | 0 | 0 | 0 | 1615.9
2020-07-25 | 10:00 | 1684.2 | 549.9 | 839.4 | 122 | 0 | 63.8 | 102.1 | 0 | 7 | 0 | 0 | 0 | 1684.2
2020-07-25 | 11:00 | 1692.6 | 549.9 | 822.3 | 122 | 0 | 63.8 | 127.8 | 0 | 6.8 | 0 | 0 | 0 | 1692.6
2020-07-25 | 12:00 | 1686.4 | 549.9 | 790.9 | 122 | 0 | 63.8 | 153 | 0 | 6.8 | 0 | 0 | 0 | 1686.4
2020-07-25 | 13:00 | 1711.6 | 549.9 | 824.3 | 130.2 | 0 | 63.8 | 137 | 0 | 6.4 | 0 | 0 | 0 | 1711.6
2020-07-25 | 14:00 | 1689.2 | 549.9 | 808.6 | 157.1 | 0 | 63.8 | 103.1 | 0 | 6.7 | 0 | 0 | 0 | 1689.2
2020-07-25 | 15:00 | 1670.8 | 549.9 | 744.4 | 215.6 | 0 | 63.8 | 90.7 | 0 | 6.4 | 0 | 0 | 0 | 1670.8
2020-07-25 | 16:00 | 1685.9 | 549.9 | 721.2 | 270 | 0 | 63.8 | 74.8 | 0 | 6.2 | 0 | 0 | 0 | 1685.9
2020-07-25 | 17:00 | 1684.1 | 549.9 | 741.5 | 270 | 0 | 63.8 | 52.5 | 0 | 6.4 | 0 | 0 | 0 | 1684.1
2020-07-25 | 18:00 | 1683.9 | 549.9 | 764.7 | 270 | 0 | 63.8 | 28.7 | 0 | 6.8 | 0 | 0 | 0 | 1683.9
2020-07-25 | 19:00 | 1669.1 | 549.9 | 760.3 | 270 | 0 | 63.8 | 18.1 | 0 | 7 | 0 | 0 | 0 | 1669.1
2020-07-25 | 20:00 | 1591 | 549.9 | 700.7 | 270 | 0 | 63.8 | 0 | 0 | 6.6 | 0 | 0 | 0 | 1591
2020-07-25 | 21:00 | 1515.5 | 549.9 | 625 | 270 | 0 | 63.8 | 0 | 0 | 6.8 | 0 | 0 | 0 | 1515.5
2020-07-25 | 22:00 | 1449 | 549.9 | 559 | 270 | 0 | 63.8 | 0 | 0 | 6.3 | 0 | 0 | 0 | 1449
2020-07-25 | 23:00 | 1383 | 549.9 | 493.3 | 270 | 0 | 63.8 | 0 | 0 | 6 | 0 | 0 | 0 | 1383
2020-07-26 | 0:00 | 1279.3 | 549.9 | 390.4 | 270 | 0 | 63.8 | 0 | 0 | 5.2 | 0 | 0 | 0 | 1279.3
2020-07-26 | 1:00 | 1204.6 | 549.9 | 315.8 | 270 | 0 | 63.8 | 0 | 0 | 5.1 | 0 | 0 | 0 | 1204.6
2020-07-26 | 2:00 | 1210.4 | 549.9 | 322.3 | 270 | 0 | 63.8 | 0 | 0 | 4.4 | 0 | 0 | 0 | 1210.4
2020-07-26 | 3:00 | 1249.3 | 549.9 | 360.8 | 270 | 0 | 63.8 | 0 | 0 | 4.8 | 0 | 0 | 0 | 1249.3
2020-07-26 | 4:00 | 1253.7 | 549.9 | 365.5 | 270 | 0 | 63.8 | 0 | 0 | 4.5 | 0 | 0 | 0 | 1253.7
2020-07-26 | 5:00 | 1234.4 | 549.9 | 320.4 | 270 | 0 | 63.8 | 26.4 | 0 | 3.9 | 0 | 0 | 0 | 1234.4
2020-07-26 | 6:00 | 1215 | 549.9 | 324.1 | 215.6 | 0 | 63.8 | 57.5 | 0 | 4.1 | 0 | 0 | 0 | 1215
2020-07-26 | 7:00 | 1286 | 549.9 | 401.4 | 157.1 | 0 | 63.8 | 108.8 | 0 | 5 | 0 | 0 | 0 | 1286
2020-07-26 | 8:00 | 1392.4 | 549.9 | 503.1 | 130.2 | 0 | 63.8 | 140.7 | 0 | 4.7 | 0 | 0 | 0 | 1392.4
2020-07-26 | 9:00 | 1520 | 549.9 | 618.9 | 122 | 0 | 63.8 | 161.5 | 0 | 3.9 | 0 | 0 | 0 | 1520
2020-07-26 | 10:00 | 1598.9 | 549.9 | 686.2 | 122 | 0 | 63.8 | 171.5 | 0 | 5.5 | 0 | 0 | 0 | 1598.9
2020-07-26 | 11:00 | 1655.5 | 549.9 | 758.8 | 122 | 0 | 63.8 | 155.4 | 0 | 5.6 | 0 | 0 | 0 | 1655.5
2020-07-26 | 12:00 | 1637.8 | 549.9 | 808 | 122 | 0 | 63.8 | 89 | 0 | 5.1 | 0 | 0 | 0 | 1637.8
2020-07-26 | 13:00 | 1625.7 | 549.9 | 804 | 130.2 | 0 | 63.8 | 72.8 | 0 | 5 | 0 | 0 | 0 | 1625.7
2020-07-26 | 14:00 | 1619.4 | 549.9 | 780.7 | 157.1 | 0 | 63.8 | 62.8 | 0 | 5.1 | 0 | 0 | 0 | 1619.4
2020-07-26 | 15:00 | 1617.2 | 549.9 | 734.6 | 215.6 | 0 | 63.8 | 47.4 | 0 | 5.9 | 0 | 0 | 0 | 1617.2
2020-07-26 | 16:00 | 1624.5 | 549.9 | 692.6 | 270 | 0 | 63.8 | 41.5 | 0 | 6.7 | 0 | 0 | 0 | 1624.5
2020-07-26 | 17:00 | 1636.6 | 549.9 | 708.4 | 270 | 0 | 63.8 | 37.9 | 0 | 6.6 | 0 | 0 | 0 | 1636.6
2020-07-26 | 18:00 | 1638.5 | 549.9 | 723.2 | 270 | 0 | 63.8 | 25.2 | 0 | 6.4 | 0 | 0 | 0 | 1638.5
2020-07-26 | 19:00 | 1643.5 | 549.9 | 735.2 | 270 | 0 | 63.8 | 18.1 | 0 | 6.5 | 0 | 0 | 0 | 1643.5
2020-07-26 | 20:00 | 1561.3 | 549.9 | 670.9 | 270 | 0 | 63.8 | 0 | 0 | 6.7 | 0 | 0 | 0 | 1561.3
2020-07-26 | 21:00 | 1482.9 | 549.9 | 592.4 | 270 | 0 | 63.8 | 0 | 0 | 6.8 | 0 | 0 | 0 | 1482.9
2020-07-26 | 22:00 | 1418.1 | 549.9 | 528.1 | 270 | 0 | 63.8 | 0 | 0 | 6.3 | 0 | 0 | 0 | 1418.1
2020-07-26 | 23:00 | 1346.9 | 549.9 | 456.4 | 270 | 0 | 63.8 | 0 | 0 | 6.8 | 0 | 0 | 0 | 1346.9
2020-07-27 | 0:00 | 1243.7 | 549.9 | 353.2 | 270 | 0 | 63.8 | 0 | 0 | 6.8 | 0 | 0 | 0 | 1243.7
2020-07-27 | 1:00 | 1165.4 | 549.9 | 292.4 | 270 | 0 | 63.8 | 0 | 0 | 6.5 | 0 | -17.2 | 0 | 1165.4
2020-07-27 | 2:00 | 1185.1 | 549.9 | 292.8 | 270 | 0 | 63.8 | 0 | 0 | 5.3 | 0 | 3.3 | 0 | 1185.1
2020-07-27 | 3:00 | 1231.2 | 549.9 | 330 | 270 | 0 | 63.8 | 0 | 0 | 5 | 0 | 12.5 | 0 | 1231.2
2020-07-27 | 4:00 | 1247.5 | 549.9 | 358.3 | 270 | 0 | 63.8 | 0 | 0 | 5.5 | 0 | 0 | 0 | 1247.5
2020-07-27 | 5:00 | 1263 | 549.9 | 349.3 | 270 | 0 | 63.8 | 23.7 | 0 | 6.3 | 0 | 0 | 0 | 1263
2020-07-27 | 6:00 | 1327.1 | 549.9 | 436.4 | 215.6 | 0 | 63.8 | 54.6 | 0 | 6.8 | 0 | 0 | 0 | 1327.1
2020-07-27 | 7:00 | 1497.9 | 549.9 | 624.8 | 157.1 | 0 | 63.8 | 93.9 | 0 | 8.4 | 0 | 0 | 0 | 1497.9
2020-07-27 | 8:00 | 1783.5 | 549.9 | 876.2 | 130.2 | 0 | 63.8 | 154.4 | 0 | 9 | 0 | 0 | 0 | 1783.5
2020-07-27 | 9:00 | 2007.5 | 549.9 | 1073.9 | 122 | 0 | 63.8 | 189.5 | 0 | 8.4 | 0 | 0 | 0 | 2007.5
2020-07-27 | 10:00 | 2081.9 | 549.9 | 1143.4 | 122 | 0 | 63.8 | 194.3 | 0 | 8.5 | 0 | 0 | 0 | 2081.9
2020-07-27 | 11:00 | 2111.5 | 549.9 | 1144.4 | 122 | 0 | 63.8 | 222.2 | 0 | 9.2 | 0 | 0 | 0 | 2111.5
2020-07-27 | 12:00 | 2094 | 549.9 | 1087.8 | 122 | 0 | 63.8 | 261.5 | 0 | 9 | 0 | 0 | 0 | 2094
2020-07-27 | 13:00 | 2212.3 | 549.9 | 1253.5 | 130.2 | 0 | 63.8 | 206.4 | 0 | 8.5 | 0 | 0 | 0 | 2212.3
2020-07-27 | 14:00 | 2200 | 549.9 | 1292.1 | 157.1 | 0 | 63.8 | 130.4 | 0 | 6.7 | 0 | 0 | 0 | 2200
2020-07-27 | 15:00 | 2152.7 | 549.9 | 1232.1 | 215.6 | 0 | 63.8 | 85 | 0 | 6.3 | 0 | 0 | 0 | 2152.7
2020-07-27 | 16:00 | 2119.9 | 549.9 | 1170.1 | 270 | 0 | 63.8 | 60.5 | 0 | 5.6 | 0 | 0 | 0 | 2119.9
2020-07-27 | 17:00 | 2020.5 | 549.9 | 1084.6 | 270 | 0 | 63.8 | 45.1 | 0 | 7.1 | 0 | 0 | 0 | 2020.5
2020-07-27 | 18:00 | 1972.2 | 549.9 | 1055.4 | 270 | 0 | 63.8 | 26 | 0 | 7.1 | 0 | 0 | 0 | 1972.2
2020-07-27 | 19:00 | 1920.2 | 549.9 | 1012.6 | 270 | 0 | 63.8 | 18.1 | 0 | 5.8 | 0 | 0 | 0 | 1920.2
2020-07-27 | 20:00 | 1801.8 | 549.9 | 911.3 | 270 | 0 | 63.8 | 0 | 0 | 6.8 | 0 | 0 | 0 | 1801.8
2020-07-27 | 21:00 | 1702.4 | 549.9 | 811.3 | 270 | 0 | 63.8 | 0 | 0 | 7.4 | 0 | 0 | 0 | 1702.4
2020-07-27 | 22:00 | 1636.1 | 549.9 | 745.2 | 270 | 0 | 63.8 | 0 | 0 | 7.2 | 0 | 0 | 0 | 1636.1
2020-07-27 | 23:00 | 1541.6 | 549.9 | 650.9 | 270 | 0 | 63.8 | 0 | 0 | 7 | 0 | 0 | 0 | 1541.6
2020-07-28 | 0:00 | 1409.5 | 549.9 | 518.4 | 270 | 0 | 63.8 | 0 | 0 | 7.4 | 0 | 0 | 0 | 1409.5
2020-07-28 | 1:00 | 1327.7 | 549.9 | 437.2 | 270 | 0 | 63.8 | 0 | 0 | 6.8 | 0 | 0 | 0 | 1327.7
2020-07-28 | 2:00 | 1325.8 | 549.9 | 435.2 | 270 | 0 | 63.8 | 0 | 0 | 6.9 | 0 | 0 | 0 | 1325.8
2020-07-28 | 3:00 | 1368 | 549.9 | 476.7 | 270 | 0 | 63.8 | 0 | 0 | 7.6 | 0 | 0 | 0 | 1368
2020-07-28 | 4:00 | 1367.4 | 549.9 | 476.6 | 270 | 0 | 63.8 | 0 | 0 | 7.1 | 0 | 0 | 0 | 1367.4
2020-07-28 | 5:00 | 1373.1 | 549.9 | 457.7 | 270 | 0 | 63.8 | 25.9 | 0 | 5.8 | 0 | 0 | 0 | 1373.1
2020-07-28 | 6:00 | 1448.5 | 549.9 | 541.2 | 215.6 | 0 | 63.8 | 72.4 | 0 | 5.6 | 0 | 0 | 0 | 1448.5
2020-07-28 | 7:00 | 1652.4 | 549.9 | 747.3 | 157.1 | 0 | 63.8 | 128.5 | 0 | 5.8 | 0 | 0 | 0 | 1652.4
2020-07-28 | 8:00 | 1965.1 | 549.9 | 1028.7 | 130.2 | 0 | 63.8 | 186.5 | 0 | 6 | 0 | 0 | 0 | 1965.1
2020-07-28 | 9:00 | 2193.6 | 549.9 | 1224 | 122 | 0 | 63.8 | 229.2 | 0 | 4.7 | 0 | 0 | 0 | 2193.6
2020-07-28 | 10:00 | 2283.6 | 549.9 | 1250.8 | 122 | 0 | 63.8 | 292.6 | 0 | 4.5 | 0 | 0 | 0 | 2283.6
2020-07-28 | 11:00 | 2347.4 | 549.9 | 1308.2 | 122 | 0 | 63.8 | 298.6 | 0 | 4.9 | 0 | 0 | 0 | 2347.4
2020-07-28 | 12:00 | 2255.9 | 549.9 | 1267 | 122 | 0 | 63.8 | 248.5 | 0 | 4.7 | 0 | 0 | 0 | 2255.9
2020-07-28 | 13:00 | 2341.2 | 549.9 | 1367 | 130.2 | 0 | 63.8 | 225.3 | 0 | 5 | 0 | 0 | 0 | 2341.2
2020-07-28 | 14:00 | 2343.5 | 549.9 | 1380.2 | 157.1 | 0 | 63.8 | 188.3 | 0 | 4.2 | 0 | 0 | 0 | 2343.5
2020-07-28 | 15:00 | 2311.1 | 549.9 | 1340.4 | 215.6 | 0 | 63.8 | 137.6 | 0 | 3.8 | 0 | 0 | 0 | 2311.1
2020-07-28 | 16:00 | 2258.6 | 549.9 | 1281.5 | 270 | 0 | 63.8 | 90.4 | 0 | 3 | 0 | 0 | 0 | 2258.6
2020-07-28 | 17:00 | 2121.6 | 549.9 | 1178.5 | 270 | 0 | 63.8 | 57.4 | 0 | 2 | 0 | 0 | 0 | 2121.6
2020-07-28 | 18:00 | 2052.9 | 549.9 | 1137.2 | 270 | 0 | 63.8 | 30.1 | 0 | 1.9 | 0 | 0 | 0 | 2052.9
2020-07-28 | 19:00 | 1987.4 | 549.9 | 1083.8 | 270 | 0 | 63.8 | 18.1 | 0 | 1.8 | 0 | 0 | 0 | 1987.4
2020-07-28 | 20:00 | 1862 | 549.9 | 976.5 | 270 | 0 | 63.8 | 0 | 0 | 1.8 | 0 | 0 | 0 | 1862
2020-07-28 | 21:00 | 1753.2 | 549.9 | 867.7 | 270 | 0 | 63.8 | 0 | 0 | 1.8 | 0 | 0 | 0 | 1753.2
2020-07-28 | 22:00 | 1670.8 | 549.9 | 785.2 | 270 | 0 | 63.8 | 0 | 0 | 1.9 | 0 | 0 | 0 | 1670.8
2020-07-28 | 23:00 | 1583.6 | 549.9 | 698.1 | 270 | 0 | 63.8 | 0 | 0 | 1.8 | 0 | 0 | 0 | 1583.6
2020-07-29 | 0:00 | 1441.3 | 549.9 | 555.8 | 270 | 0 | 63.8 | 0 | 0 | 1.8 | 0 | 0 | 0 | 1441.3
2020-07-29 | 1:00 | 1350.1 | 549.9 | 464.6 | 270 | 0 | 63.8 | 0 | 0 | 1.8 | 0 | 0 | 0 | 1350.1
2020-07-29 | 2:00 | 1356.6 | 549.9 | 471.2 | 270 | 0 | 63.8 | 0 | 0 | 1.7 | 0 | 0 | 0 | 1356.6
2020-07-29 | 3:00 | 1390.5 | 549.9 | 505.1 | 270 | 0 | 63.8 | 0 | 0 | 1.7 | 0 | 0 | 0 | 1390.5
2020-07-29 | 4:00 | 1390.4 | 549.9 | 504.8 | 270 | 0 | 63.8 | 0 | 0 | 1.9 | 0 | 0 | 0 | 1390.4
2020-07-29 | 5:00 | 1398.2 | 549.9 | 483.2 | 270 | 0 | 63.8 | 29.4 | 0 | 1.9 | 0 | 0 | 0 | 1398.2
2020-07-29 | 6:00 | 1460.8 | 549.9 | 564.1 | 215.6 | 0 | 63.8 | 65.3 | 0 | 2.1 | 0 | 0 | 0 | 1460.8
2020-07-29 | 7:00 | 1654 | 549.9 | 768.9 | 157.1 | 0 | 63.8 | 112 | 0 | 2.3 | 0 | 0 | 0 | 1654
2020-07-29 | 8:00 | 1945.4 | 549.9 | 1024.4 | 130.2 | 0 | 63.8 | 174.9 | 0 | 2.2 | 0 | 0 | 0 | 1945.4
2020-07-29 | 9:00 | 2165.8 | 549.9 | 1179.1 | 122 | 0 | 63.8 | 248.5 | 0 | 2.5 | 0 | 0 | 0 | 2165.8
2020-07-29 | 10:00 | 2244.4 | 549.9 | 1179.7 | 122 | 0 | 63.8 | 326.3 | 0 | 2.7 | 0 | 0 | 0 | 2244.4
2020-07-29 | 11:00 | 2335.3 | 549.9 | 1205.2 | 122 | 0 | 63.8 | 391.5 | 0 | 2.9 | 0 | 0 | 0 | 2335.3
2020-07-29 | 12:00 | 2306.8 | 549.9 | 1193.9 | 122 | 0 | 63.8 | 374.3 | 0 | 2.9 | 0 | 0 | 0 | 2306.8
2020-07-29 | 13:00 | 2417.8 | 549.9 | 1343.4 | 130.2 | 0 | 63.8 | 327.7 | 0 | 2.8 | 0 | 0 | 0 | 2417.8
2020-07-29 | 14:00 | 2420 | 549.9 | 1402.1 | 157.1 | 0 | 63.8 | 244.6 | 0 | 2.5 | 0 | 0 | 0 | 2420
2020-07-29 | 15:00 | 2342.9 | 549.9 | 1350 | 215.6 | 0 | 63.8 | 161.6 | 0 | 2 | 0 | 0 | 0 | 2342.9
2020-07-29 | 16:00 | 2288 | 549.9 | 1297.4 | 270 | 0 | 63.8 | 105.2 | 0 | 1.7 | 0 | 0 | 0 | 2288
2020-07-29 | 17:00 | 2169.3 | 549.9 | 1222.4 | 270 | 0 | 63.8 | 61.7 | 0 | 1.5 | 0 | 0 | 0 | 2169.3
2020-07-29 | 18:00 | 2105.2 | 549.9 | 1190 | 270 | 0 | 63.8 | 30.2 | 0 | 1.3 | 0 | 0 | 0 | 2105.2
2020-07-29 | 19:00 | 2034.5 | 549.9 | 1131.3 | 270 | 0 | 63.8 | 18.1 | 0 | 1.4 | 0 | 0 | 0 | 2034.5
2020-07-29 | 20:00 | 1907.9 | 549.9 | 1022.7 | 270 | 0 | 63.8 | 0 | 0 | 1.5 | 0 | 0 | 0 | 1907.9
2020-07-29 | 21:00 | 1795.8 | 549.9 | 910.7 | 270 | 0 | 63.8 | 0 | 0 | 1.4 | 0 | 0 | 0 | 1795.8
2020-07-29 | 22:00 | 1708 | 549.9 | 823 | 270 | 0 | 63.8 | 0 | 0 | 1.3 | 0 | 0 | 0 | 1708
2020-07-29 | 23:00 | 1607.8 | 549.9 | 722.6 | 270 | 0 | 63.8 | 0 | 0 | 1.5 | 0 | 0 | 0 | 1607.8
2020-07-30 | 0:00 | 1463 | 549.9 | 577.6 | 270 | 0 | 63.8 | 0 | 0 | 1.7 | 0 | 0 | 0 | 1463
2020-07-30 | 1:00 | 1371.1 | 549.9 | 485.9 | 270 | 0 | 63.8 | 0 | 0 | 1.5 | 0 | 0 | 0 | 1371.1
2020-07-30 | 2:00 | 1369 | 549.9 | 484 | 270 | 0 | 63.8 | 0 | 0 | 1.3 | 0 | 0 | 0 | 1369
2020-07-30 | 3:00 | 1401.7 | 549.9 | 516.7 | 270 | 0 | 63.8 | 0 | 0 | 1.3 | 0 | 0 | 0 | 1401.7
2020-07-30 | 4:00 | 1401.5 | 549.9 | 516.4 | 270 | 0 | 63.8 | 0 | 0 | 1.4 | 0 | 0 | 0 | 1401.5
2020-07-30 | 5:00 | 1416.8 | 549.9 | 502.9 | 270 | 0 | 63.8 | 28.8 | 0 | 1.4 | 0 | 0 | 0 | 1416.8
2020-07-30 | 6:00 | 1489.1 | 549.9 | 578 | 215.6 | 0 | 63.8 | 80.5 | 0 | 1.3 | 0 | 0 | 0 | 1489.1
2020-07-30 | 7:00 | 1702.1 | 549.9 | 775.7 | 157.1 | 0 | 63.8 | 154.1 | 0 | 1.5 | 0 | 0 | 0 | 1702.1
2020-07-30 | 8:00 | 1999.9 | 549.9 | 1031.2 | 130.2 | 0 | 63.8 | 222.9 | 0 | 1.9 | 0 | 0 | 0 | 1999.9
2020-07-30 | 9:00 | 2229.4 | 549.9 | 1204.5 | 122 | 0 | 63.8 | 287.4 | 0 | 1.8 | 0 | 0 | 0 | 2229.4
2020-07-30 | 10:00 | 2301.5 | 549.9 | 1236.9 | 122 | 0 | 63.8 | 326.6 | 0 | 2.3 | 0 | 0 | 0 | 2301.5
2020-07-30 | 11:00 | 2348 | 549.9 | 1258 | 122 | 0 | 63.8 | 351.7 | 0 | 2.6 | 0 | 0 | 0 | 2348
2020-07-30 | 12:00 | 2300 | 549.9 | 1173.8 | 122 | 0 | 63.8 | 387.7 | 0 | 2.8 | 0 | 0 | 0 | 2300
2020-07-30 | 13:00 | 2407 | 549.9 | 1280.1 | 130.2 | 0 | 63.8 | 380.3 | 0 | 2.7 | 0 | 0 | 0 | 2407
2020-07-30 | 14:00 | 2437.4 | 549.9 | 1341.1 | 157.1 | 0 | 63.8 | 322.6 | 0 | 2.9 | 0 | 0 | 0 | 2437.4
2020-07-30 | 15:00 | 2412.4 | 549.9 | 1339.7 | 215.6 | 0 | 63.8 | 240.8 | 0 | 2.6 | 0 | 0 | 0 | 2412.4
2020-07-30 | 16:00 | 2361.5 | 549.9 | 1328.2 | 270 | 0 | 63.8 | 147.2 | 0 | 2.4 | 0 | 0 | 0 | 2361.5
2020-07-30 | 17:00 | 2195 | 549.9 | 1241.1 | 270 | 0 | 63.8 | 68.2 | 0 | 2 | 0 | 0 | 0 | 2195
2020-07-30 | 18:00 | 2100.5 | 549.9 | 1185.2 | 270 | 0 | 63.8 | 29.8 | 0 | 1.8 | 0 | 0 | 0 | 2100.5
2020-07-30 | 19:00 | 2033.5 | 549.9 | 1130 | 270 | 0 | 63.8 | 18.1 | 0 | 1.7 | 0 | 0 | 0 | 2033.5
2020-07-30 | 20:00 | 1905 | 549.9 | 1019.5 | 270 | 0 | 63.8 | 0 | 0 | 1.8 | 0 | 0 | 0 | 1905
2020-07-30 | 21:00 | 1788.8 | 549.9 | 903.3 | 270 | 0 | 63.8 | 0 | 0 | 1.8 | 0 | 0 | 0 | 1788.8
2020-07-30 | 22:00 | 1707.9 | 549.9 | 822.5 | 270 | 0 | 63.8 | 0 | 0 | 1.7 | 0 | 0 | 0 | 1707.9
2020-07-30 | 23:00 | 1605 | 549.9 | 719.6 | 270 | 0 | 63.8 | 0 | 0 | 1.7 | 0 | 0 | 0 | 1605
2020-07-31 | 0:00 | 1460.7 | 549.9 | 575.3 | 270 | 0 | 63.8 | 0 | 0 | 1.7 | 0 | 0 | 0 | 1460.7
2020-07-31 | 1:00 | 1376.5 | 549.9 | 491 | 270 | 0 | 63.8 | 0 | 0 | 1.8 | 0 | 0 | 0 | 1376.5
2020-07-31 | 2:00 | 1366.9 | 549.9 | 481.4 | 270 | 0 | 63.8 | 0 | 0 | 1.8 | 0 | 0 | 0 | 1366.9
2020-07-31 | 3:00 | 1403.7 | 549.9 | 518.3 | 270 | 0 | 63.8 | 0 | 0 | 1.7 | 0 | 0 | 0 | 1403.7
2020-07-31 | 4:00 | 1401.6 | 549.9 | 516.2 | 270 | 0 | 63.8 | 0 | 0 | 1.7 | 0 | 0 | 0 | 1401.6
2020-07-31 | 5:00 | 1413.9 | 549.9 | 497.1 | 270 | 0 | 63.8 | 31.4 | 0 | 1.7 | 0 | 0 | 0 | 1413.9
2020-07-31 | 6:00 | 1497.8 | 549.9 | 580 | 215.6 | 0 | 63.8 | 86.4 | 0 | 2.1 | 0 | 0 | 0 | 1497.8
2020-07-31 | 7:00 | 1689.8 | 549.9 | 764.7 | 157.1 | 0 | 63.8 | 151.9 | 0 | 2.4 | 0 | 0 | 0 | 1689.8
2020-07-31 | 8:00 | 1979.8 | 549.9 | 995.5 | 130.2 | 0 | 63.8 | 237.3 | 0 | 3.1 | 0 | 0 | 0 | 1979.8
2020-07-31 | 9:00 | 2201.3 | 549.9 | 1128 | 122 | 0 | 63.8 | 334.5 | 0 | 3.1 | 0 | 0 | 0 | 2201.3
2020-07-31 | 10:00 | 2299.6 | 549.9 | 1163.7 | 122 | 0 | 63.8 | 396.9 | 0 | 3.3 | 0 | 0 | 0 | 2299.6
2020-07-31 | 11:00 | 2350.8 | 549.9 | 1185.8 | 122 | 0 | 63.8 | 425.7 | 0 | 3.6 | 0 | 0 | 0 | 2350.8
2020-07-31 | 12:00 | 2325.4 | 549.9 | 1127.9 | 122 | 0 | 63.8 | 458 | 0 | 3.8 | 0 | 0 | 0 | 2325.4
2020-07-31 | 13:00 | 2419.9 | 549.9 | 1230 | 130.2 | 0 | 63.8 | 442.6 | 0 | 3.4 | 0 | 0 | 0 | 2419.9
2020-07-31 | 14:00 | 2433.4 | 549.9 | 1262.5 | 157.1 | 0 | 63.8 | 397 | 0 | 3.1 | 0 | 0 | 0 | 2433.4
2020-07-31 | 15:00 | 2431.2 | 549.9 | 1279.8 | 215.6 | 0 | 63.8 | 319.5 | 0 | 2.6 | 0 | 0 | 0 | 2431.2
2020-07-31 | 16:00 | 2404.4 | 549.9 | 1306.6 | 270 | 0 | 63.8 | 211.8 | 0 | 2.3 | 0 | 0 | 0 | 2404.4
2020-07-31 | 17:00 | 2236.9 | 549.9 | 1244.3 | 270 | 0 | 63.8 | 107 | 0 | 1.9 | 0 | 0 | 0 | 2236.9
2020-07-31 | 18:00 | 2111.5 | 549.9 | 1188.4 | 270 | 0 | 63.8 | 37.6 | 0 | 1.8 | 0 | 0 | 0 | 2111.5
2020-07-31 | 19:00 | 2040.8 | 549.9 | 1137.2 | 270 | 0 | 63.8 | 18.1 | 0 | 1.8 | 0 | 0 | 0 | 2040.8
2020-07-31 | 20:00 | 1905 | 549.9 | 1019.4 | 270 | 0 | 63.8 | 0 | 0 | 1.9 | 0 | 0 | 0 | 1905
2020-07-31 | 21:00 | 1797.5 | 549.9 | 911.9 | 270 | 0 | 63.8 | 0 | 0 | 1.9 | 0 | 0 | 0 | 1797.5
2020-07-31 | 22:00 | 1706.1 | 549.9 | 820.5 | 270 | 0 | 63.8 | 0 | 0 | 1.9 | 0 | 0 | 0 | 1706.1
2020-07-31 | 23:00 | 1596.6 | 549.9 | 710.9 | 270 | 0 | 63.8 | 0 | 0 | 2 | 0 | 0 | 0 | 1596.6
2020-08-01 | 0:00 | 1446.4 | 549.9 | 617.3 | 213.8 | 0 | 63.8 | 0 | 0 | 1.6 | 0 | 0 | 0 | 1446.4
2020-08-01 | 1:00 | 1341.4 | 549.9 | 512.2 | 213.8 | 0 | 63.8 | 0 | 0 | 1.7 | 0 | 0 | 0 | 1341.4
2020-08-01 | 2:00 | 1327.7 | 549.9 | 498.5 | 213.8 | 0 | 63.8 | 0 | 0 | 1.7 | 0 | 0 | 0 | 1327.7
2020-08-01 | 3:00 | 1354.6 | 549.9 | 525.3 | 213.8 | 0 | 63.8 | 0 | 0 | 1.8 | 0 | 0 | 0 | 1354.6
2020-08-01 | 4:00 | 1339.5 | 549.9 | 509.9 | 213.8 | 0 | 63.8 | 0 | 0 | 2.1 | 0 | 0 | 0 | 1339.5
2020-08-01 | 5:00 | 1318.2 | 549.9 | 452.8 | 213.8 | 0 | 63.8 | 35.3 | 0 | 2.6 | 0 | 0 | 0 | 1318.2
2020-08-01 | 6:00 | 1346.5 | 549.9 | 442.8 | 172.1 | 0 | 63.8 | 115.3 | 0 | 2.6 | 0 | 0 | 0 | 1346.5
2020-08-01 | 7:00 | 1458.6 | 549.9 | 493.3 | 128.5 | 0 | 63.8 | 220.5 | 0 | 2.6 | 0 | 0 | 0 | 1458.6
2020-08-01 | 8:00 | 1643.1 | 549.9 | 587.6 | 110.4 | 0 | 63.8 | 328.3 | 0 | 3.1 | 0 | 0 | 0 | 1643.1
2020-08-01 | 9:00 | 1836.6 | 549.9 | 702.7 | 104.9 | 0 | 63.8 | 412.4 | 0 | 2.9 | 0 | 0 | 0 | 1836.6
2020-08-01 | 10:00 | 1926.5 | 549.9 | 739.9 | 104.9 | 0 | 63.8 | 464.8 | 0 | 3.2 | 0 | 0 | 0 | 1926.5
2020-08-01 | 11:00 | 1989.2 | 549.9 | 782.7 | 104.9 | 0 | 63.8 | 484.9 | 0 | 3 | 0 | 0 | 0 | 1989.2
2020-08-01 | 12:00 | 1990.1 | 549.9 | 803 | 104.9 | 0 | 63.8 | 465.4 | 0 | 3.1 | 0 | 0 | 0 | 1990.1
2020-08-01 | 13:00 | 2022.9 | 549.9 | 854.9 | 110.4 | 0 | 63.8 | 440.8 | 0 | 3.1 | 0 | 0 | 0 | 2022.9
2020-08-01 | 14:00 | 2031.9 | 549.9 | 889.2 | 128.5 | 0 | 63.8 | 397.8 | 0 | 2.7 | 0 | 0 | 0 | 2031.9
2020-08-01 | 15:00 | 2044.7 | 549.9 | 942.4 | 172.1 | 0 | 63.8 | 314.3 | 0 | 2.2 | 0 | 0 | 0 | 2044.7
2020-08-01 | 16:00 | 2040.1 | 549.9 | 1000.5 | 213.8 | 0 | 63.8 | 210.3 | 0 | 1.8 | 0 | 0 | 0 | 2040.1
2020-08-01 | 17:00 | 2009.8 | 549.9 | 1068.4 | 213.8 | 0 | 63.8 | 112.3 | 0 | 1.6 | 0 | 0 | 0 | 2009.8
2020-08-01 | 18:00 | 1969 | 549.9 | 1099.3 | 213.8 | 0 | 63.8 | 40.7 | 0 | 1.5 | 0 | 0 | 0 | 1969
2020-08-01 | 19:00 | 1940.4 | 549.9 | 1093.4 | 213.8 | 0 | 63.8 | 18 | 0 | 1.5 | 0 | 0 | 0 | 1940.4
2020-08-01 | 20:00 | 1831.4 | 549.9 | 1002.4 | 213.8 | 0 | 63.8 | 0 | 0 | 1.5 | 0 | 0 | 0 | 1831.4
2020-08-01 | 21:00 | 1728 | 549.9 | 899 | 213.8 | 0 | 63.8 | 0 | 0 | 1.5 | 0 | 0 | 0 | 1728
2020-08-01 | 22:00 | 1643.8 | 549.9 | 814.8 | 213.8 | 0 | 63.8 | 0 | 0 | 1.5 | 0 | 0 | 0 | 1643.8
2020-08-01 | 23:00 | 1538.7 | 549.9 | 709.7 | 213.8 | 0 | 63.8 | 0 | 0 | 1.5 | 0 | 0 | 0 | 1538.7
2020-08-02 | 0:00 | 1401 | 549.9 | 572 | 213.8 | 0 | 63.8 | 0 | 0 | 1.5 | 0 | 0 | 0 | 1401
2020-08-02 | 1:00 | 1304.7 | 549.9 | 475.7 | 213.8 | 0 | 63.8 | 0 | 0 | 1.5 | 0 | 0 | 0 | 1304.7
2020-08-02 | 2:00 | 1287.3 | 549.9 | 458.3 | 213.8 | 0 | 63.8 | 0 | 0 | 1.5 | 0 | 0 | 0 | 1287.3
2020-08-02 | 3:00 | 1312.9 | 549.9 | 483.9 | 213.8 | 0 | 63.8 | 0 | 0 | 1.5 | 0 | 0 | 0 | 1312.9
2020-08-02 | 4:00 | 1309.5 | 549.9 | 480.5 | 213.8 | 0 | 63.8 | 0 | 0 | 1.5 | 0 | 0 | 0 | 1309.5
2020-08-02 | 5:00 | 1280.9 | 549.9 | 424.1 | 213.8 | 0 | 63.8 | 27.8 | 0 | 1.5 | 0 | 0 | 0 | 1280.9
2020-08-02 | 6:00 | 1276.5 | 549.9 | 415.1 | 172.1 | 0 | 63.8 | 74 | 0 | 1.6 | 0 | 0 | 0 | 1276.5
2020-08-02 | 7:00 | 1374.8 | 549.9 | 475.1 | 128.5 | 0 | 63.8 | 155.8 | 0 | 1.7 | 0 | 0 | 0 | 1374.8
2020-08-02 | 8:00 | 1539 | 549.9 | 554.1 | 110.4 | 0 | 63.8 | 258.9 | 0 | 1.9 | 0 | 0 | 0 | 1539
2020-08-02 | 9:00 | 1718.7 | 549.9 | 679.8 | 104.9 | 0 | 63.8 | 318.1 | 0 | 2.2 | 0 | 0 | 0 | 1718.7
2020-08-02 | 10:00 | 1783.5 | 549.9 | 730.2 | 104.9 | 0 | 63.8 | 332.2 | 0 | 2.5 | 0 | 0 | 0 | 1783.5
2020-08-02 | 11:00 | 1861.7 | 549.9 | 752.8 | 104.9 | 0 | 63.8 | 387.7 | 0 | 2.6 | 0 | 0 | 0 | 1861.7
2020-08-02 | 12:00 | 1945.4 | 549.9 | 788.7 | 104.9 | 0 | 63.8 | 435.5 | 0 | 2.6 | 0 | 0 | 0 | 1945.4
2020-08-02 | 13:00 | 1975.7 | 549.9 | 827.6 | 110.4 | 0 | 63.8 | 421.4 | 0 | 2.6 | 0 | 0 | 0 | 1975.7
2020-08-02 | 14:00 | 1996.1 | 549.9 | 867 | 128.5 | 0 | 63.8 | 384.3 | 0 | 2.6 | 0 | 0 | 0 | 1996.1
2020-08-02 | 15:00 | 2018.1 | 549.9 | 929 | 172.1 | 0 | 63.8 | 300.7 | 0 | 2.6 | 0 | 0 | 0 | 2018.1
2020-08-02 | 16:00 | 2020.5 | 549.9 | 986.2 | 213.8 | 0 | 63.8 | 204.3 | 0 | 2.5 | 0 | 0 | 0 | 2020.5
2020-08-02 | 17:00 | 2020.1 | 549.9 | 1087 | 213.8 | 0 | 63.8 | 103.1 | 0 | 2.5 | 0 | 0 | 0 | 2020.1
2020-08-02 | 18:00 | 2000.2 | 549.9 | 1135.4 | 213.8 | 0 | 63.8 | 34.5 | 0 | 2.8 | 0 | 0 | 0 | 2000.2
2020-08-02 | 19:00 | 1961.2 | 549.9 | 1130 | 213.8 | 0 | 63.8 | 0 | 0 | 3.7 | 0 | 0 | 0 | 1961.2
2020-08-02 | 20:00 | 1876 | 549.9 | 1044.2 | 213.8 | 0 | 63.8 | 0 | 0 | 4.3 | 0 | 0 | 0 | 1876
2020-08-02 | 21:00 | 1770.8 | 549.9 | 938.7 | 213.8 | 0 | 63.8 | 0 | 0 | 4.6 | 0 | 0 | 0 | 1770.8
2020-08-02 | 22:00 | 1655.8 | 549.9 | 823.6 | 213.8 | 0 | 63.8 | 0 | 0 | 4.7 | 0 | 0 | 0 | 1655.8
2020-08-02 | 23:00 | 1550.4 | 549.9 | 718.7 | 213.8 | 0 | 63.8 | 0 | 0 | 4.2 | 0 | 0 | 0 | 1550.4
2020-08-03 | 0:00 | 1406.6 | 549.9 | 574.8 | 213.8 | 0 | 63.8 | 0 | 0 | 4.3 | 0 | 0 | 0 | 1406.6
2020-08-03 | 1:00 | 1311.4 | 549.9 | 479.5 | 213.8 | 0 | 63.8 | 0 | 0 | 4.4 | 0 | 0 | 0 | 1311.4
2020-08-03 | 2:00 | 1307.5 | 549.9 | 475.7 | 213.8 | 0 | 63.8 | 0 | 0 | 4.3 | 0 | 0 | 0 | 1307.5
2020-08-03 | 3:00 | 1340.9 | 549.9 | 509.7 | 213.8 | 0 | 63.8 | 0 | 0 | 3.7 | 0 | 0 | 0 | 1340.9
2020-08-03 | 4:00 | 1345.3 | 549.9 | 515 | 213.8 | 0 | 63.8 | 0 | 0 | 2.8 | 0 | 0 | 0 | 1345.3
2020-08-03 | 5:00 | 1365.9 | 549.9 | 504.1 | 213.8 | 0 | 63.8 | 31.7 | 0 | 2.6 | 0 | 0 | 0 | 1365.9
2020-08-03 | 6:00 | 1470.1 | 549.9 | 590.6 | 172.1 | 0 | 63.8 | 90.4 | 0 | 3.3 | 0 | 0 | 0 | 1470.1
2020-08-03 | 7:00 | 1722.6 | 549.9 | 814.2 | 128.5 | 0 | 63.8 | 163.6 | 0 | 2.6 | 0 | 0 | 0 | 1722.6
2020-08-03 | 8:00 | 2075.2 | 549.9 | 1101.4 | 110.4 | 0 | 63.8 | 247.3 | 0 | 2.4 | 0 | 0 | 0 | 2075.2
2020-08-03 | 9:00 | 2315.1 | 549.9 | 1298.8 | 104.9 | 0 | 63.8 | 295.2 | 0 | 2.5 | 0 | 0 | 0 | 2315.1
2020-08-03 | 10:00 | 2412.6 | 549.9 | 1359.9 | 104.9 | 0 | 63.8 | 331.4 | 0 | 2.7 | 0 | 0 | 0 | 2412.6
2020-08-03 | 11:00 | 2488.4 | 549.9 | 1402.8 | 104.9 | 0 | 63.8 | 364.4 | 0 | 2.6 | 0 | 0 | 0 | 2488.4
2020-08-03 | 12:00 | 2454.9 | 549.9 | 1373 | 104.9 | 0 | 63.8 | 360.7 | 0 | 2.6 | 0 | 0 | 0 | 2454.9
2020-08-03 | 13:00 | 2550.8 | 549.9 | 1486.5 | 110.4 | 0 | 63.8 | 337.2 | 0 | 3 | 0 | 0 | 0 | 2550.8
2020-08-03 | 14:00 | 2560.4 | 549.9 | 1521.4 | 128.5 | 0 | 63.8 | 294.1 | 0 | 2.7 | 0 | 0 | 0 | 2560.4
2020-08-03 | 15:00 | 2521.2 | 549.9 | 1511.1 | 172.1 | 0 | 63.8 | 221.6 | 0 | 2.7 | 0 | 0 | 0 | 2521.2
2020-08-03 | 16:00 | 2483.3 | 549.9 | 1486.3 | 213.8 | 0 | 63.8 | 166.9 | 0 | 2.6 | 0 | 0 | 0 | 2483.3
2020-08-03 | 17:00 | 2368.6 | 549.9 | 1427.2 | 213.8 | 0 | 63.8 | 110.9 | 0 | 3 | 0 | 0 | 0 | 2368.6
2020-08-03 | 18:00 | 2260.6 | 549.9 | 1387.9 | 213.8 | 0 | 63.8 | 41.5 | 0 | 3.7 | 0 | 0 | 0 | 2260.6
2020-08-03 | 19:00 | 2149.1 | 549.9 | 1317.3 | 213.8 | 0 | 63.8 | 0 | 0 | 4.3 | 0 | 0 | 0 | 2149.1
2020-08-03 | 20:00 | 2015.6 | 549.9 | 1183.8 | 213.8 | 0 | 63.8 | 0 | 0 | 4.3 | 0 | 0 | 0 | 2015.6
2020-08-03 | 21:00 | 1895.3 | 549.9 | 1062.7 | 213.8 | 0 | 63.8 | 0 | 0 | 5.1 | 0 | 0 | 0 | 1895.3
2020-08-03 | 22:00 | 1790.3 | 549.9 | 957.8 | 213.8 | 0 | 63.8 | 0 | 0 | 5 | 0 | 0 | 0 | 1790.3
2020-08-03 | 23:00 | 1676.3 | 549.9 | 843.2 | 213.8 | 0 | 63.8 | 0 | 0 | 5.6 | 0 | 0 | 0 | 1676.3
2020-08-04 | 0:00 | 1514.8 | 549.9 | 681.4 | 213.8 | 0 | 63.8 | 0 | 0 | 5.9 | 0 | 0 | 0 | 1514.8
2020-08-04 | 1:00 | 1413.6 | 549.9 | 580.2 | 213.8 | 0 | 63.8 | 0 | 0 | 5.9 | 0 | 0 | 0 | 1413.6
2020-08-04 | 2:00 | 1403.6 | 549.9 | 571.3 | 213.8 | 0 | 63.8 | 0 | 0 | 4.8 | 0 | 0 | 0 | 1403.6
2020-08-04 | 3:00 | 1435.1 | 549.9 | 604.1 | 213.8 | 0 | 63.8 | 0 | 0 | 3.5 | 0 | 0 | 0 | 1435.1
2020-08-04 | 4:00 | 1429.1 | 549.9 | 599 | 213.8 | 0 | 63.8 | 0 | 0 | 2.6 | 0 | 0 | 0 | 1429.1
2020-08-04 | 5:00 | 1444.8 | 549.9 | 588.6 | 213.8 | 0 | 63.8 | 26.5 | 0 | 2.2 | 0 | 0 | 0 | 1444.8
2020-08-04 | 6:00 | 1524.2 | 549.9 | 653.9 | 172.1 | 0 | 63.8 | 82.8 | 0 | 1.7 | 0 | 0 | 0 | 1524.2
2020-08-04 | 7:00 | 1730.8 | 549.9 | 843.6 | 128.5 | 0 | 63.8 | 143.5 | 0 | 1.5 | 0 | 0 | 0 | 1730.8
2020-08-04 | 8:00 | 2045.4 | 549.9 | 1101.4 | 110.4 | 0 | 63.8 | 218.7 | 0 | 1.2 | 0 | 0 | 0 | 2045.4
2020-08-04 | 9:00 | 2276.1 | 549.9 | 1257.8 | 104.9 | 0 | 63.8 | 298.8 | 0 | 0.9 | 0 | 0 | 0 | 2276.1
2020-08-04 | 10:00 | 2386.6 | 549.9 | 1261.9 | 104.9 | 0 | 63.8 | 405.2 | 0 | 0.9 | 0 | 0 | 0 | 2386.6
2020-08-04 | 11:00 | 2468.9 | 549.9 | 1288.9 | 104.9 | 0 | 63.8 | 460.5 | 0 | 0.9 | 0 | 0 | 0 | 2468.9
2020-08-04 | 12:00 | 2448.3 | 549.9 | 1257.5 | 104.9 | 0 | 63.8 | 471.3 | 0 | 0.9 | 0 | 0 | 0 | 2448.3
2020-08-04 | 13:00 | 2569.4 | 549.9 | 1409.4 | 110.4 | 0 | 63.8 | 435 | 0 | 0.9 | 0 | 0 | 0 | 2569.4
2020-08-04 | 14:00 | 2587.1 | 549.9 | 1487.1 | 128.5 | 0 | 63.8 | 356.9 | 0 | 0.9 | 0 | 0 | 0 | 2587.1
2020-08-04 | 15:00 | 2563.3 | 549.9 | 1505.8 | 172.1 | 0 | 63.8 | 270.6 | 0 | 1.1 | 0 | 0 | 0 | 2563.3
2020-08-04 | 16:00 | 2521.2 | 549.9 | 1517.7 | 213.8 | 0 | 63.8 | 174.8 | 0 | 1.2 | 0 | 0 | 0 | 2521.2
2020-08-04 | 17:00 | 2365.2 | 549.9 | 1446.1 | 213.8 | 0 | 63.8 | 90 | 0 | 1.6 | 0 | 0 | 0 | 2365.2
2020-08-04 | 18:00 | 2287.7 | 549.9 | 1422.2 | 213.8 | 0 | 63.8 | 36.3 | 0 | 1.7 | 0 | 0 | 0 | 2287.7
2020-08-04 | 19:00 | 2203.7 | 549.9 | 1374.3 | 213.8 | 0 | 63.8 | 0 | 0 | 1.9 | 0 | 0 | 0 | 2203.7
2020-08-04 | 20:00 | 2068.3 | 549.9 | 1238.9 | 213.8 | 0 | 63.8 | 0 | 0 | 1.9 | 0 | 0 | 0 | 2068.3
2020-08-04 | 21:00 | 1930.5 | 549.9 | 1100.8 | 213.8 | 0 | 63.8 | 0 | 0 | 2.2 | 0 | 0 | 0 | 1930.5
2020-08-04 | 22:00 | 1820.6 | 549.9 | 990.5 | 213.8 | 0 | 63.8 | 0 | 0 | 2.6 | 0 | 0 | 0 | 1820.6
2020-08-04 | 23:00 | 1695.6 | 549.9 | 865.1 | 213.8 | 0 | 63.8 | 0 | 0 | 3 | 0 | 0 | 0 | 1695.6
2020-08-05 | 0:00 | 1544.3 | 549.9 | 714.2 | 213.8 | 0 | 63.8 | 0 | 0 | 2.6 | 0 | 0 | 0 | 1544.3
2020-08-05 | 1:00 | 1434 | 549.9 | 604 | 213.8 | 0 | 63.8 | 0 | 0 | 2.5 | 0 | 0 | 0 | 1434
2020-08-05 | 2:00 | 1423 | 549.9 | 593.8 | 213.8 | 0 | 63.8 | 0 | 0 | 1.7 | 0 | 0 | 0 | 1423
2020-08-05 | 3:00 | 1439.8 | 549.9 | 610.6 | 213.8 | 0 | 63.8 | 0 | 0 | 1.7 | 0 | 0 | 0 | 1439.8
2020-08-05 | 4:00 | 1440.9 | 549.9 | 611.8 | 213.8 | 0 | 63.8 | 0 | 0 | 1.6 | 0 | 0 | 0 | 1440.9
2020-08-05 | 5:00 | 1456.4 | 549.9 | 595.6 | 213.8 | 0 | 63.8 | 31.8 | 0 | 1.5 | 0 | 0 | 0 | 1456.4
2020-08-05 | 6:00 | 1540.9 | 549.9 | 648.7 | 172.1 | 0 | 63.8 | 104.8 | 0 | 1.6 | 0 | 0 | 0 | 1540.9
2020-08-05 | 7:00 | 1768.7 | 549.9 | 817.6 | 128.5 | 0 | 63.8 | 207.1 | 0 | 1.8 | 0 | 0 | 0 | 1768.7
2020-08-05 | 8:00 | 2129.4 | 549.9 | 1087.6 | 110.4 | 0 | 63.8 | 315.8 | 0 | 1.9 | 0 | 0 | 0 | 2129.4
2020-08-05 | 9:00 | 2391.3 | 549.9 | 1267.6 | 104.9 | 0 | 63.8 | 403 | 0 | 2.1 | 0 | 0 | 0 | 2391.3
2020-08-05 | 10:00 | 2494.8 | 549.9 | 1314.8 | 104.9 | 0 | 63.8 | 459 | 0 | 2.4 | 0 | 0 | 0 | 2494.8
2020-08-05 | 11:00 | 2560.3 | 549.9 | 1366.2 | 104.9 | 0 | 63.8 | 473.1 | 0 | 2.4 | 0 | 0 | 0 | 2560.3
2020-08-05 | 12:00 | 2516 | 549.9 | 1343.5 | 104.9 | 0 | 63.8 | 451.6 | 0 | 2.3 | 0 | 0 | 0 | 2516
2020-08-05 | 13:00 | 2618.1 | 549.9 | 1470.6 | 110.4 | 0 | 63.8 | 421.1 | 0 | 2.3 | 0 | 0 | 0 | 2618.1
2020-08-05 | 14:00 | 2625.4 | 549.9 | 1507.6 | 128.5 | 0 | 63.8 | 373.4 | 0 | 2.2 | 0 | 0 | 0 | 2625.4
2020-08-05 | 15:00 | 2605.2 | 549.9 | 1520 | 172.1 | 0 | 63.8 | 297.4 | 0 | 2 | 0 | 0 | 0 | 2605.2
2020-08-05 | 16:00 | 2595.3 | 549.9 | 1545.2 | 213.8 | 0 | 63.8 | 220.8 | 0 | 1.8 | 0 | 0 | 0 | 2595.3
2020-08-05 | 17:00 | 2460.2 | 549.9 | 1502.1 | 213.8 | 0 | 63.8 | 128.9 | 0 | 1.7 | 0 | 0 | 0 | 2460.2
2020-08-05 | 18:00 | 2340.3 | 549.9 | 1467.7 | 213.8 | 0 | 63.8 | 43.6 | 0 | 1.5 | 0 | 0 | 0 | 2340.3
2020-08-05 | 19:00 | 2228.8 | 549.9 | 1399.5 | 213.8 | 0 | 63.8 | 0 | 0 | 1.8 | 0 | 0 | 0 | 2228.8
2020-08-05 | 20:00 | 2098.7 | 549.9 | 1268.6 | 213.8 | 0 | 63.8 | 0 | 0 | 2.6 | 0 | 0 | 0 | 2098.7
2020-08-05 | 21:00 | 1963.2 | 549.9 | 1133.1 | 213.8 | 0 | 63.8 | 0 | 0 | 2.6 | 0 | 0 | 0 | 1963.2
2020-08-05 | 22:00 | 1846.5 | 549.9 | 1016 | 213.8 | 0 | 63.8 | 0 | 0 | 3 | 0 | 0 | 0 | 1846.5
2020-08-05 | 23:00 | 1716 | 549.9 | 885.1 | 213.8 | 0 | 63.8 | 0 | 0 | 3.4 | 0 | 0 | 0 | 1716
2020-08-06 | 0:00 | 1550.6 | 549.9 | 720 | 213.8 | 0 | 63.8 | 0 | 0 | 3.1 | 0 | 0 | 0 | 1550.6
2020-08-06 | 1:00 | 1431.7 | 549.9 | 601.5 | 213.8 | 0 | 63.8 | 0 | 0 | 2.7 | 0 | 0 | 0 | 1431.7
2020-08-06 | 2:00 | 1417.8 | 549.9 | 587.6 | 213.8 | 0 | 63.8 | 0 | 0 | 2.7 | 0 | 0 | 0 | 1417.8
2020-08-06 | 3:00 | 1432.6 | 549.9 | 602 | 213.8 | 0 | 63.8 | 0 | 0 | 3.1 | 0 | 0 | 0 | 1432.6
2020-08-06 | 4:00 | 1429.6 | 549.9 | 598.2 | 213.8 | 0 | 63.8 | 0 | 0 | 3.9 | 0 | 0 | 0 | 1429.6
2020-08-06 | 5:00 | 1444.5 | 549.9 | 581.7 | 213.8 | 0 | 63.8 | 31.9 | 0 | 3.4 | 0 | 0 | 0 | 1444.5
2020-08-06 | 6:00 | 1538.5 | 549.9 | 642.5 | 172.1 | 0 | 63.8 | 107.5 | 0 | 2.7 | 0 | 0 | 0 | 1538.5
2020-08-06 | 7:00 | 1763.8 | 549.9 | 808.5 | 128.5 | 0 | 63.8 | 210.6 | 0 | 2.5 | 0 | 0 | 0 | 1763.8
2020-08-06 | 8:00 | 2132 | 549.9 | 1095.4 | 110.4 | 0 | 63.8 | 309.9 | 0 | 2.6 | 0 | 0 | 0 | 2132
2020-08-06 | 9:00 | 2387.9 | 549.9 | 1269.6 | 104.9 | 0 | 63.8 | 397 | 0 | 2.7 | 0 | 0 | 0 | 2387.9
2020-08-06 | 10:00 | 2489.7 | 549.9 | 1300.5 | 104.9 | 0 | 63.8 | 467.8 | 0 | 2.8 | 0 | 0 | 0 | 2489.7
2020-08-06 | 11:00 | 2554.8 | 549.9 | 1321.1 | 104.9 | 0 | 63.8 | 512.3 | 0 | 2.8 | 0 | 0 | 0 | 2554.8
2020-08-06 | 12:00 | 2523.7 | 549.9 | 1289.3 | 104.9 | 0 | 63.8 | 513 | 0 | 2.8 | 0 | 0 | 0 | 2523.7
2020-08-06 | 13:00 | 2624.9 | 549.9 | 1413.3 | 110.4 | 0 | 63.8 | 484.5 | 0 | 3 | 0 | 0 | 0 | 2624.9
2020-08-06 | 14:00 | 2641.6 | 549.9 | 1468.1 | 128.5 | 0 | 63.8 | 427.4 | 0 | 3.9 | 0 | 0 | 0 | 2641.6
2020-08-06 | 15:00 | 2616.1 | 549.9 | 1487.5 | 172.1 | 0 | 63.8 | 338.6 | 0 | 4.2 | 0 | 0 | 0 | 2616.1
2020-08-06 | 16:00 | 2585.8 | 549.9 | 1516.5 | 213.8 | 0 | 63.8 | 237.2 | 0 | 4.6 | 0 | 0 | 0 | 2585.8
2020-08-06 | 17:00 | 2443.5 | 549.9 | 1480.1 | 213.8 | 0 | 63.8 | 130.2 | 0 | 5.7 | 0 | 0 | 0 | 2443.5
2020-08-06 | 18:00 | 2311.1 | 549.9 | 1434.9 | 213.8 | 0 | 63.8 | 42.2 | 0 | 6.5 | 0 | 0 | 0 | 2311.1
2020-08-06 | 19:00 | 2204.9 | 549.9 | 1369.8 | 213.8 | 0 | 63.8 | 0 | 0 | 7.6 | 0 | 0 | 0 | 2204.9
2020-08-06 | 20:00 | 2078.4 | 549.9 | 1243.6 | 213.8 | 0 | 63.8 | 0 | 0 | 7.3 | 0 | 0 | 0 | 2078.4
2020-08-06 | 21:00 | 1948.4 | 549.9 | 1114.5 | 213.8 | 0 | 63.8 | 0 | 0 | 6.4 | 0 | 0 | 0 | 1948.4
2020-08-06 | 22:00 | 1840.2 | 549.9 | 1007.6 | 213.8 | 0 | 63.8 | 0 | 0 | 5.1 | 0 | 0 | 0 | 1840.2
2020-08-06 | 23:00 | 1719.1 | 549.9 | 887 | 213.8 | 0 | 63.8 | 0 | 0 | 4.6 | 0 | 0 | 0 | 1719.1
2020-08-07 | 0:00 | 1551 | 549.9 | 718.4 | 213.8 | 0 | 63.8 | 0 | 0 | 5.1 | 0 | 0 | 0 | 1551
2020-08-07 | 1:00 | 1444.2 | 549.9 | 611.4 | 213.8 | 0 | 63.8 | 0 | 0 | 5.3 | 0 | 0 | 0 | 1444.2
2020-08-07 | 2:00 | 1426.2 | 549.9 | 595.1 | 213.8 | 0 | 63.8 | 0 | 0 | 3.6 | 0 | 0 | 0 | 1426.2
2020-08-07 | 3:00 | 1442.5 | 549.9 | 611.9 | 213.8 | 0 | 63.8 | 0 | 0 | 3.1 | 0 | 0 | 0 | 1442.5
2020-08-07 | 4:00 | 1438 | 549.9 | 607.9 | 213.8 | 0 | 63.8 | 0 | 0 | 2.6 | 0 | 0 | 0 | 1438
2020-08-07 | 5:00 | 1457.3 | 549.9 | 601.9 | 213.8 | 0 | 63.8 | 25.5 | 0 | 2.4 | 0 | 0 | 0 | 1457.3
2020-08-07 | 6:00 | 1526.9 | 549.9 | 672.3 | 172.1 | 0 | 63.8 | 66.7 | 0 | 2.1 | 0 | 0 | 0 | 1526.9
2020-08-07 | 7:00 | 1739.6 | 549.9 | 875 | 128.5 | 0 | 63.8 | 120.6 | 0 | 1.8 | 0 | 0 | 0 | 1739.6
2020-08-07 | 8:00 | 2079.2 | 549.9 | 1165 | 110.4 | 0 | 63.8 | 188.2 | 0 | 1.9 | 0 | 0 | 0 | 2079.2
2020-08-07 | 9:00 | 2323.4 | 549.9 | 1335.8 | 104.9 | 0 | 63.8 | 267.1 | 0 | 1.9 | 0 | 0 | 0 | 2323.4
2020-08-07 | 10:00 | 2426.7 | 549.9 | 1391.6 | 104.9 | 0 | 63.8 | 314.7 | 0 | 1.8 | 0 | 0 | 0 | 2426.7
2020-08-07 | 11:00 | 2490.3 | 549.9 | 1465.4 | 104.9 | 0 | 63.8 | 304.3 | 0 | 2 | 0 | 0 | 0 | 2490.3
2020-08-07 | 12:00 | 2419.1 | 549.9 | 1423.1 | 104.9 | 0 | 63.8 | 275.5 | 0 | 1.9 | 0 | 0 | 0 | 2419.1
2020-08-07 | 13:00 | 2499.4 | 549.9 | 1484.9 | 110.4 | 0 | 63.8 | 288.4 | 0 | 2 | 0 | 0 | 0 | 2499.4
2020-08-07 | 14:00 | 2522.6 | 549.9 | 1499.1 | 128.5 | 0 | 63.8 | 279.3 | 0 | 2 | 0 | 0 | 0 | 2522.6
2020-08-07 | 15:00 | 2514.3 | 549.9 | 1475.2 | 172.1 | 0 | 63.8 | 251.4 | 0 | 1.9 | 0 | 0 | 0 | 2514.3
2020-08-07 | 16:00 | 2487.2 | 549.9 | 1486.9 | 213.8 | 0 | 63.8 | 170.7 | 0 | 2.1 | 0 | 0 | 0 | 2487.2
2020-08-07 | 17:00 | 2346.2 | 549.9 | 1422.7 | 213.8 | 0 | 63.8 | 94.1 | 0 | 1.9 | 0 | 0 | 0 | 2346.2
2020-08-07 | 18:00 | 2246.8 | 549.9 | 1380.8 | 213.8 | 0 | 63.8 | 36.6 | 0 | 1.9 | 0 | 0 | 0 | 2246.8
2020-08-07 | 19:00 | 2149.7 | 549.9 | 1319.4 | 213.8 | 0 | 63.8 | 0 | 0 | 2.8 | 0 | 0 | 0 | 2149.7
2020-08-07 | 20:00 | 2025.8 | 549.9 | 1194.8 | 213.8 | 0 | 63.8 | 0 | 0 | 3.5 | 0 | 0 | 0 | 2025.8
2020-08-07 | 21:00 | 1908.5 | 549.9 | 1076.9 | 213.8 | 0 | 63.8 | 0 | 0 | 4.1 | 0 | 0 | 0 | 1908.5
2020-08-07 | 22:00 | 1803.2 | 549.9 | 971 | 213.8 | 0 | 63.8 | 0 | 0 | 4.7 | 0 | 0 | 0 | 1803.2
2020-08-07 | 23:00 | 1686.9 | 549.9 | 855 | 213.8 | 0 | 63.8 | 0 | 0 | 4.4 | 0 | 0 | 0 | 1686.9
2020-08-08 | 0:00 | 1536.1 | 549.9 | 704 | 213.8 | 0 | 63.8 | 0 | 0 | 4.6 | 0 | 0 | 0 | 1536.1
2020-08-08 | 1:00 | 1421.7 | 549.9 | 589.1 | 213.8 | 0 | 63.8 | 0 | 0 | 5.1 | 0 | 0 | 0 | 1421.7
2020-08-08 | 2:00 | 1406.9 | 549.9 | 574.3 | 213.8 | 0 | 63.8 | 0 | 0 | 5.1 | 0 | 0 | 0 | 1406.9
2020-08-08 | 3:00 | 1416.9 | 549.9 | 585.1 | 213.8 | 0 | 63.8 | 0 | 0 | 4.3 | 0 | 0 | 0 | 1416.9
2020-08-08 | 4:00 | 1398.1 | 549.9 | 567.2 | 213.8 | 0 | 63.8 | 0 | 0 | 3.4 | 0 | 0 | 0 | 1398.1
2020-08-08 | 5:00 | 1379.8 | 549.9 | 522.9 | 213.8 | 0 | 63.8 | 26.5 | 0 | 2.9 | 0 | 0 | 0 | 1379.8
2020-08-08 | 6:00 | 1405.2 | 549.9 | 544.1 | 172.1 | 0 | 63.8 | 71.5 | 0 | 3.8 | 0 | 0 | 0 | 1405.2
2020-08-08 | 7:00 | 1534.6 | 549.9 | 651.9 | 128.5 | 0 | 63.8 | 135.8 | 0 | 4.7 | 0 | 0 | 0 | 1534.6
2020-08-08 | 8:00 | 1730.8 | 549.9 | 796.1 | 110.4 | 0 | 63.8 | 206.6 | 0 | 4 | 0 | 0 | 0 | 1730.8
2020-08-08 | 9:00 | 1926.7 | 549.9 | 898.2 | 104.9 | 0 | 63.8 | 306.5 | 0 | 3.4 | 0 | 0 | 0 | 1926.7
2020-08-08 | 10:00 | 2046.3 | 549.9 | 966.1 | 104.9 | 0 | 63.8 | 357.9 | 0 | 3.7 | 0 | 0 | 0 | 2046.3
2020-08-08 | 11:00 | 2115.9 | 549.9 | 1012.4 | 104.9 | 0 | 63.8 | 381.3 | 0 | 3.6 | 0 | 0 | 0 | 2115.9
2020-08-08 | 12:00 | 2129.5 | 549.9 | 1034 | 104.9 | 0 | 63.8 | 372.8 | 0 | 4.1 | 0 | 0 | 0 | 2129.5
2020-08-08 | 13:00 | 2148 | 549.9 | 1066.5 | 110.4 | 0 | 63.8 | 352.6 | 0 | 4.8 | 0 | 0 | 0 | 2148
2020-08-08 | 14:00 | 2143.7 | 549.9 | 1100.3 | 128.5 | 0 | 63.8 | 295.5 | 0 | 5.7 | 0 | 0 | 0 | 2143.7
2020-08-08 | 15:00 | 2092.6 | 549.9 | 1093.9 | 172.1 | 0 | 63.8 | 206.5 | 0 | 6.4 | 0 | 0 | 0 | 2092.6
2020-08-08 | 16:00 | 2054.7 | 549.9 | 1087.7 | 213.8 | 0 | 63.8 | 133.2 | 0 | 6.3 | 0 | 0 | 0 | 2054.7
2020-08-08 | 17:00 | 2016.7 | 549.9 | 1100.6 | 213.8 | 0 | 63.8 | 82 | 0 | 6.6 | 0 | 0 | 0 | 2016.7
2020-08-08 | 18:00 | 2001.5 | 549.9 | 1133.9 | 213.8 | 0 | 63.8 | 33.5 | 0 | 6.6 | 0 | 0 | 0 | 2001.5
2020-08-08 | 19:00 | 1959.1 | 549.9 | 1124.6 | 213.8 | 0 | 63.8 | 0 | 0 | 7 | 0 | 0 | 0 | 1959.1
2020-08-08 | 20:00 | 1864.7 | 549.9 | 1029.4 | 213.8 | 0 | 63.8 | 0 | 0 | 7.8 | 0 | 0 | 0 | 1864.7
2020-08-08 | 21:00 | 1763.4 | 549.9 | 927.6 | 213.8 | 0 | 63.8 | 0 | 0 | 8.3 | 0 | 0 | 0 | 1763.4
2020-08-08 | 22:00 | 1694.2 | 549.9 | 859 | 213.8 | 0 | 63.8 | 0 | 0 | 7.7 | 0 | 0 | 0 | 1694.2
2020-08-08 | 23:00 | 1601.1 | 549.9 | 765.8 | 213.8 | 0 | 63.8 | 0 | 0 | 7.8 | 0 | 0 | 0 | 1601.1
2020-08-09 | 0:00 | 1460.6 | 549.9 | 625.5 | 213.8 | 0 | 63.8 | 0 | 0 | 7.6 | 0 | 0 | 0 | 1460.6
2020-08-09 | 1:00 | 1355.3 | 549.9 | 520.8 | 213.8 | 0 | 63.8 | 0 | 0 | 7 | 0 | 0 | 0 | 1355.3
2020-08-09 | 2:00 | 1345 | 549.9 | 511.5 | 213.8 | 0 | 63.8 | 0 | 0 | 6 | 0 | 0 | 0 | 1345
2020-08-09 | 3:00 | 1362.1 | 549.9 | 529.6 | 213.8 | 0 | 63.8 | 0 | 0 | 5 | 0 | 0 | 0 | 1362.1
2020-08-09 | 4:00 | 1349.9 | 549.9 | 519 | 213.8 | 0 | 63.8 | 0 | 0 | 3.4 | 0 | 0 | 0 | 1349.9
2020-08-09 | 5:00 | 1339.6 | 549.9 | 481.5 | 213.8 | 0 | 63.8 | 28.1 | 0 | 2.5 | 0 | 0 | 0 | 1339.6
2020-08-09 | 6:00 | 1341.3 | 549.9 | 471.1 | 172.1 | 0 | 63.8 | 82 | 0 | 2.4 | 0 | 0 | 0 | 1341.3
2020-08-09 | 7:00 | 1456.8 | 549.9 | 537.4 | 128.5 | 0 | 63.8 | 175.1 | 0 | 2.1 | 0 | 0 | 0 | 1456.8
2020-08-09 | 8:00 | 1636.3 | 549.9 | 627.2 | 110.4 | 0 | 63.8 | 282.4 | 0 | 2.6 | 0 | 0 | 0 | 1636.3
2020-08-09 | 9:00 | 1833.8 | 549.9 | 729.7 | 104.9 | 0 | 63.8 | 382.2 | 0 | 3.3 | 0 | 0 | 0 | 1833.8
2020-08-09 | 10:00 | 1951.9 | 549.9 | 778.4 | 104.9 | 0 | 63.8 | 451.3 | 0 | 3.6 | 0 | 0 | 0 | 1951.9
2020-08-09 | 11:00 | 2016.9 | 549.9 | 819.3 | 104.9 | 0 | 63.8 | 475.2 | 0 | 3.8 | 0 | 0 | 0 | 2016.9
2020-08-09 | 12:00 | 2066.4 | 549.9 | 883.9 | 104.9 | 0 | 63.8 | 458.5 | 0 | 5.4 | 0 | 0 | 0 | 2066.4
2020-08-09 | 13:00 | 2073.4 | 549.9 | 925.3 | 110.4 | 0 | 63.8 | 416.9 | 0 | 7.1 | 0 | 0 | 0 | 2073.4
2020-08-09 | 14:00 | 2043.3 | 549.9 | 940.7 | 128.5 | 0 | 63.8 | 352.4 | 0 | 8 | 0 | 0 | 0 | 2043.3
2020-08-09 | 15:00 | 2057.4 | 549.9 | 971.2 | 172.1 | 0 | 63.8 | 292.4 | 0 | 8 | 0 | 0 | 0 | 2057.4
2020-08-09 | 16:00 | 2070 | 549.9 | 1024.5 | 213.8 | 0 | 63.8 | 210.6 | 0 | 7.4 | 0 | 0 | 0 | 2070
2020-08-09 | 17:00 | 2063.2 | 549.9 | 1118 | 213.8 | 0 | 63.8 | 110.6 | 0 | 7.1 | 0 | 0 | 0 | 2063.2
2020-08-09 | 18:00 | 2041.3 | 549.9 | 1172.6 | 213.8 | 0 | 63.8 | 35 | 0 | 6.2 | 0 | 0 | 0 | 2041.3
2020-08-09 | 19:00 | 2002.8 | 549.9 | 1169.3 | 213.8 | 0 | 63.8 | 0 | 0 | 6 | 0 | 0 | 0 | 2002.8
2020-08-09 | 20:00 | 1913.3 | 549.9 | 1080.3 | 213.8 | 0 | 63.8 | 0 | 0 | 5.5 | 0 | 0 | 0 | 1913.3
2020-08-09 | 21:00 | 1804.7 | 549.9 | 971.4 | 213.8 | 0 | 63.8 | 0 | 0 | 5.8 | 0 | 0 | 0 | 1804.7
2020-08-09 | 22:00 | 1700.8 | 549.9 | 867.6 | 213.8 | 0 | 63.8 | 0 | 0 | 5.7 | 0 | 0 | 0 | 1700.8
2020-08-09 | 23:00 | 1590 | 549.9 | 756.1 | 213.8 | 0 | 63.8 | 0 | 0 | 6.4 | 0 | 0 | 0 | 1590
2020-08-10 | 0:00 | 1447.6 | 549.9 | 612.5 | 213.8 | 0 | 63.8 | 0 | 0 | 7.6 | 0 | 0 | 0 | 1447.6
2020-08-10 | 1:00 | 1351.6 | 549.9 | 515.9 | 213.8 | 0 | 63.8 | 0 | 0 | 8.2 | 0 | 0 | 0 | 1351.6
2020-08-10 | 2:00 | 1329 | 549.9 | 494.7 | 213.8 | 0 | 63.8 | 0 | 0 | 6.8 | 0 | 0 | 0 | 1329
2020-08-10 | 3:00 | 1351.7 | 549.9 | 517.4 | 213.8 | 0 | 63.8 | 0 | 0 | 6.8 | 0 | 0 | 0 | 1351.7
2020-08-10 | 4:00 | 1337.1 | 549.9 | 501.9 | 213.8 | 0 | 63.8 | 0 | 0 | 7.7 | 0 | 0 | 0 | 1337.1
2020-08-10 | 5:00 | 1344.1 | 549.9 | 484.2 | 213.8 | 0 | 63.8 | 24.7 | 0 | 7.7 | 0 | 0 | 0 | 1344.1
2020-08-10 | 6:00 | 1390.4 | 549.9 | 526.9 | 172.1 | 0 | 63.8 | 70.3 | 0 | 7.4 | 0 | 0 | 0 | 1390.4
2020-08-10 | 7:00 | 1542.8 | 549.9 | 640.6 | 128.5 | 0 | 63.8 | 152.6 | 0 | 7.4 | 0 | 0 | 0 | 1542.8
2020-08-10 | 8:00 | 1760.9 | 549.9 | 777.4 | 110.4 | 0 | 63.8 | 251.4 | 0 | 8 | 0 | 0 | 0 | 1760.9
2020-08-10 | 9:00 | 1954.3 | 549.9 | 867.1 | 104.9 | 0 | 63.8 | 361 | 0 | 7.6 | 0 | 0 | 0 | 1954.3
2020-08-10 | 10:00 | 2101.1 | 549.9 | 943.1 | 104.9 | 0 | 63.8 | 431.3 | 0 | 8.1 | 0 | 0 | 0 | 2101.1
2020-08-10 | 11:00 | 2178.3 | 549.9 | 1021.8 | 104.9 | 0 | 63.8 | 428.9 | 0 | 9 | 0 | 0 | 0 | 2178.3
2020-08-10 | 12:00 | 2216.7 | 549.9 | 1078.5 | 104.9 | 0 | 63.8 | 410.4 | 0 | 9.2 | 0 | 0 | 0 | 2216.7
2020-08-10 | 13:00 | 2253.4 | 549.9 | 1101.7 | 110.4 | 0 | 63.8 | 418.2 | 0 | 9.4 | 0 | 0 | 0 | 2253.4
2020-08-10 | 14:00 | 2259.8 | 549.9 | 1136.8 | 128.5 | 0 | 63.8 | 371 | 0 | 9.8 | 0 | 0 | 0 | 2259.8
2020-08-10 | 15:00 | 2254.1 | 549.9 | 1159 | 172.1 | 0 | 63.8 | 299.5 | 0 | 9.8 | 0 | 0 | 0 | 2254.1
2020-08-10 | 16:00 | 2239.7 | 549.9 | 1206.5 | 213.8 | 0 | 63.8 | 195.9 | 0 | 9.8 | 0 | 0 | 0 | 2239.7
2020-08-10 | 17:00 | 2219 | 549.9 | 1276 | 213.8 | 0 | 63.8 | 106.4 | 0 | 9.1 | 0 | 0 | 0 | 2219
2020-08-10 | 18:00 | 2194.5 | 549.9 | 1320.5 | 213.8 | 0 | 63.8 | 37.6 | 0 | 8.9 | 0 | 0 | 0 | 2194.5
2020-08-10 | 19:00 | 2132.7 | 549.9 | 1296.5 | 213.8 | 0 | 63.8 | 0 | 0 | 8.7 | 0 | 0 | 0 | 2132.7
2020-08-10 | 20:00 | 2040.1 | 549.9 | 1203.6 | 213.8 | 0 | 63.8 | 0 | 0 | 9 | 0 | 0 | 0 | 2040.1
2020-08-10 | 21:00 | 1931 | 549.9 | 1094.8 | 213.8 | 0 | 63.8 | 0 | 0 | 8.7 | 0 | 0 | 0 | 1931
2020-08-10 | 22:00 | 1812.7 | 549.9 | 977.1 | 213.8 | 0 | 63.8 | 0 | 0 | 8.1 | 0 | 0 | 0 | 1812.7
2020-08-10 | 23:00 | 1697.6 | 549.9 | 861.8 | 213.8 | 0 | 63.8 | 0 | 0 | 8.3 | 0 | 0 | 0 | 1697.6
2020-08-11 | 0:00 | 1537.5 | 549.9 | 701.8 | 213.8 | 0 | 63.8 | 0 | 0 | 8.2 | 0 | 0 | 0 | 1537.5
2020-08-11 | 1:00 | 1420.3 | 549.9 | 585.2 | 213.8 | 0 | 63.8 | 0 | 0 | 7.6 | 0 | 0 | 0 | 1420.3
2020-08-11 | 2:00 | 1403.1 | 549.9 | 568.8 | 213.8 | 0 | 63.8 | 0 | 0 | 6.8 | 0 | 0 | 0 | 1403.1
2020-08-11 | 3:00 | 1409.8 | 549.9 | 575.8 | 213.8 | 0 | 63.8 | 0 | 0 | 6.5 | 0 | 0 | 0 | 1409.8
2020-08-11 | 4:00 | 1400.8 | 549.9 | 567.1 | 213.8 | 0 | 63.8 | 0 | 0 | 6.2 | 0 | 0 | 0 | 1400.8
2020-08-11 | 5:00 | 1425.5 | 549.9 | 565 | 213.8 | 0 | 63.8 | 27.4 | 0 | 5.6 | 0 | 0 | 0 | 1425.5
2020-08-11 | 6:00 | 1526.8 | 549.9 | 645.7 | 172.1 | 0 | 63.8 | 89.9 | 0 | 5.4 | 0 | 0 | 0 | 1526.8
2020-08-11 | 7:00 | 1756.5 | 549.9 | 836 | 128.5 | 0 | 63.8 | 173.6 | 0 | 4.7 | 0 | 0 | 0 | 1756.5
2020-08-11 | 8:00 | 2061.4 | 549.9 | 1073 | 110.4 | 0 | 63.8 | 259.7 | 0 | 4.6 | 0 | 0 | 0 | 2061.4
2020-08-11 | 9:00 | 2278.8 | 549.9 | 1234 | 104.9 | 0 | 63.8 | 321.3 | 0 | 4.9 | 0 | 0 | 0 | 2278.8
2020-08-11 | 10:00 | 2376.3 | 549.9 | 1265 | 104.9 | 0 | 63.8 | 387.6 | 0 | 5.1 | 0 | 0 | 0 | 2376.3
2020-08-11 | 11:00 | 2455.4 | 549.9 | 1294.3 | 104.9 | 0 | 63.8 | 437.4 | 0 | 5.1 | 0 | 0 | 0 | 2455.4
2020-08-11 | 12:00 | 2456.3 | 549.9 | 1281.9 | 104.9 | 0 | 63.8 | 450.3 | 0 | 5.5 | 0 | 0 | 0 | 2456.3
2020-08-11 | 13:00 | 2501.2 | 549.9 | 1342.9 | 110.4 | 0 | 63.8 | 428.2 | 0 | 6 | 0 | 0 | 0 | 2501.2
2020-08-11 | 14:00 | 2502 | 549.9 | 1356.2 | 128.5 | 0 | 63.8 | 397.6 | 0 | 6 | 0 | 0 | 0 | 2502
2020-08-11 | 15:00 | 2485.7 | 549.9 | 1386.1 | 172.1 | 0 | 63.8 | 308.1 | 0 | 5.7 | 0 | 0 | 0 | 2485.7
2020-08-11 | 16:00 | 2468.9 | 549.9 | 1434.8 | 213.8 | 0 | 63.8 | 201.8 | 0 | 4.8 | 0 | 0 | 0 | 2468.9
2020-08-11 | 17:00 | 2361.8 | 549.9 | 1426.7 | 213.8 | 0 | 63.8 | 104.5 | 0 | 3.1 | 0 | 0 | 0 | 2361.8
2020-08-11 | 18:00 | 2261.3 | 549.9 | 1396.3 | 213.8 | 0 | 63.8 | 34.5 | 0 | 3 | 0 | 0 | 0 | 2261.3
2020-08-11 | 19:00 | 2157.2 | 549.9 | 1327.6 | 213.8 | 0 | 63.8 | 0 | 0 | 2.1 | 0 | 0 | 0 | 2157.2
2020-08-11 | 20:00 | 2032.3 | 549.9 | 1203.3 | 213.8 | 0 | 63.8 | 0 | 0 | 1.5 | 0 | 0 | 0 | 2032.3
2020-08-11 | 21:00 | 1905.7 | 549.9 | 1076.6 | 213.8 | 0 | 63.8 | 0 | 0 | 1.6 | 0 | 0 | 0 | 1905.7
2020-08-11 | 22:00 | 1811.5 | 549.9 | 982 | 213.8 | 0 | 63.8 | 0 | 0 | 2 | 0 | 0 | 0 | 1811.5
2020-08-11 | 23:00 | 1680 | 549.9 | 850.7 | 213.8 | 0 | 63.8 | 0 | 0 | 1.8 | 0 | 0 | 0 | 1680
2020-08-12 | 0:00 | 1513.8 | 549.9 | 684.6 | 213.8 | 0 | 63.8 | 0 | 0 | 1.7 | 0 | 0 | 0 | 1513.8
2020-08-12 | 1:00 | 1397.7 | 549.9 | 568.6 | 213.8 | 0 | 63.8 | 0 | 0 | 1.6 | 0 | 0 | 0 | 1397.7
2020-08-12 | 2:00 | 1373.1 | 549.9 | 544.3 | 213.8 | 0 | 63.8 | 0 | 0 | 1.3 | 0 | 0 | 0 | 1373.1
2020-08-12 | 3:00 | 1384.1 | 549.9 | 555.4 | 213.8 | 0 | 63.8 | 0 | 0 | 1.2 | 0 | 0 | 0 | 1384.1
2020-08-12 | 4:00 | 1373.3 | 549.9 | 544.6 | 213.8 | 0 | 63.8 | 0 | 0 | 1.2 | 0 | 0 | 0 | 1373.3
2020-08-12 | 5:00 | 1379.2 | 549.9 | 523.3 | 213.8 | 0 | 63.8 | 27.1 | 0 | 1.3 | 0 | 0 | 0 | 1379.2
2020-08-12 | 6:00 | 1452 | 549.9 | 583.2 | 172.1 | 0 | 63.8 | 81.7 | 0 | 1.3 | 0 | 0 | 0 | 1452
2020-08-12 | 7:00 | 1653.3 | 549.9 | 726.6 | 128.5 | 0 | 63.8 | 183 | 0 | 1.5 | 0 | 0 | 0 | 1653.3
2020-08-12 | 8:00 | 1951 | 549.9 | 922.7 | 110.4 | 0 | 63.8 | 302.5 | 0 | 1.7 | 0 | 0 | 0 | 1951
2020-08-12 | 9:00 | 2171.8 | 549.9 | 1071.9 | 104.9 | 0 | 63.8 | 379.3 | 0 | 2 | 0 | 0 | 0 | 2171.8
2020-08-12 | 10:00 | 2272.2 | 549.9 | 1138.9 | 104.9 | 0 | 63.8 | 412.1 | 0 | 2.6 | 0 | 0 | 0 | 2272.2
2020-08-12 | 11:00 | 2320.9 | 549.9 | 1184.3 | 104.9 | 0 | 63.8 | 415.4 | 0 | 2.6 | 0 | 0 | 0 | 2320.9
2020-08-12 | 12:00 | 2333.9 | 549.9 | 1198.8 | 104.9 | 0 | 63.8 | 413.9 | 0 | 2.6 | 0 | 0 | 0 | 2333.9
2020-08-12 | 13:00 | 2357.1 | 549.9 | 1236.9 | 110.4 | 0 | 63.8 | 393.3 | 0 | 2.8 | 0 | 0 | 0 | 2357.1
2020-08-12 | 14:00 | 2382.9 | 549.9 | 1263.4 | 128.5 | 0 | 63.8 | 374.8 | 0 | 2.5 | 0 | 0 | 0 | 2382.9
2020-08-12 | 15:00 | 2382.9 | 549.9 | 1313.9 | 172.1 | 0 | 63.8 | 281 | 0 | 2.2 | 0 | 0 | 0 | 2382.9
2020-08-12 | 16:00 | 2348.9 | 549.9 | 1341.6 | 213.8 | 0 | 63.8 | 178 | 0 | 1.8 | 0 | 0 | 0 | 2348.9
2020-08-12 | 17:00 | 2257 | 549.9 | 1337.9 | 213.8 | 0 | 63.8 | 90.2 | 0 | 1.4 | 0 | 0 | 0 | 2257
2020-08-12 | 18:00 | 2165.6 | 549.9 | 1307.2 | 213.8 | 0 | 63.8 | 29.6 | 0 | 1.3 | 0 | 0 | 0 | 2165.6
2020-08-12 | 19:00 | 2086.9 | 549.9 | 1258.1 | 213.8 | 0 | 63.8 | 0 | 0 | 1.3 | 0 | 0 | 0 | 2086.9
2020-08-12 | 20:00 | 1972.2 | 549.9 | 1143.5 | 213.8 | 0 | 63.8 | 0 | 0 | 1.2 | 0 | 0 | 0 | 1972.2
2020-08-12 | 21:00 | 1857.5 | 549.9 | 1028.7 | 213.8 | 0 | 63.8 | 0 | 0 | 1.3 | 0 | 0 | 0 | 1857.5
2020-08-12 | 22:00 | 1760.1 | 549.9 | 931.3 | 213.8 | 0 | 63.8 | 0 | 0 | 1.3 | 0 | 0 | 0 | 1760.1
2020-08-12 | 23:00 | 1632.4 | 549.9 | 803.7 | 213.8 | 0 | 63.8 | 0 | 0 | 1.2 | 0 | 0 | 0 | 1632.4
2020-08-13 | 0:00 | 1474.4 | 549.9 | 645.7 | 213.8 | 0 | 63.8 | 0 | 0 | 1.2 | 0 | 0 | 0 | 1474.4
2020-08-13 | 1:00 | 1361.1 | 549.9 | 532.4 | 213.8 | 0 | 63.8 | 0 | 0 | 1.2 | 0 | 0 | 0 | 1361.1
2020-08-13 | 2:00 | 1338.7 | 549.9 | 510 | 213.8 | 0 | 63.8 | 0 | 0 | 1.2 | 0 | 0 | 0 | 1338.7
2020-08-13 | 3:00 | 1349.8 | 549.9 | 521.1 | 213.8 | 0 | 63.8 | 0 | 0 | 1.2 | 0 | 0 | 0 | 1349.8
2020-08-13 | 4:00 | 1337.3 | 549.9 | 508.6 | 213.8 | 0 | 63.8 | 0 | 0 | 1.2 | 0 | 0 | 0 | 1337.3
2020-08-13 | 5:00 | 1352.1 | 549.9 | 495.4 | 213.8 | 0 | 63.8 | 27.8 | 0 | 1.4 | 0 | 0 | 0 | 1352.1
2020-08-13 | 6:00 | 1409.6 | 549.9 | 541.6 | 172.1 | 0 | 63.8 | 80.8 | 0 | 1.4 | 0 | 0 | 0 | 1409.6
2020-08-13 | 7:00 | 1551.1 | 549.9 | 659.1 | 128.5 | 0 | 63.8 | 147.9 | 0 | 1.9 | 0 | 0 | 0 | 1551.1
2020-08-13 | 8:00 | 1764.8 | 549.9 | 794.2 | 110.4 | 0 | 63.8 | 244.2 | 0 | 2.3 | 0 | 0 | 0 | 1764.8
2020-08-13 | 9:00 | 1949.8 | 549.9 | 939.9 | 104.9 | 0 | 63.8 | 289.1 | 0 | 2.2 | 0 | 0 | 0 | 1949.8
2020-08-13 | 10:00 | 2007.6 | 549.9 | 982.3 | 104.9 | 0 | 63.8 | 303.7 | 0 | 3 | 0 | 0 | 0 | 2007.6
2020-08-13 | 11:00 | 2052.5 | 549.9 | 991.1 | 104.9 | 0 | 63.8 | 340 | 0 | 2.8 | 0 | 0 | 0 | 2052.5
2020-08-13 | 12:00 | 2100.2 | 549.9 | 1001.4 | 104.9 | 0 | 63.8 | 377.2 | 0 | 3 | 0 | 0 | 0 | 2100.2
2020-08-13 | 13:00 | 2127.3 | 549.9 | 1022.9 | 110.4 | 0 | 63.8 | 377.4 | 0 | 2.9 | 0 | 0 | 0 | 2127.3
2020-08-13 | 14:00 | 2118.6 | 549.9 | 1035.3 | 128.5 | 0 | 63.8 | 338.3 | 0 | 2.8 | 0 | 0 | 0 | 2118.6
2020-08-13 | 15:00 | 2136.6 | 549.9 | 1063.5 | 172.1 | 0 | 63.8 | 284.4 | 0 | 2.9 | 0 | 0 | 0 | 2136.6
2020-08-13 | 16:00 | 2156 | 549.9 | 1129.7 | 213.8 | 0 | 63.8 | 196.6 | 0 | 2.2 | 0 | 0 | 0 | 2156
2020-08-13 | 17:00 | 2134.8 | 549.9 | 1199.1 | 213.8 | 0 | 63.8 | 106.6 | 0 | 1.6 | 0 | 0 | 0 | 2134.8
2020-08-13 | 18:00 | 2087.7 | 549.9 | 1224.9 | 213.8 | 0 | 63.8 | 33.9 | 0 | 1.4 | 0 | 0 | 0 | 2087.7
2020-08-13 | 19:00 | 2041.5 | 549.9 | 1212.7 | 213.8 | 0 | 63.8 | 0 | 0 | 1.3 | 0 | 0 | 0 | 2041.5
2020-08-13 | 20:00 | 1938.6 | 549.9 | 1109.9 | 213.8 | 0 | 63.8 | 0 | 0 | 1.2 | 0 | 0 | 0 | 1938.6
2020-08-13 | 21:00 | 1826 | 549.9 | 997.3 | 213.8 | 0 | 63.8 | 0 | 0 | 1.2 | 0 | 0 | 0 | 1826
2020-08-13 | 22:00 | 1735.3 | 549.9 | 906.6 | 213.8 | 0 | 63.8 | 0 | 0 | 1.2 | 0 | 0 | 0 | 1735.3
2020-08-13 | 23:00 | 1615.9 | 549.9 | 787.1 | 213.8 | 0 | 63.8 | 0 | 0 | 1.3 | 0 | 0 | 0 | 1615.9
2020-08-14 | 0:00 | 1469.6 | 549.9 | 640.9 | 213.8 | 0 | 63.8 | 0 | 0 | 1.2 | 0 | 0 | 0 | 1469.6
2020-08-14 | 1:00 | 1356.3 | 549.9 | 527.6 | 213.8 | 0 | 63.8 | 0 | 0 | 1.2 | 0 | 0 | 0 | 1356.3
2020-08-14 | 2:00 | 1330 | 549.9 | 501.3 | 213.8 | 0 | 63.8 | 0 | 0 | 1.2 | 0 | 0 | 0 | 1330
2020-08-14 | 3:00 | 1347.6 | 549.9 | 518.9 | 213.8 | 0 | 63.8 | 0 | 0 | 1.2 | 0 | 0 | 0 | 1347.6
2020-08-14 | 4:00 | 1329 | 549.9 | 500.3 | 213.8 | 0 | 63.8 | 0 | 0 | 1.2 | 0 | 0 | 0 | 1329
2020-08-14 | 5:00 | 1341.2 | 549.9 | 484.6 | 213.8 | 0 | 63.8 | 27.9 | 0 | 1.2 | 0 | 0 | 0 | 1341.2
2020-08-14 | 6:00 | 1408.5 | 549.9 | 521.5 | 172.1 | 0 | 63.8 | 99.8 | 0 | 1.4 | 0 | 0 | 0 | 1408.5
2020-08-14 | 7:00 | 1585.7 | 549.9 | 639.9 | 128.5 | 0 | 63.8 | 201.9 | 0 | 1.7 | 0 | 0 | 0 | 1585.7
2020-08-14 | 8:00 | 1818.6 | 549.9 | 784.3 | 110.4 | 0 | 63.8 | 308.3 | 0 | 1.9 | 0 | 0 | 0 | 1818.6
2020-08-14 | 9:00 | 2006.1 | 549.9 | 901.8 | 104.9 | 0 | 63.8 | 383.5 | 0 | 2.2 | 0 | 0 | 0 | 2006.1
2020-08-14 | 10:00 | 2116.7 | 549.9 | 944.9 | 104.9 | 0 | 63.8 | 450.5 | 0 | 2.7 | 0 | 0 | 0 | 2116.7
2020-08-14 | 11:00 | 2189 | 549.9 | 977.7 | 104.9 | 0 | 63.8 | 490.2 | 0 | 2.5 | 0 | 0 | 0 | 2189
2020-08-14 | 12:00 | 2232.6 | 549.9 | 1012.5 | 104.9 | 0 | 63.8 | 499.2 | 0 | 2.3 | 0 | 0 | 0 | 2232.6
2020-08-14 | 13:00 | 2246.7 | 549.9 | 1051.2 | 110.4 | 0 | 63.8 | 469.2 | 0 | 2.2 | 0 | 0 | 0 | 2246.7
2020-08-14 | 14:00 | 2252.1 | 549.9 | 1093.6 | 128.5 | 0 | 63.8 | 414.2 | 0 | 2.1 | 0 | 0 | 0 | 2252.1
2020-08-14 | 15:00 | 2244.3 | 549.9 | 1126.7 | 172.1 | 0 | 63.8 | 329.9 | 0 | 1.9 | 0 | 0 | 0 | 2244.3
2020-08-14 | 16:00 | 2251.2 | 549.9 | 1194.2 | 213.8 | 0 | 63.8 | 227.8 | 0 | 1.7 | 0 | 0 | 0 | 2251.2
2020-08-14 | 17:00 | 2234.3 | 549.9 | 1284.8 | 213.8 | 0 | 63.8 | 120.3 | 0 | 1.7 | 0 | 0 | 0 | 2234.3
2020-08-14 | 18:00 | 2182.2 | 549.9 | 1317.2 | 213.8 | 0 | 63.8 | 35.6 | 0 | 1.9 | 0 | 0 | 0 | 2182.2
2020-08-14 | 19:00 | 2124.1 | 549.9 | 1294.7 | 213.8 | 0 | 63.8 | 0 | 0 | 1.9 | 0 | 0 | 0 | 2124.1
2020-08-14 | 20:00 | 2022.2 | 549.9 | 1192.9 | 213.8 | 0 | 63.8 | 0 | 0 | 1.8 | 0 | 0 | 0 | 2022.2
2020-08-14 | 21:00 | 1904.7 | 549.9 | 1075.3 | 213.8 | 0 | 63.8 | 0 | 0 | 1.9 | 0 | 0 | 0 | 1904.7
2020-08-14 | 22:00 | 1778.4 | 549.9 | 949.1 | 213.8 | 0 | 63.8 | 0 | 0 | 1.8 | 0 | 0 | 0 | 1778.4
2020-08-14 | 23:00 | 1662.5 | 549.9 | 833.3 | 213.8 | 0 | 63.8 | 0 | 0 | 1.7 | 0 | 0 | 0 | 1662.5
2020-08-15 | 0:00 | 1503.6 | 549.9 | 674.7 | 213.8 | 0 | 63.8 | 0 | 0 | 1.4 | 0 | 0 | 0 | 1503.6
2020-08-15 | 1:00 | 1387 | 549.9 | 558.3 | 213.8 | 0 | 63.8 | 0 | 0 | 1.2 | 0 | 0 | 0 | 1387
2020-08-15 | 2:00 | 1363.7 | 549.9 | 535 | 213.8 | 0 | 63.8 | 0 | 0 | 1.2 | 0 | 0 | 0 | 1363.7
2020-08-15 | 3:00 | 1364 | 549.9 | 535.2 | 213.8 | 0 | 63.8 | 0 | 0 | 1.3 | 0 | 0 | 0 | 1364
2020-08-15 | 4:00 | 1344.5 | 549.9 | 514.9 | 213.8 | 0 | 63.8 | 0 | 0 | 2.1 | 0 | 0 | 0 | 1344.5
2020-08-15 | 5:00 | 1346.5 | 549.9 | 489.3 | 213.8 | 0 | 63.8 | 27.1 | 0 | 2.6 | 0 | 0 | 0 | 1346.5
2020-08-15 | 6:00 | 1404.9 | 549.9 | 516.1 | 172.1 | 0 | 63.8 | 100.4 | 0 | 2.6 | 0 | 0 | 0 | 1404.9
2020-08-15 | 7:00 | 1559.2 | 549.9 | 604.3 | 128.5 | 0 | 63.8 | 209.9 | 0 | 2.8 | 0 | 0 | 0 | 1559.2
2020-08-15 | 8:00 | 1766.8 | 549.9 | 717.7 | 110.4 | 0 | 63.8 | 321.7 | 0 | 3.3 | 0 | 0 | 0 | 1766.8
2020-08-15 | 9:00 | 1966.4 | 549.9 | 829.8 | 104.9 | 0 | 63.8 | 414.7 | 0 | 3.3 | 0 | 0 | 0 | 1966.4
2020-08-15 | 10:00 | 2081.9 | 549.9 | 890.3 | 104.9 | 0 | 63.8 | 469.6 | 0 | 3.4 | 0 | 0 | 0 | 2081.9
2020-08-15 | 11:00 | 2156.8 | 549.9 | 938.4 | 104.9 | 0 | 63.8 | 495.7 | 0 | 4.1 | 0 | 0 | 0 | 2156.8
2020-08-15 | 12:00 | 2204.7 | 549.9 | 988.4 | 104.9 | 0 | 63.8 | 493.1 | 0 | 4.6 | 0 | 0 | 0 | 2204.7
2020-08-15 | 13:00 | 2206.9 | 549.9 | 1015.6 | 110.4 | 0 | 63.8 | 462.5 | 0 | 4.7 | 0 | 0 | 0 | 2206.9
2020-08-15 | 14:00 | 2206.9 | 549.9 | 1055.6 | 128.5 | 0 | 63.8 | 405.7 | 0 | 3.4 | 0 | 0 | 0 | 2206.9
2020-08-15 | 15:00 | 2200 | 549.9 | 1091.9 | 172.1 | 0 | 63.8 | 319.5 | 0 | 2.8 | 0 | 0 | 0 | 2200
2020-08-15 | 16:00 | 2212.7 | 549.9 | 1166.6 | 213.8 | 0 | 63.8 | 215.8 | 0 | 2.8 | 0 | 0 | 0 | 2212.7
2020-08-15 | 17:00 | 2207.9 | 549.9 | 1267.2 | 213.8 | 0 | 63.8 | 111.4 | 0 | 1.8 | 0 | 0 | 0 | 2207.9
2020-08-15 | 18:00 | 2184 | 549.9 | 1321.7 | 213.8 | 0 | 63.8 | 33.4 | 0 | 1.4 | 0 | 0 | 0 | 2184
2020-08-15 | 19:00 | 2142.6 | 549.9 | 1313.8 | 213.8 | 0 | 63.8 | 0 | 0 | 1.3 | 0 | 0 | 0 | 2142.6
2020-08-15 | 20:00 | 2047.3 | 549.9 | 1218.6 | 213.8 | 0 | 63.8 | 0 | 0 | 1.2 | 0 | 0 | 0 | 2047.3
2020-08-15 | 21:00 | 1927.8 | 549.9 | 1098.9 | 213.8 | 0 | 63.8 | 0 | 0 | 1.4 | 0 | 0 | 0 | 1927.8
2020-08-15 | 22:00 | 1807.3 | 549.9 | 978.1 | 213.8 | 0 | 63.8 | 0 | 0 | 1.7 | 0 | 0 | 0 | 1807.3
2020-08-15 | 23:00 | 1688.2 | 549.9 | 859 | 213.8 | 0 | 63.8 | 0 | 0 | 1.7 | 0 | 0 | 0 | 1688.2
2020-08-16 | 0:00 | 1526 | 549.9 | 696.8 | 213.8 | 0 | 63.8 | 0 | 0 | 1.7 | 0 | 0 | 0 | 1526
2020-08-16 | 1:00 | 1407.8 | 549.9 | 578.2 | 213.8 | 0 | 63.8 | 0 | 0 | 2.1 | 0 | 0 | 0 | 1407.8
2020-08-16 | 2:00 | 1378.6 | 549.9 | 548.6 | 213.8 | 0 | 63.8 | 0 | 0 | 2.5 | 0 | 0 | 0 | 1378.6
2020-08-16 | 3:00 | 1371.3 | 549.9 | 541.4 | 213.8 | 0 | 63.8 | 0 | 0 | 2.4 | 0 | 0 | 0 | 1371.3
2020-08-16 | 4:00 | 1343.4 | 549.9 | 513.8 | 213.8 | 0 | 63.8 | 0 | 0 | 2.1 | 0 | 0 | 0 | 1343.4
2020-08-16 | 5:00 | 1335.6 | 549.9 | 479.1 | 213.8 | 0 | 63.8 | 26.7 | 0 | 2.3 | 0 | 0 | 0 | 1335.6
2020-08-16 | 6:00 | 1384.2 | 549.9 | 496.4 | 172.1 | 0 | 63.8 | 99.4 | 0 | 2.6 | 0 | 0 | 0 | 1384.2
2020-08-16 | 7:00 | 1522.7 | 549.9 | 569.7 | 128.5 | 0 | 63.8 | 208.2 | 0 | 2.6 | 0 | 0 | 0 | 1522.7
2020-08-16 | 8:00 | 1730.5 | 549.9 | 684.5 | 110.4 | 0 | 63.8 | 319.3 | 0 | 2.6 | 0 | 0 | 0 | 1730.5
2020-08-16 | 9:00 | 1946.6 | 549.9 | 810 | 104.9 | 0 | 63.8 | 415.1 | 0 | 2.9 | 0 | 0 | 0 | 1946.6
2020-08-16 | 10:00 | 2080.8 | 549.9 | 882 | 104.9 | 0 | 63.8 | 477.2 | 0 | 3 | 0 | 0 | 0 | 2080.8
2020-08-16 | 11:00 | 2164.1 | 549.9 | 943.6 | 104.9 | 0 | 63.8 | 498.6 | 0 | 3.3 | 0 | 0 | 0 | 2164.1
2020-08-16 | 12:00 | 2215.8 | 549.9 | 1005 | 104.9 | 0 | 63.8 | 488.9 | 0 | 3.3 | 0 | 0 | 0 | 2215.8
2020-08-16 | 13:00 | 2225.7 | 549.9 | 1044 | 110.4 | 0 | 63.8 | 454.4 | 0 | 3.2 | 0 | 0 | 0 | 2225.7
2020-08-16 | 14:00 | 2222.9 | 549.9 | 1080.8 | 128.5 | 0 | 63.8 | 396.9 | 0 | 3 | 0 | 0 | 0 | 2222.9
2020-08-16 | 15:00 | 2242.3 | 549.9 | 1135.8 | 172.1 | 0 | 63.8 | 318.2 | 0 | 2.5 | 0 | 0 | 0 | 2242.3
2020-08-16 | 16:00 | 2254.7 | 549.9 | 1204.6 | 213.8 | 0 | 63.8 | 220.3 | 0 | 2.3 | 0 | 0 | 0 | 2254.7
2020-08-16 | 17:00 | 2271.8 | 549.9 | 1327 | 213.8 | 0 | 63.8 | 115.3 | 0 | 2 | 0 | 0 | 0 | 2271.8
2020-08-16 | 18:00 | 2250.9 | 549.9 | 1388 | 213.8 | 0 | 63.8 | 33.5 | 0 | 1.9 | 0 | 0 | 0 | 2250.9
2020-08-16 | 19:00 | 2196.6 | 549.9 | 1367.3 | 213.8 | 0 | 63.8 | 0 | 0 | 1.8 | 0 | 0 | 0 | 2196.6
2020-08-16 | 20:00 | 2091.1 | 549.9 | 1262 | 213.8 | 0 | 63.8 | 0 | 0 | 1.6 | 0 | 0 | 0 | 2091.1
2020-08-16 | 21:00 | 1968.8 | 549.9 | 1139.8 | 213.8 | 0 | 63.8 | 0 | 0 | 1.5 | 0 | 0 | 0 | 1968.8
2020-08-16 | 22:00 | 1842.6 | 549.9 | 1013.3 | 213.8 | 0 | 63.8 | 0 | 0 | 1.8 | 0 | 0 | 0 | 1842.6
2020-08-16 | 23:00 | 1703.5 | 549.9 | 874.2 | 213.8 | 0 | 63.8 | 0 | 0 | 1.8 | 0 | 0 | 0 | 1703.5
2020-08-17 | 0:00 | 1530.7 | 549.9 | 701.5 | 213.8 | 0 | 63.8 | 0 | 0 | 1.7 | 0 | 0 | 0 | 1530.7
2020-08-17 | 1:00 | 1411.6 | 549.9 | 582.3 | 213.8 | 0 | 63.8 | 0 | 0 | 1.8 | 0 | 0 | 0 | 1411.6
2020-08-17 | 2:00 | 1388.1 | 549.9 | 559.1 | 213.8 | 0 | 63.8 | 0 | 0 | 1.5 | 0 | 0 | 0 | 1388.1
2020-08-17 | 3:00 | 1388.3 | 549.9 | 559.6 | 213.8 | 0 | 63.8 | 0 | 0 | 1.2 | 0 | 0 | 0 | 1388.3
2020-08-17 | 4:00 | 1377.9 | 549.9 | 549.2 | 213.8 | 0 | 63.8 | 0 | 0 | 1.2 | 0 | 0 | 0 | 1377.9
2020-08-17 | 5:00 | 1410.2 | 549.9 | 555.7 | 213.8 | 0 | 63.8 | 25.8 | 0 | 1.2 | 0 | 0 | 0 | 1410.2
2020-08-17 | 6:00 | 1548.9 | 549.9 | 666.6 | 172.1 | 0 | 63.8 | 95.2 | 0 | 1.3 | 0 | 0 | 0 | 1548.9
2020-08-17 | 7:00 | 1853 | 549.9 | 908.6 | 128.5 | 0 | 63.8 | 200.6 | 0 | 1.6 | 0 | 0 | 0 | 1853
2020-08-17 | 8:00 | 2276.1 | 549.9 | 1241.3 | 110.4 | 0 | 63.8 | 308.3 | 0 | 2.4 | 0 | 0 | 0 | 2276.1
2020-08-17 | 9:00 | 2567.1 | 549.9 | 1454.7 | 104.9 | 0 | 63.8 | 391.3 | 0 | 2.5 | 0 | 0 | 0 | 2567.1
2020-08-17 | 10:00 | 2684.8 | 549.9 | 1507 | 104.9 | 0 | 63.8 | 456.7 | 0 | 2.5 | 0 | 0 | 0 | 2684.8
2020-08-17 | 11:00 | 2773.1 | 549.9 | 1563 | 104.9 | 0 | 63.8 | 489 | 0 | 2.5 | 0 | 0 | 0 | 2773.1
2020-08-17 | 12:00 | 2755.5 | 549.9 | 1542.9 | 104.9 | 0 | 63.8 | 491.3 | 0 | 2.7 | 0 | 0 | 0 | 2755.5
2020-08-17 | 13:00 | 2860.1 | 549.9 | 1668.5 | 110.4 | 0 | 63.8 | 464.5 | 0 | 3 | 0 | 0 | 0 | 2860.1
2020-08-17 | 14:00 | 2870.7 | 549.9 | 1717.8 | 128.5 | 0 | 63.8 | 407.3 | 0 | 3.4 | 0 | 0 | 0 | 2870.7
2020-08-17 | 15:00 | 2853.8 | 549.9 | 1748.1 | 172.1 | 0 | 63.8 | 316.6 | 0 | 3.3 | 0 | 0 | 0 | 2853.8
2020-08-17 | 16:00 | 2827 | 549.9 | 1778.8 | 213.8 | 0 | 63.8 | 217.8 | 0 | 2.9 | 0 | 0 | 0 | 2827
2020-08-17 | 17:00 | 2666.2 | 549.9 | 1724.8 | 213.8 | 0 | 63.8 | 111.6 | 0 | 2.3 | 0 | 0 | 0 | 2666.2
2020-08-17 | 18:00 | 2528.7 | 549.9 | 1667.3 | 213.8 | 0 | 63.8 | 31.9 | 0 | 2 | 0 | 0 | 0 | 2528.7
2020-08-17 | 19:00 | 2410.5 | 549.9 | 1581.2 | 213.8 | 0 | 63.8 | 0 | 0 | 1.8 | 0 | 0 | 0 | 2410.5
2020-08-17 | 20:00 | 2257.9 | 549.9 | 1428.6 | 213.8 | 0 | 63.8 | 0 | 0 | 1.8 | 0 | 0 | 0 | 2257.9
2020-08-17 | 21:00 | 2120.8 | 549.9 | 1291.6 | 213.8 | 0 | 63.8 | 0 | 0 | 1.7 | 0 | 0 | 0 | 2120.8
2020-08-17 | 22:00 | 1989 | 549.9 | 1160 | 213.8 | 0 | 63.8 | 0 | 0 | 1.5 | 0 | 0 | 0 | 1989
2020-08-17 | 23:00 | 1844.4 | 549.9 | 1015.5 | 213.8 | 0 | 63.8 | 0 | 0 | 1.4 | 0 | 0 | 0 | 1844.4
2020-08-18 | 0:00 | 1655.7 | 549.9 | 826.8 | 213.8 | 0 | 63.8 | 0 | 0 | 1.4 | 0 | 0 | 0 | 1655.7
2020-08-18 | 1:00 | 1530.7 | 549.9 | 701.7 | 213.8 | 0 | 63.8 | 0 | 0 | 1.5 | 0 | 0 | 0 | 1530.7
2020-08-18 | 2:00 | 1504.7 | 549.9 | 675.6 | 213.8 | 0 | 63.8 | 0 | 0 | 1.6 | 0 | 0 | 0 | 1504.7
2020-08-18 | 3:00 | 1502.9 | 549.9 | 673.7 | 213.8 | 0 | 63.8 | 0 | 0 | 1.7 | 0 | 0 | 0 | 1502.9
2020-08-18 | 4:00 | 1482.1 | 549.9 | 652.4 | 213.8 | 0 | 63.8 | 0 | 0 | 2.2 | 0 | 0 | 0 | 1482.1
2020-08-18 | 5:00 | 1497.5 | 549.9 | 641.3 | 213.8 | 0 | 63.8 | 25.9 | 0 | 2.8 | 0 | 0 | 0 | 1497.5
2020-08-18 | 6:00 | 1621 | 549.9 | 739.6 | 172.1 | 0 | 63.8 | 92.8 | 0 | 2.8 | 0 | 0 | 0 | 1621
2020-08-18 | 7:00 | 1887.8 | 549.9 | 946.6 | 128.5 | 0 | 63.8 | 195.6 | 0 | 3.4 | 0 | 0 | 0 | 1887.8
2020-08-18 | 8:00 | 2288 | 549.9 | 1252.3 | 110.4 | 0 | 63.8 | 308.2 | 0 | 3.4 | 0 | 0 | 0 | 2288
2020-08-18 | 9:00 | 2574.2 | 549.9 | 1462.7 | 104.9 | 0 | 63.8 | 389.2 | 0 | 3.7 | 0 | 0 | 0 | 2574.2
2020-08-18 | 10:00 | 2670.2 | 549.9 | 1520.5 | 104.9 | 0 | 63.8 | 427.5 | 0 | 3.6 | 0 | 0 | 0 | 2670.2
2020-08-18 | 11:00 | 2725.8 | 549.9 | 1554.9 | 104.9 | 0 | 63.8 | 448.7 | 0 | 3.6 | 0 | 0 | 0 | 2725.8
2020-08-18 | 12:00 | 2692.3 | 549.9 | 1510.2 | 104.9 | 0 | 63.8 | 460 | 0 | 3.5 | 0 | 0 | 0 | 2692.3
2020-08-18 | 13:00 | 2792.9 | 549.9 | 1626.5 | 110.4 | 0 | 63.8 | 438.9 | 0 | 3.4 | 0 | 0 | 0 | 2792.9
2020-08-18 | 14:00 | 2818.7 | 549.9 | 1678.4 | 128.5 | 0 | 63.8 | 394.7 | 0 | 3.4 | 0 | 0 | 0 | 2818.7
2020-08-18 | 15:00 | 2811.4 | 549.9 | 1706.8 | 172.1 | 0 | 63.8 | 315.4 | 0 | 3.4 | 0 | 0 | 0 | 2811.4
2020-08-18 | 16:00 | 2787.3 | 549.9 | 1739.6 | 213.8 | 0 | 63.8 | 216.7 | 0 | 3.5 | 0 | 0 | 0 | 2787.3
2020-08-18 | 17:00 | 2639 | 549.9 | 1696.9 | 213.8 | 0 | 63.8 | 111.2 | 0 | 3.4 | 0 | 0 | 0 | 2639
2020-08-18 | 18:00 | 2495.9 | 549.9 | 1634.1 | 213.8 | 0 | 63.8 | 31.6 | 0 | 2.7 | 0 | 0 | 0 | 2495.9
2020-08-18 | 19:00 | 2356.9 | 549.9 | 1526.8 | 213.8 | 0 | 63.8 | 0 | 0 | 2.6 | 0 | 0 | 0 | 2356.9
2020-08-18 | 20:00 | 2186.6 | 549.9 | 1356.6 | 213.8 | 0 | 63.8 | 0 | 0 | 2.5 | 0 | 0 | 0 | 2186.6
2020-08-18 | 21:00 | 2030.3 | 549.9 | 1200.8 | 213.8 | 0 | 63.8 | 0 | 0 | 2 | 0 | 0 | 0 | 2030.3
2020-08-18 | 22:00 | 1909.4 | 549.9 | 1080.3 | 213.8 | 0 | 63.8 | 0 | 0 | 1.6 | 0 | 0 | 0 | 1909.4
2020-08-18 | 23:00 | 1773 | 549.9 | 943.7 | 213.8 | 0 | 63.8 | 0 | 0 | 1.8 | 0 | 0 | 0 | 1773
2020-08-19 | 0:00 | 1601.2 | 549.9 | 772.2 | 213.8 | 0 | 63.8 | 0 | 0 | 1.5 | 0 | 0 | 0 | 1601.2
2020-08-19 | 1:00 | 1487.7 | 549.9 | 659 | 213.8 | 0 | 63.8 | 0 | 0 | 1.2 | 0 | 0 | 0 | 1487.7
2020-08-19 | 2:00 | 1462.2 | 549.9 | 633.5 | 213.8 | 0 | 63.8 | 0 | 0 | 1.2 | 0 | 0 | 0 | 1462.2
2020-08-19 | 3:00 | 1462.1 | 549.9 | 633.4 | 213.8 | 0 | 63.8 | 0 | 0 | 1.2 | 0 | 0 | 0 | 1462.1
2020-08-19 | 4:00 | 1448.5 | 549.9 | 619.8 | 213.8 | 0 | 63.8 | 0 | 0 | 1.2 | 0 | 0 | 0 | 1448.5
2020-08-19 | 5:00 | 1466.4 | 549.9 | 612.3 | 213.8 | 0 | 63.8 | 25.4 | 0 | 1.2 | 0 | 0 | 0 | 1466.4
2020-08-19 | 6:00 | 1577.8 | 549.9 | 695.7 | 172.1 | 0 | 63.8 | 95 | 0 | 1.3 | 0 | 0 | 0 | 1577.8
2020-08-19 | 7:00 | 1829.4 | 549.9 | 883 | 128.5 | 0 | 63.8 | 202.7 | 0 | 1.5 | 0 | 0 | 0 | 1829.4
2020-08-19 | 8:00 | 2200.4 | 549.9 | 1159.8 | 110.4 | 0 | 63.8 | 314.8 | 0 | 1.7 | 0 | 0 | 0 | 2200.4
2020-08-19 | 9:00 | 2489.6 | 549.9 | 1359.7 | 104.9 | 0 | 63.8 | 409.3 | 0 | 2 | 0 | 0 | 0 | 2489.6
2020-08-19 | 10:00 | 2617.4 | 549.9 | 1424.9 | 104.9 | 0 | 63.8 | 471.8 | 0 | 2.1 | 0 | 0 | 0 | 2617.4
2020-08-19 | 11:00 | 2696.6 | 549.9 | 1470.8 | 104.9 | 0 | 63.8 | 505 | 0 | 2.2 | 0 | 0 | 0 | 2696.6
2020-08-19 | 12:00 | 2671.1 | 549.9 | 1446.4 | 104.9 | 0 | 63.8 | 503.9 | 0 | 2.2 | 0 | 0 | 0 | 2671.1
2020-08-19 | 13:00 | 2778 | 549.9 | 1578.7 | 110.4 | 0 | 63.8 | 473 | 0 | 2.2 | 0 | 0 | 0 | 2778
2020-08-19 | 14:00 | 2805.9 | 549.9 | 1651.5 | 128.5 | 0 | 63.8 | 410 | 0 | 2.2 | 0 | 0 | 0 | 2805.9
2020-08-19 | 15:00 | 2801.2 | 549.9 | 1690.5 | 172.1 | 0 | 63.8 | 322.8 | 0 | 2.1 | 0 | 0 | 0 | 2801.2
2020-08-19 | 16:00 | 2790.4 | 549.9 | 1742.9 | 213.8 | 0 | 63.8 | 217.8 | 0 | 2.2 | 0 | 0 | 0 | 2790.4
2020-08-19 | 17:00 | 2642.2 | 549.9 | 1703.1 | 213.8 | 0 | 63.8 | 109.5 | 0 | 2.1 | 0 | 0 | 0 | 2642.2
2020-08-19 | 18:00 | 2506.2 | 549.9 | 1645.2 | 213.8 | 0 | 63.8 | 30.7 | 0 | 2.8 | 0 | 0 | 0 | 2506.2
2020-08-19 | 19:00 | 2391.3 | 549.9 | 1560.4 | 213.8 | 0 | 63.8 | 0 | 0 | 3.4 | 0 | 0 | 0 | 2391.3
2020-08-19 | 20:00 | 2248 | 549.9 | 1416.7 | 213.8 | 0 | 63.8 | 0 | 0 | 3.8 | 0 | 0 | 0 | 2248
2020-08-19 | 21:00 | 2116.2 | 549.9 | 1285.3 | 213.8 | 0 | 63.8 | 0 | 0 | 3.4 | 0 | 0 | 0 | 2116.2
2020-08-19 | 22:00 | 1992.2 | 549.9 | 1161.5 | 213.8 | 0 | 63.8 | 0 | 0 | 3.2 | 0 | 0 | 0 | 1992.2
2020-08-19 | 23:00 | 1853.2 | 549.9 | 1023 | 213.8 | 0 | 63.8 | 0 | 0 | 2.7 | 0 | 0 | 0 | 1853.2
2020-08-20 | 0:00 | 1672.8 | 549.9 | 843.1 | 213.8 | 0 | 63.8 | 0 | 0 | 2.2 | 0 | 0 | 0 | 1672.8
2020-08-20 | 1:00 | 1554.8 | 549.9 | 725.5 | 213.8 | 0 | 63.8 | 0 | 0 | 1.8 | 0 | 0 | 0 | 1554.8
2020-08-20 | 2:00 | 1532.9 | 549.9 | 703.7 | 213.8 | 0 | 63.8 | 0 | 0 | 1.7 | 0 | 0 | 0 | 1532.9
2020-08-20 | 3:00 | 1533.3 | 549.9 | 704.3 | 213.8 | 0 | 63.8 | 0 | 0 | 1.5 | 0 | 0 | 0 | 1533.3
2020-08-20 | 4:00 | 1513.7 | 549.9 | 684.7 | 213.8 | 0 | 63.8 | 0 | 0 | 1.5 | 0 | 0 | 0 | 1513.7
2020-08-20 | 5:00 | 1535.3 | 549.9 | 681.1 | 213.8 | 0 | 63.8 | 25 | 0 | 1.7 | 0 | 0 | 0 | 1535.3
2020-08-20 | 6:00 | 1663.9 | 549.9 | 784.3 | 172.1 | 0 | 63.8 | 92.2 | 0 | 1.6 | 0 | 0 | 0 | 1663.9
2020-08-20 | 7:00 | 1944.2 | 549.9 | 1001.2 | 128.5 | 0 | 63.8 | 199.2 | 0 | 1.6 | 0 | 0 | 0 | 1944.2
2020-08-20 | 8:00 | 2360.9 | 549.9 | 1324.9 | 110.4 | 0 | 63.8 | 310.2 | 0 | 1.7 | 0 | 0 | 0 | 2360.9
2020-08-20 | 9:00 | 2657.1 | 549.9 | 1538.3 | 104.9 | 0 | 63.8 | 398.3 | 0 | 1.9 | 0 | 0 | 0 | 2657.1
2020-08-20 | 10:00 | 2781.2 | 549.9 | 1605 | 104.9 | 0 | 63.8 | 455.5 | 0 | 2.1 | 0 | 0 | 0 | 2781.2
2020-08-20 | 11:00 | 2855.7 | 549.9 | 1650.5 | 104.9 | 0 | 63.8 | 484.4 | 0 | 2.2 | 0 | 0 | 0 | 2855.7
2020-08-20 | 12:00 | 2826.1 | 549.9 | 1625.7 | 104.9 | 0 | 63.8 | 479.6 | 0 | 2.2 | 0 | 0 | 0 | 2826.1
2020-08-20 | 13:00 | 2925.3 | 549.9 | 1750.1 | 110.4 | 0 | 63.8 | 449 | 0 | 2.1 | 0 | 0 | 0 | 2925.3
2020-08-20 | 14:00 | 2942.8 | 549.9 | 1806.3 | 128.5 | 0 | 63.8 | 392.3 | 0 | 2 | 0 | 0 | 0 | 2942.8
2020-08-20 | 15:00 | 2928.3 | 549.9 | 1831.5 | 172.1 | 0 | 63.8 | 309.1 | 0 | 1.9 | 0 | 0 | 0 | 2928.3
2020-08-20 | 16:00 | 2901.4 | 549.9 | 1865.8 | 213.8 | 0 | 63.8 | 206.4 | 0 | 1.7 | 0 | 0 | 0 | 2901.4
2020-08-20 | 17:00 | 2737.1 | 549.9 | 1808.8 | 213.8 | 0 | 63.8 | 99.2 | 0 | 1.6 | 0 | 0 | 0 | 2737.1
2020-08-20 | 18:00 | 2602.7 | 549.9 | 1744.6 | 213.8 | 0 | 63.8 | 28.7 | 0 | 1.9 | 0 | 0 | 0 | 2602.7
2020-08-20 | 19:00 | 2484.4 | 549.9 | 1654.7 | 213.8 | 0 | 63.8 | 0 | 0 | 2.2 | 0 | 0 | 0 | 2484.4
2020-08-20 | 20:00 | 2331.9 | 549.9 | 1502.7 | 213.8 | 0 | 63.8 | 0 | 0 | 1.7 | 0 | 0 | 0 | 2331.9
2020-08-20 | 21:00 | 2182.9 | 549.9 | 1353.7 | 213.8 | 0 | 63.8 | 0 | 0 | 1.7 | 0 | 0 | 0 | 2182.9
2020-08-20 | 22:00 | 2056 | 549.9 | 1226.9 | 213.8 | 0 | 63.8 | 0 | 0 | 1.6 | 0 | 0 | 0 | 2056
2020-08-20 | 23:00 | 1906.7 | 549.9 | 1077.9 | 213.8 | 0 | 63.8 | 0 | 0 | 1.3 | 0 | 0 | 0 | 1906.7
2020-08-21 | 0:00 | 1720.6 | 549.9 | 891.8 | 213.8 | 0 | 63.8 | 0 | 0 | 1.3 | 0 | 0 | 0 | 1720.6
2020-08-21 | 1:00 | 1594.5 | 549.9 | 765.6 | 213.8 | 0 | 63.8 | 0 | 0 | 1.4 | 0 | 0 | 0 | 1594.5
2020-08-21 | 2:00 | 1566.7 | 549.9 | 737.9 | 213.8 | 0 | 63.8 | 0 | 0 | 1.3 | 0 | 0 | 0 | 1566.7
2020-08-21 | 3:00 | 1563 | 549.9 | 734.3 | 213.8 | 0 | 63.8 | 0 | 0 | 1.2 | 0 | 0 | 0 | 1563
2020-08-21 | 4:00 | 1540.3 | 549.9 | 711.6 | 213.8 | 0 | 63.8 | 0 | 0 | 1.2 | 0 | 0 | 0 | 1540.3
2020-08-21 | 5:00 | 1566.4 | 549.9 | 712.7 | 213.8 | 0 | 63.8 | 24.9 | 0 | 1.3 | 0 | 0 | 0 | 1566.4
2020-08-21 | 6:00 | 1691.1 | 549.9 | 811.9 | 172.1 | 0 | 63.8 | 92 | 0 | 1.4 | 0 | 0 | 0 | 1691.1
2020-08-21 | 7:00 | 1978.3 | 549.9 | 1037.1 | 128.5 | 0 | 63.8 | 197.5 | 0 | 1.5 | 0 | 0 | 0 | 1978.3
2020-08-21 | 8:00 | 2379.2 | 549.9 | 1343.3 | 110.4 | 0 | 63.8 | 310.1 | 0 | 1.7 | 0 | 0 | 0 | 2379.2
2020-08-21 | 9:00 | 2684 | 549.9 | 1560.5 | 104.9 | 0 | 63.8 | 403 | 0 | 1.9 | 0 | 0 | 0 | 2684
2020-08-21 | 10:00 | 2808.5 | 549.9 | 1620 | 104.9 | 0 | 63.8 | 467.8 | 0 | 2.1 | 0 | 0 | 0 | 2808.5
2020-08-21 | 11:00 | 2900 | 549.9 | 1684.8 | 104.9 | 0 | 63.8 | 494.4 | 0 | 2.2 | 0 | 0 | 0 | 2900
2020-08-21 | 12:00 | 2872.3 | 549.9 | 1665 | 104.9 | 0 | 63.8 | 486.3 | 0 | 2.4 | 0 | 0 | 0 | 2872.3
2020-08-21 | 13:00 | 2975.3 | 549.9 | 1797.8 | 110.4 | 0 | 63.8 | 451.3 | 0 | 2.1 | 0 | 0 | 0 | 2975.3
2020-08-21 | 14:00 | 2985.8 | 549.9 | 1861.4 | 128.5 | 0 | 63.8 | 380.2 | 0 | 2 | 0 | 0 | 0 | 2985.8
2020-08-21 | 15:00 | 2953.6 | 549.9 | 1902.1 | 172.1 | 0 | 63.8 | 263.9 | 0 | 1.8 | 0 | 0 | 0 | 2953.6
2020-08-21 | 16:00 | 2887 | 549.9 | 1891.9 | 213.8 | 0 | 63.8 | 166 | 0 | 1.6 | 0 | 0 | 0 | 2887
2020-08-21 | 17:00 | 2667.4 | 549.9 | 1758 | 213.8 | 0 | 63.8 | 80.4 | 0 | 1.5 | 0 | 0 | 0 | 2667.4
2020-08-21 | 18:00 | 2531.5 | 549.9 | 1677 | 213.8 | 0 | 63.8 | 25.6 | 0 | 1.4 | 0 | 0 | 0 | 2531.5
2020-08-21 | 19:00 | 2409.8 | 549.9 | 1580.8 | 213.8 | 0 | 63.8 | 0 | 0 | 1.5 | 0 | 0 | 0 | 2409.8
2020-08-21 | 20:00 | 2260.3 | 549.9 | 1431.3 | 213.8 | 0 | 63.8 | 0 | 0 | 1.5 | 0 | 0 | 0 | 2260.3
2020-08-21 | 21:00 | 2125.7 | 549.9 | 1296.8 | 213.8 | 0 | 63.8 | 0 | 0 | 1.4 | 0 | 0 | 0 | 2125.7
2020-08-21 | 22:00 | 2005.3 | 549.9 | 1176.6 | 213.8 | 0 | 63.8 | 0 | 0 | 1.2 | 0 | 0 | 0 | 2005.3
2020-08-21 | 23:00 | 1874.3 | 549.9 | 1045.5 | 213.8 | 0 | 63.8 | 0 | 0 | 1.3 | 0 | 0 | 0 | 1874.3
2020-08-22 | 0:00 | 1696.8 | 549.9 | 868 | 213.8 | 0 | 63.8 | 0 | 0 | 1.3 | 0 | 0 | 0 | 1696.8
2020-08-22 | 1:00 | 1572.2 | 549.9 | 743.3 | 213.8 | 0 | 63.8 | 0 | 0 | 1.4 | 0 | 0 | 0 | 1572.2
2020-08-22 | 2:00 | 1538 | 549.9 | 708.8 | 213.8 | 0 | 63.8 | 0 | 0 | 1.7 | 0 | 0 | 0 | 1538
2020-08-22 | 3:00 | 1526.3 | 549.9 | 697.1 | 213.8 | 0 | 63.8 | 0 | 0 | 1.7 | 0 | 0 | 0 | 1526.3
2020-08-22 | 4:00 | 1493.1 | 549.9 | 664.1 | 213.8 | 0 | 63.8 | 0 | 0 | 1.5 | 0 | 0 | 0 | 1493.1
2020-08-22 | 5:00 | 1493.8 | 549.9 | 639.6 | 213.8 | 0 | 63.8 | 24.6 | 0 | 2.1 | 0 | 0 | 0 | 1493.8
2020-08-22 | 6:00 | 1532.5 | 549.9 | 657.9 | 172.1 | 0 | 63.8 | 86.7 | 0 | 2.1 | 0 | 0 | 0 | 1532.5
2020-08-22 | 7:00 | 1686.8 | 549.9 | 757 | 128.5 | 0 | 63.8 | 185.9 | 0 | 1.7 | 0 | 0 | 0 | 1686.8
2020-08-22 | 8:00 | 1921.6 | 549.9 | 895.9 | 110.4 | 0 | 63.8 | 299.9 | 0 | 1.7 | 0 | 0 | 0 | 1921.6
2020-08-22 | 9:00 | 2147.4 | 549.9 | 1027.6 | 104.9 | 0 | 63.8 | 399.2 | 0 | 2 | 0 | 0 | 0 | 2147.4
2020-08-22 | 10:00 | 2264.7 | 549.9 | 1084.6 | 104.9 | 0 | 63.8 | 459.3 | 0 | 2.2 | 0 | 0 | 0 | 2264.7
2020-08-22 | 11:00 | 2344.8 | 549.9 | 1140.6 | 104.9 | 0 | 63.8 | 483.3 | 0 | 2.3 | 0 | 0 | 0 | 2344.8
2020-08-22 | 12:00 | 2374.2 | 549.9 | 1177.2 | 104.9 | 0 | 63.8 | 476 | 0 | 2.4 | 0 | 0 | 0 | 2374.2
2020-08-22 | 13:00 | 2397.7 | 549.9 | 1237.6 | 110.4 | 0 | 63.8 | 433.8 | 0 | 2.2 | 0 | 0 | 0 | 2397.7
2020-08-22 | 14:00 | 2382.4 | 549.9 | 1310.4 | 128.5 | 0 | 63.8 | 328.1 | 0 | 1.7 | 0 | 0 | 0 | 2382.4
2020-08-22 | 15:00 | 2302.1 | 549.9 | 1305.9 | 172.1 | 0 | 63.8 | 208.2 | 0 | 2.2 | 0 | 0 | 0 | 2302.1
2020-08-22 | 16:00 | 2168 | 549.9 | 1220.6 | 213.8 | 0 | 63.8 | 116.5 | 0 | 3.4 | 0 | 0 | 0 | 2168
2020-08-22 | 17:00 | 2069 | 549.9 | 1181.8 | 213.8 | 0 | 63.8 | 57.5 | 0 | 2.2 | 0 | 0 | 0 | 2069
2020-08-22 | 18:00 | 2024.3 | 549.9 | 1171.3 | 213.8 | 0 | 63.8 | 23.6 | 0 | 1.9 | 0 | 0 | 0 | 2024.3
2020-08-22 | 19:00 | 1948.6 | 549.9 | 1119.5 | 213.8 | 0 | 63.8 | 0 | 0 | 1.6 | 0 | 0 | 0 | 1948.6
2020-08-22 | 20:00 | 1838.8 | 549.9 | 1010 | 213.8 | 0 | 63.8 | 0 | 0 | 1.3 | 0 | 0 | 0 | 1838.8
2020-08-22 | 21:00 | 1735.7 | 549.9 | 906.9 | 213.8 | 0 | 63.8 | 0 | 0 | 1.3 | 0 | 0 | 0 | 1735.7
2020-08-22 | 22:00 | 1666.4 | 549.9 | 837.6 | 213.8 | 0 | 63.8 | 0 | 0 | 1.3 | 0 | 0 | 0 | 1666.4
2020-08-22 | 23:00 | 1573.6 | 549.9 | 744.9 | 213.8 | 0 | 63.8 | 0 | 0 | 1.2 | 0 | 0 | 0 | 1573.6
2020-08-23 | 0:00 | 1436.4 | 549.9 | 607.7 | 213.8 | 0 | 63.8 | 0 | 0 | 1.2 | 0 | 0 | 0 | 1436.4
2020-08-23 | 1:00 | 1343.9 | 549.9 | 515.2 | 213.8 | 0 | 63.8 | 0 | 0 | 1.2 | 0 | 0 | 0 | 1343.9
2020-08-23 | 2:00 | 1330.3 | 549.9 | 501.3 | 213.8 | 0 | 63.8 | 0 | 0 | 1.5 | 0 | 0 | 0 | 1330.3
2020-08-23 | 3:00 | 1340.7 | 549.9 | 511.2 | 213.8 | 0 | 63.8 | 0 | 0 | 2 | 0 | 0 | 0 | 1340.7
2020-08-23 | 4:00 | 1322.7 | 549.9 | 493.6 | 213.8 | 0 | 63.8 | 0 | 0 | 1.6 | 0 | 0 | 0 | 1322.7
2020-08-23 | 5:00 | 1318.9 | 549.9 | 466.5 | 213.8 | 0 | 63.8 | 23.5 | 0 | 1.4 | 0 | 0 | 0 | 1318.9
2020-08-23 | 6:00 | 1336.8 | 549.9 | 465.7 | 172.1 | 0 | 63.8 | 84 | 0 | 1.3 | 0 | 0 | 0 | 1336.8
2020-08-23 | 7:00 | 1444.2 | 549.9 | 508.5 | 128.5 | 0 | 63.8 | 192 | 0 | 1.5 | 0 | 0 | 0 | 1444.2
2020-08-23 | 8:00 | 1617.3 | 549.9 | 582.2 | 110.4 | 0 | 63.8 | 309.3 | 0 | 1.7 | 0 | 0 | 0 | 1617.3
2020-08-23 | 9:00 | 1817.5 | 549.9 | 691.6 | 104.9 | 0 | 63.8 | 405.4 | 0 | 1.9 | 0 | 0 | 0 | 1817.5
2020-08-23 | 10:00 | 1938.4 | 549.9 | 754.6 | 104.9 | 0 | 63.8 | 463.1 | 0 | 2.1 | 0 | 0 | 0 | 1938.4
2020-08-23 | 11:00 | 2028.8 | 549.9 | 828 | 104.9 | 0 | 63.8 | 479.8 | 0 | 2.4 | 0 | 0 | 0 | 2028.8
2020-08-23 | 12:00 | 2083.5 | 549.9 | 907.2 | 104.9 | 0 | 63.8 | 454.9 | 0 | 2.8 | 0 | 0 | 0 | 2083.5
2020-08-23 | 13:00 | 2123.4 | 549.9 | 1000.1 | 110.4 | 0 | 63.8 | 396.6 | 0 | 2.6 | 0 | 0 | 0 | 2123.4
2020-08-23 | 14:00 | 2084.2 | 549.9 | 1019 | 128.5 | 0 | 63.8 | 320.3 | 0 | 2.7 | 0 | 0 | 0 | 2084.2
2020-08-23 | 15:00 | 2102 | 549.9 | 1032.5 | 172.1 | 0 | 63.8 | 281.8 | 0 | 1.9 | 0 | 0 | 0 | 2102
2020-08-23 | 16:00 | 2127.1 | 549.9 | 1101.2 | 213.8 | 0 | 63.8 | 196.7 | 0 | 1.7 | 0 | 0 | 0 | 2127.1
2020-08-23 | 17:00 | 2137.5 | 549.9 | 1212 | 213.8 | 0 | 63.8 | 96.1 | 0 | 1.9 | 0 | 0 | 0 | 2137.5
2020-08-23 | 18:00 | 2131.6 | 549.9 | 1276.6 | 213.8 | 0 | 63.8 | 25.8 | 0 | 1.7 | 0 | 0 | 0 | 2131.6
2020-08-23 | 19:00 | 2069.2 | 549.9 | 1240.2 | 213.8 | 0 | 63.8 | 0 | 0 | 1.5 | 0 | 0 | 0 | 2069.2
2020-08-23 | 20:00 | 1963.2 | 549.9 | 1134.1 | 213.8 | 0 | 63.8 | 0 | 0 | 1.6 | 0 | 0 | 0 | 1963.2
2020-08-23 | 21:00 | 1851.8 | 549.9 | 1022.8 | 213.8 | 0 | 63.8 | 0 | 0 | 1.5 | 0 | 0 | 0 | 1851.8
2020-08-23 | 22:00 | 1741.3 | 549.9 | 912.4 | 213.8 | 0 | 63.8 | 0 | 0 | 1.4 | 0 | 0 | 0 | 1741.3
2020-08-23 | 23:00 | 1628.2 | 549.9 | 799.4 | 213.8 | 0 | 63.8 | 0 | 0 | 1.3 | 0 | 0 | 0 | 1628.2
2020-08-24 | 0:00 | 1476.2 | 549.9 | 647.4 | 213.8 | 0 | 63.8 | 0 | 0 | 1.3 | 0 | 0 | 0 | 1476.2
2020-08-24 | 1:00 | 1375 | 549.9 | 546.3 | 213.8 | 0 | 63.8 | 0 | 0 | 1.2 | 0 | 0 | 0 | 1375
2020-08-24 | 2:00 | 1360.4 | 549.9 | 531.7 | 213.8 | 0 | 63.8 | 0 | 0 | 1.2 | 0 | 0 | 0 | 1360.4
2020-08-24 | 3:00 | 1374.4 | 549.9 | 545.7 | 213.8 | 0 | 63.8 | 0 | 0 | 1.2 | 0 | 0 | 0 | 1374.4
2020-08-24 | 4:00 | 1365.5 | 549.9 | 536.8 | 213.8 | 0 | 63.8 | 0 | 0 | 1.2 | 0 | 0 | 0 | 1365.5
2020-08-24 | 5:00 | 1405.5 | 549.9 | 553.2 | 213.8 | 0 | 63.8 | 23.6 | 0 | 1.2 | 0 | 0 | 0 | 1405.5
2020-08-24 | 6:00 | 1531.9 | 549.9 | 657.4 | 172.1 | 0 | 63.8 | 87.4 | 0 | 1.3 | 0 | 0 | 0 | 1531.9
2020-08-24 | 7:00 | 1808.9 | 549.9 | 882.5 | 128.5 | 0 | 63.8 | 182.7 | 0 | 1.5 | 0 | 0 | 0 | 1808.9
2020-08-24 | 8:00 | 2195.2 | 549.9 | 1180 | 110.4 | 0 | 63.8 | 289.4 | 0 | 1.7 | 0 | 0 | 0 | 2195.2
2020-08-24 | 9:00 | 2483 | 549.9 | 1382.7 | 104.9 | 0 | 63.8 | 379.9 | 0 | 1.8 | 0 | 0 | 0 | 2483
2020-08-24 | 10:00 | 2600.5 | 549.9 | 1441.3 | 104.9 | 0 | 63.8 | 438.6 | 0 | 2 | 0 | 0 | 0 | 2600.5
2020-08-24 | 11:00 | 2668.2 | 549.9 | 1485.7 | 104.9 | 0 | 63.8 | 461.7 | 0 | 2.2 | 0 | 0 | 0 | 2668.2
2020-08-24 | 12:00 | 2636.2 | 549.9 | 1452.9 | 104.9 | 0 | 63.8 | 462.4 | 0 | 2.3 | 0 | 0 | 0 | 2636.2
2020-08-24 | 13:00 | 2736.3 | 549.9 | 1575.1 | 110.4 | 0 | 63.8 | 434.8 | 0 | 2.3 | 0 | 0 | 0 | 2736.3
2020-08-24 | 14:00 | 2752.5 | 549.9 | 1626 | 128.5 | 0 | 63.8 | 382.2 | 0 | 2.1 | 0 | 0 | 0 | 2752.5
2020-08-24 | 15:00 | 2737 | 549.9 | 1650.3 | 172.1 | 0 | 63.8 | 298.8 | 0 | 2.1 | 0 | 0 | 0 | 2737
2020-08-24 | 16:00 | 2716.3 | 549.9 | 1684.3 | 213.8 | 0 | 63.8 | 202.3 | 0 | 2.2 | 0 | 0 | 0 | 2716.3
2020-08-24 | 17:00 | 2563.1 | 549.9 | 1635.7 | 213.8 | 0 | 63.8 | 97.8 | 0 | 2.1 | 0 | 0 | 0 | 2563.1
2020-08-24 | 18:00 | 2432.9 | 549.9 | 1576.9 | 213.8 | 0 | 63.8 | 26.2 | 0 | 2.3 | 0 | 0 | 0 | 2432.9
2020-08-24 | 19:00 | 2307.8 | 549.9 | 1477.4 | 213.8 | 0 | 63.8 | 0 | 0 | 2.9 | 0 | 0 | 0 | 2307.8
2020-08-24 | 20:00 | 2165.7 | 549.9 | 1334.8 | 213.8 | 0 | 63.8 | 0 | 0 | 3.4 | 0 | 0 | 0 | 2165.7
2020-08-24 | 21:00 | 2037.7 | 549.9 | 1206.5 | 213.8 | 0 | 63.8 | 0 | 0 | 3.7 | 0 | 0 | 0 | 2037.7
2020-08-24 | 22:00 | 1919.1 | 549.9 | 1088.1 | 213.8 | 0 | 63.8 | 0 | 0 | 3.5 | 0 | 0 | 0 | 1919.1
2020-08-24 | 23:00 | 1787.8 | 549.9 | 956.7 | 213.8 | 0 | 63.8 | 0 | 0 | 3.6 | 0 | 0 | 0 | 1787.8
2020-08-25 | 0:00 | 1617.7 | 549.9 | 786.9 | 213.8 | 0 | 63.8 | 0 | 0 | 3.3 | 0 | 0 | 0 | 1617.7
2020-08-25 | 1:00 | 1502.4 | 549.9 | 672.6 | 213.8 | 0 | 63.8 | 0 | 0 | 2.3 | 0 | 0 | 0 | 1502.4
2020-08-25 | 2:00 | 1479.9 | 549.9 | 650.4 | 213.8 | 0 | 63.8 | 0 | 0 | 2 | 0 | 0 | 0 | 1479.9
2020-08-25 | 3:00 | 1485.4 | 549.9 | 655.7 | 213.8 | 0 | 63.8 | 0 | 0 | 2.2 | 0 | 0 | 0 | 1485.4
2020-08-25 | 4:00 | 1470.2 | 549.9 | 640.2 | 213.8 | 0 | 63.8 | 0 | 0 | 2.5 | 0 | 0 | 0 | 1470.2
2020-08-25 | 5:00 | 1496.2 | 549.9 | 642.6 | 213.8 | 0 | 63.8 | 23.3 | 0 | 2.8 | 0 | 0 | 0 | 1496.2
2020-08-25 | 6:00 | 1611.4 | 549.9 | 735.4 | 172.1 | 0 | 63.8 | 87.1 | 0 | 3.1 | 0 | 0 | 0 | 1611.4
2020-08-25 | 7:00 | 1890.5 | 549.9 | 954.8 | 128.5 | 0 | 63.8 | 190.4 | 0 | 3.1 | 0 | 0 | 0 | 1890.5
2020-08-25 | 8:00 | 2286 | 549.9 | 1268.6 | 110.4 | 0 | 63.8 | 289.9 | 0 | 3.4 | 0 | 0 | 0 | 2286
2020-08-25 | 9:00 | 2567.8 | 549.9 | 1478.8 | 104.9 | 0 | 63.8 | 366.5 | 0 | 3.9 | 0 | 0 | 0 | 2567.8
2020-08-25 | 10:00 | 2668.3 | 549.9 | 1520.2 | 104.9 | 0 | 63.8 | 425.2 | 0 | 4.3 | 0 | 0 | 0 | 2668.3
2020-08-25 | 11:00 | 2742.6 | 549.9 | 1557 | 104.9 | 0 | 63.8 | 461.9 | 0 | 5.1 | 0 | 0 | 0 | 2742.6
2020-08-25 | 12:00 | 2714 | 549.9 | 1523.8 | 104.9 | 0 | 63.8 | 466.5 | 0 | 5.1 | 0 | 0 | 0 | 2714
2020-08-25 | 13:00 | 2826.6 | 549.9 | 1653 | 110.4 | 0 | 63.8 | 443.9 | 0 | 5.6 | 0 | 0 | 0 | 2826.6
2020-08-25 | 14:00 | 2830.7 | 549.9 | 1697.1 | 128.5 | 0 | 63.8 | 385.6 | 0 | 5.8 | 0 | 0 | 0 | 2830.7
2020-08-25 | 15:00 | 2805.9 | 549.9 | 1715.3 | 172.1 | 0 | 63.8 | 299.9 | 0 | 4.9 | 0 | 0 | 0 | 2805.9
2020-08-25 | 16:00 | 2760.3 | 549.9 | 1735.8 | 213.8 | 0 | 63.8 | 191.9 | 0 | 5.1 | 0 | 0 | 0 | 2760.3
2020-08-25 | 17:00 | 2586.8 | 549.9 | 1664.4 | 213.8 | 0 | 63.8 | 89.5 | 0 | 5.4 | 0 | 0 | 0 | 2586.8
2020-08-25 | 18:00 | 2465.2 | 549.9 | 1607.3 | 213.8 | 0 | 63.8 | 24.4 | 0 | 6 | 0 | 0 | 0 | 2465.2
2020-08-25 | 19:00 | 2337.7 | 549.9 | 1503.9 | 213.8 | 0 | 63.8 | 0 | 0 | 6.3 | 0 | 0 | 0 | 2337.7
2020-08-25 | 20:00 | 2197 | 549.9 | 1363.7 | 213.8 | 0 | 63.8 | 0 | 0 | 5.8 | 0 | 0 | 0 | 2197
2020-08-25 | 21:00 | 2055.5 | 549.9 | 1222.8 | 213.8 | 0 | 63.8 | 0 | 0 | 5.2 | 0 | 0 | 0 | 2055.5
2020-08-25 | 22:00 | 1937.9 | 549.9 | 1105.6 | 213.8 | 0 | 63.8 | 0 | 0 | 4.8 | 0 | 0 | 0 | 1937.9
2020-08-25 | 23:00 | 1799.2 | 549.9 | 966.5 | 213.8 | 0 | 63.8 | 0 | 0 | 5.2 | 0 | 0 | 0 | 1799.2
2020-08-26 | 0:00 | 1624.6 | 549.9 | 792.6 | 213.8 | 0 | 63.8 | 0 | 0 | 4.5 | 0 | 0 | 0 | 1624.6
2020-08-26 | 1:00 | 1506.5 | 549.9 | 674.6 | 213.8 | 0 | 63.8 | 0 | 0 | 4.4 | 0 | 0 | 0 | 1506.5
2020-08-26 | 2:00 | 1484.6 | 549.9 | 653.3 | 213.8 | 0 | 63.8 | 0 | 0 | 3.8 | 0 | 0 | 0 | 1484.6
2020-08-26 | 3:00 | 1483.3 | 549.9 | 652.6 | 213.8 | 0 | 63.8 | 0 | 0 | 3.2 | 0 | 0 | 0 | 1483.3
2020-08-26 | 4:00 | 1471.7 | 549.9 | 641 | 213.8 | 0 | 63.8 | 0 | 0 | 3.2 | 0 | 0 | 0 | 1471.7
2020-08-26 | 5:00 | 1495.1 | 549.9 | 641 | 213.8 | 0 | 63.8 | 22.8 | 0 | 3.8 | 0 | 0 | 0 | 1495.1
2020-08-26 | 6:00 | 1607.1 | 549.9 | 730.3 | 172.1 | 0 | 63.8 | 87.4 | 0 | 3.6 | 0 | 0 | 0 | 1607.1
2020-08-26 | 7:00 | 1876.6 | 549.9 | 934.1 | 128.5 | 0 | 63.8 | 196.7 | 0 | 3.6 | 0 | 0 | 0 | 1876.6
2020-08-26 | 8:00 | 2258.4 | 549.9 | 1221.2 | 110.4 | 0 | 63.8 | 309.1 | 0 | 4 | 0 | 0 | 0 | 2258.4
2020-08-26 | 9:00 | 2544.6 | 549.9 | 1423.8 | 104.9 | 0 | 63.8 | 397.9 | 0 | 4.3 | 0 | 0 | 0 | 2544.6
2020-08-26 | 10:00 | 2653.1 | 549.9 | 1476.4 | 104.9 | 0 | 63.8 | 453.8 | 0 | 4.3 | 0 | 0 | 0 | 2653.1
2020-08-26 | 11:00 | 2713.8 | 549.9 | 1518.4 | 104.9 | 0 | 63.8 | 472.6 | 0 | 4.2 | 0 | 0 | 0 | 2713.8
2020-08-26 | 12:00 | 2677.5 | 549.9 | 1485.4 | 104.9 | 0 | 63.8 | 468.8 | 0 | 4.7 | 0 | 0 | 0 | 2677.5
2020-08-26 | 13:00 | 2781.9 | 549.9 | 1618.7 | 110.4 | 0 | 63.8 | 434.3 | 0 | 4.8 | 0 | 0 | 0 | 2781.9
2020-08-26 | 14:00 | 2783.5 | 549.9 | 1660.3 | 128.5 | 0 | 63.8 | 376.1 | 0 | 4.9 | 0 | 0 | 0 | 2783.5
2020-08-26 | 15:00 | 2749.2 | 549.9 | 1662.7 | 172.1 | 0 | 63.8 | 296.1 | 0 | 4.6 | 0 | 0 | 0 | 2749.2
2020-08-26 | 16:00 | 2702.2 | 549.9 | 1677.8 | 213.8 | 0 | 63.8 | 192.4 | 0 | 4.5 | 0 | 0 | 0 | 2702.2
2020-08-26 | 17:00 | 2540.8 | 549.9 | 1617.6 | 213.8 | 0 | 63.8 | 90.4 | 0 | 5.3 | 0 | 0 | 0 | 2540.8
2020-08-26 | 18:00 | 2429.5 | 549.9 | 1572.2 | 213.8 | 0 | 63.8 | 24.3 | 0 | 5.5 | 0 | 0 | 0 | 2429.5
2020-08-26 | 19:00 | 2317.9 | 549.9 | 1485.7 | 213.8 | 0 | 63.8 | 0 | 0 | 4.7 | 0 | 0 | 0 | 2317.9
2020-08-26 | 20:00 | 2174.2 | 549.9 | 1342.4 | 213.8 | 0 | 63.8 | 0 | 0 | 4.3 | 0 | 0 | 0 | 2174.2
2020-08-26 | 21:00 | 2039.4 | 549.9 | 1207.4 | 213.8 | 0 | 63.8 | 0 | 0 | 4.5 | 0 | 0 | 0 | 2039.4
2020-08-26 | 22:00 | 1927.7 | 549.9 | 1096.1 | 213.8 | 0 | 63.8 | 0 | 0 | 4.1 | 0 | 0 | 0 | 1927.7
2020-08-26 | 23:00 | 1796.3 | 549.9 | 964.7 | 213.8 | 0 | 63.8 | 0 | 0 | 4.1 | 0 | 0 | 0 | 1796.3
2020-08-27 | 0:00 | 1621.5 | 549.9 | 789.8 | 213.8 | 0 | 63.8 | 0 | 0 | 4.2 | 0 | 0 | 0 | 1621.5
2020-08-27 | 1:00 | 1503.4 | 549.9 | 672.9 | 213.8 | 0 | 63.8 | 0 | 0 | 3 | 0 | 0 | 0 | 1503.4
2020-08-27 | 2:00 | 1486.2 | 549.9 | 656.8 | 213.8 | 0 | 63.8 | 0 | 0 | 1.9 | 0 | 0 | 0 | 1486.2
2020-08-27 | 3:00 | 1485.3 | 549.9 | 655.3 | 213.8 | 0 | 63.8 | 0 | 0 | 2.5 | 0 | 0 | 0 | 1485.3
2020-08-27 | 4:00 | 1472.2 | 549.9 | 642.3 | 213.8 | 0 | 63.8 | 0 | 0 | 2.4 | 0 | 0 | 0 | 1472.2
2020-08-27 | 5:00 | 1506.6 | 549.9 | 654.4 | 213.8 | 0 | 63.8 | 22.5 | 0 | 2.2 | 0 | 0 | 0 | 1506.6
2020-08-27 | 6:00 | 1618.2 | 549.9 | 748.4 | 172.1 | 0 | 63.8 | 81.9 | 0 | 2.1 | 0 | 0 | 0 | 1618.2
2020-08-27 | 7:00 | 1873.8 | 549.9 | 948.5 | 128.5 | 0 | 63.8 | 181.3 | 0 | 1.8 | 0 | 0 | 0 | 1873.8
2020-08-27 | 8:00 | 2254.7 | 549.9 | 1255.3 | 110.4 | 0 | 63.8 | 273.2 | 0 | 2.1 | 0 | 0 | 0 | 2254.7
2020-08-27 | 9:00 | 2504.9 | 549.9 | 1444.5 | 104.9 | 0 | 63.8 | 339.3 | 0 | 2.5 | 0 | 0 | 0 | 2504.9
2020-08-27 | 10:00 | 2600.2 | 549.9 | 1484.3 | 104.9 | 0 | 63.8 | 394.4 | 0 | 2.9 | 0 | 0 | 0 | 2600.2
2020-08-27 | 11:00 | 2671.6 | 549.9 | 1536.7 | 104.9 | 0 | 63.8 | 412.9 | 0 | 3.4 | 0 | 0 | 0 | 2671.6
2020-08-27 | 12:00 | 2612.9 | 549.9 | 1502.9 | 104.9 | 0 | 63.8 | 387.7 | 0 | 3.7 | 0 | 0 | 0 | 2612.9
2020-08-27 | 13:00 | 2686.9 | 549.9 | 1617.6 | 110.4 | 0 | 63.8 | 341.6 | 0 | 3.6 | 0 | 0 | 0 | 2686.9
2020-08-27 | 14:00 | 2653 | 549.9 | 1634.1 | 128.5 | 0 | 63.8 | 272.4 | 0 | 4.3 | 0 | 0 | 0 | 2653
2020-08-27 | 15:00 | 2557.1 | 549.9 | 1586.4 | 172.1 | 0 | 63.8 | 179.8 | 0 | 5.1 | 0 | 0 | 0 | 2557.1
2020-08-27 | 16:00 | 2502.3 | 549.9 | 1554.4 | 213.8 | 0 | 63.8 | 115.9 | 0 | 4.5 | 0 | 0 | 0 | 2502.3
2020-08-27 | 17:00 | 2368.8 | 549.9 | 1474.4 | 213.8 | 0 | 63.8 | 63.9 | 0 | 3 | 0 | 0 | 0 | 2368.8
2020-08-27 | 18:00 | 2307.9 | 549.9 | 1454.7 | 213.8 | 0 | 63.8 | 22.2 | 0 | 3.5 | 0 | 0 | 0 | 2307.9
2020-08-27 | 19:00 | 2212.2 | 549.9 | 1381.8 | 213.8 | 0 | 63.8 | 0 | 0 | 2.9 | 0 | 0 | 0 | 2212.2
2020-08-27 | 20:00 | 2083.8 | 549.9 | 1253.6 | 213.8 | 0 | 63.8 | 0 | 0 | 2.7 | 0 | 0 | 0 | 2083.8
2020-08-27 | 21:00 | 1968.7 | 549.9 | 1139.2 | 213.8 | 0 | 63.8 | 0 | 0 | 2 | 0 | 0 | 0 | 1968.7
2020-08-27 | 22:00 | 1860 | 549.9 | 1030.6 | 213.8 | 0 | 63.8 | 0 | 0 | 1.9 | 0 | 0 | 0 | 1860
2020-08-27 | 23:00 | 1740.6 | 549.9 | 911.4 | 213.8 | 0 | 63.8 | 0 | 0 | 1.7 | 0 | 0 | 0 | 1740.6
2020-08-28 | 0:00 | 1579.4 | 549.9 | 750.4 | 213.8 | 0 | 63.8 | 0 | 0 | 1.5 | 0 | 0 | 0 | 1579.4
2020-08-28 | 1:00 | 1478.4 | 549.9 | 649.6 | 213.8 | 0 | 63.8 | 0 | 0 | 1.3 | 0 | 0 | 0 | 1478.4
2020-08-28 | 2:00 | 1470.9 | 549.9 | 642.1 | 213.8 | 0 | 63.8 | 0 | 0 | 1.3 | 0 | 0 | 0 | 1470.9
2020-08-28 | 3:00 | 1476.7 | 549.9 | 647.9 | 213.8 | 0 | 63.8 | 0 | 0 | 1.3 | 0 | 0 | 0 | 1476.7
2020-08-28 | 4:00 | 1471.6 | 549.9 | 642.7 | 213.8 | 0 | 63.8 | 0 | 0 | 1.4 | 0 | 0 | 0 | 1471.6
2020-08-28 | 5:00 | 1500.6 | 549.9 | 652.3 | 213.8 | 0 | 63.8 | 19.4 | 0 | 1.4 | 0 | 0 | 0 | 1500.6
2020-08-28 | 6:00 | 1607.9 | 549.9 | 763.4 | 172.1 | 0 | 63.8 | 57.4 | 0 | 1.3 | 0 | 0 | 0 | 1607.9
2020-08-28 | 7:00 | 1846 | 549.9 | 968.3 | 128.5 | 0 | 63.8 | 134 | 0 | 1.5 | 0 | 0 | 0 | 1846
2020-08-28 | 8:00 | 2165.5 | 549.9 | 1241.1 | 110.4 | 0 | 63.8 | 198.7 | 0 | 1.6 | 0 | 0 | 0 | 2165.5
2020-08-28 | 9:00 | 2383.2 | 549.9 | 1419.7 | 104.9 | 0 | 63.8 | 243 | 0 | 1.9 | 0 | 0 | 0 | 2383.2
2020-08-28 | 10:00 | 2435.9 | 549.9 | 1446 | 104.9 | 0 | 63.8 | 269.2 | 0 | 2.1 | 0 | 0 | 0 | 2435.9
2020-08-28 | 11:00 | 2455.7 | 549.9 | 1438.1 | 104.9 | 0 | 63.8 | 296.7 | 0 | 2.3 | 0 | 0 | 0 | 2455.7
2020-08-28 | 12:00 | 2440.8 | 549.9 | 1392 | 104.9 | 0 | 63.8 | 327.7 | 0 | 2.5 | 0 | 0 | 0 | 2440.8
2020-08-28 | 13:00 | 2551.4 | 549.9 | 1501 | 110.4 | 0 | 63.8 | 323.8 | 0 | 2.5 | 0 | 0 | 0 | 2551.4
2020-08-28 | 14:00 | 2591.7 | 549.9 | 1541 | 128.5 | 0 | 63.8 | 306.1 | 0 | 2.4 | 0 | 0 | 0 | 2591.7
2020-08-28 | 15:00 | 2614.6 | 549.9 | 1562.8 | 172.1 | 0 | 63.8 | 263.4 | 0 | 2.6 | 0 | 0 | 0 | 2614.6
2020-08-28 | 16:00 | 2616.8 | 549.9 | 1609.6 | 213.8 | 0 | 63.8 | 177.3 | 0 | 2.4 | 0 | 0 | 0 | 2616.8
2020-08-28 | 17:00 | 2474.8 | 549.9 | 1565.7 | 213.8 | 0 | 63.8 | 79.1 | 0 | 2.5 | 0 | 0 | 0 | 2474.8
2020-08-28 | 18:00 | 2364.1 | 549.9 | 1510.9 | 213.8 | 0 | 63.8 | 22.4 | 0 | 3.3 | 0 | 0 | 0 | 2364.1
2020-08-28 | 19:00 | 2252 | 549.9 | 1420.9 | 213.8 | 0 | 63.8 | 0 | 0 | 3.6 | 0 | 0 | 0 | 2252
2020-08-28 | 20:00 | 2103.4 | 549.9 | 1272.6 | 213.8 | 0 | 63.8 | 0 | 0 | 3.3 | 0 | 0 | 0 | 2103.4
2020-08-28 | 21:00 | 1969.8 | 549.9 | 1139.1 | 213.8 | 0 | 63.8 | 0 | 0 | 3.2 | 0 | 0 | 0 | 1969.8
2020-08-28 | 22:00 | 1864.4 | 549.9 | 1033.6 | 213.8 | 0 | 63.8 | 0 | 0 | 3.3 | 0 | 0 | 0 | 1864.4
2020-08-28 | 23:00 | 1754 | 549.9 | 922.9 | 213.8 | 0 | 63.8 | 0 | 0 | 3.6 | 0 | 0 | 0 | 1754
2020-08-29 | 0:00 | 1594.9 | 549.9 | 764.1 | 213.8 | 0 | 63.8 | 0 | 0 | 3.3 | 0 | 0 | 0 | 1594.9
2020-08-29 | 1:00 | 1485.9 | 549.9 | 655.9 | 213.8 | 0 | 63.8 | 0 | 0 | 2.5 | 0 | 0 | 0 | 1485.9
2020-08-29 | 2:00 | 1458.8 | 549.9 | 629.8 | 213.8 | 0 | 63.8 | 0 | 0 | 1.5 | 0 | 0 | 0 | 1458.8
2020-08-29 | 3:00 | 1462.4 | 549.9 | 633.5 | 213.8 | 0 | 63.8 | 0 | 0 | 1.4 | 0 | 0 | 0 | 1462.4
2020-08-29 | 4:00 | 1436.7 | 549.9 | 607.8 | 213.8 | 0 | 63.8 | 0 | 0 | 1.4 | 0 | 0 | 0 | 1436.7
2020-08-29 | 5:00 | 1427.3 | 549.9 | 576.6 | 213.8 | 0 | 63.8 | 21.9 | 0 | 1.3 | 0 | 0 | 0 | 1427.3
2020-08-29 | 6:00 | 1473 | 549.9 | 601.1 | 172.1 | 0 | 63.8 | 84.8 | 0 | 1.3 | 0 | 0 | 0 | 1473
2020-08-29 | 7:00 | 1632.3 | 549.9 | 693 | 128.5 | 0 | 63.8 | 195.6 | 0 | 1.5 | 0 | 0 | 0 | 1632.3
2020-08-29 | 8:00 | 1882.4 | 549.9 | 850.7 | 110.4 | 0 | 63.8 | 306 | 0 | 1.6 | 0 | 0 | 0 | 1882.4
2020-08-29 | 9:00 | 2110 | 549.9 | 997.6 | 104.9 | 0 | 63.8 | 392.1 | 0 | 1.7 | 0 | 0 | 0 | 2110
2020-08-29 | 10:00 | 2221 | 549.9 | 1057.3 | 104.9 | 0 | 63.8 | 443.3 | 0 | 1.8 | 0 | 0 | 0 | 2221
2020-08-29 | 11:00 | 2292.1 | 549.9 | 1112.5 | 104.9 | 0 | 63.8 | 459 | 0 | 2 | 0 | 0 | 0 | 2292.1
2020-08-29 | 12:00 | 2316.9 | 549.9 | 1143.6 | 104.9 | 0 | 63.8 | 452.4 | 0 | 2.3 | 0 | 0 | 0 | 2316.9
2020-08-29 | 13:00 | 2354.1 | 549.9 | 1204.6 | 110.4 | 0 | 63.8 | 423 | 0 | 2.4 | 0 | 0 | 0 | 2354.1
2020-08-29 | 14:00 | 2349.6 | 549.9 | 1250.2 | 128.5 | 0 | 63.8 | 355 | 0 | 2.2 | 0 | 0 | 0 | 2349.6
2020-08-29 | 15:00 | 2334.3 | 549.9 | 1278.6 | 172.1 | 0 | 63.8 | 267.8 | 0 | 2.1 | 0 | 0 | 0 | 2334.3
2020-08-29 | 16:00 | 2313.9 | 549.9 | 1316.8 | 213.8 | 0 | 63.8 | 167.4 | 0 | 2.2 | 0 | 0 | 0 | 2313.9
2020-08-29 | 17:00 | 2239.7 | 549.9 | 1331.8 | 213.8 | 0 | 63.8 | 77.9 | 0 | 2.5 | 0 | 0 | 0 | 2239.7
2020-08-29 | 18:00 | 2190.3 | 549.9 | 1337.5 | 213.8 | 0 | 63.8 | 22.1 | 0 | 3.2 | 0 | 0 | 0 | 2190.3
2020-08-29 | 19:00 | 2126.8 | 549.9 | 1296 | 213.8 | 0 | 63.8 | 0 | 0 | 3.3 | 0 | 0 | 0 | 2126.8
2020-08-29 | 20:00 | 2019.2 | 549.9 | 1188.5 | 213.8 | 0 | 63.8 | 0 | 0 | 3.2 | 0 | 0 | 0 | 2019.2
2020-08-29 | 21:00 | 1907.8 | 549.9 | 1077.4 | 213.8 | 0 | 63.8 | 0 | 0 | 2.9 | 0 | 0 | 0 | 1907.8
2020-08-29 | 22:00 | 1808.9 | 549.9 | 979.2 | 213.8 | 0 | 63.8 | 0 | 0 | 2.2 | 0 | 0 | 0 | 1808.9
2020-08-29 | 23:00 | 1695.4 | 549.9 | 866.4 | 213.8 | 0 | 63.8 | 0 | 0 | 1.5 | 0 | 0 | 0 | 1695.4
2020-08-30 | 0:00 | 1546.4 | 549.9 | 717.4 | 213.8 | 0 | 63.8 | 0 | 0 | 1.5 | 0 | 0 | 0 | 1546.4
2020-08-30 | 1:00 | 1437.4 | 549.9 | 608.5 | 213.8 | 0 | 63.8 | 0 | 0 | 1.4 | 0 | 0 | 0 | 1437.4
2020-08-30 | 2:00 | 1414.8 | 549.9 | 586.1 | 213.8 | 0 | 63.8 | 0 | 0 | 1.2 | 0 | 0 | 0 | 1414.8
2020-08-30 | 3:00 | 1417.4 | 549.9 | 588.6 | 213.8 | 0 | 63.8 | 0 | 0 | 1.3 | 0 | 0 | 0 | 1417.4
2020-08-30 | 4:00 | 1390.6 | 549.9 | 561.9 | 213.8 | 0 | 63.8 | 0 | 0 | 1.2 | 0 | 0 | 0 | 1390.6
2020-08-30 | 5:00 | 1387.6 | 549.9 | 537.2 | 213.8 | 0 | 63.8 | 21.7 | 0 | 1.2 | 0 | 0 | 0 | 1387.6
2020-08-30 | 6:00 | 1421.2 | 549.9 | 552 | 172.1 | 0 | 63.8 | 82.1 | 0 | 1.3 | 0 | 0 | 0 | 1421.2
2020-08-30 | 7:00 | 1563.3 | 549.9 | 629.2 | 128.5 | 0 | 63.8 | 190.3 | 0 | 1.6 | 0 | 0 | 0 | 1563.3
2020-08-30 | 8:00 | 1743.2 | 549.9 | 721.6 | 110.4 | 0 | 63.8 | 295.8 | 0 | 1.7 | 0 | 0 | 0 | 1743.2
2020-08-30 | 9:00 | 1951.5 | 549.9 | 836.5 | 104.9 | 0 | 63.8 | 394.7 | 0 | 1.7 | 0 | 0 | 0 | 1951.5
2020-08-30 | 10:00 | 2093.4 | 549.9 | 917.6 | 104.9 | 0 | 63.8 | 455.3 | 0 | 1.9 | 0 | 0 | 0 | 2093.4
2020-08-30 | 11:00 | 2178 | 549.9 | 976.2 | 104.9 | 0 | 63.8 | 481 | 0 | 2.2 | 0 | 0 | 0 | 2178
2020-08-30 | 12:00 | 2233.2 | 549.9 | 1039 | 104.9 | 0 | 63.8 | 473.4 | 0 | 2.2 | 0 | 0 | 0 | 2233.2
2020-08-30 | 13:00 | 2254.4 | 549.9 | 1090 | 110.4 | 0 | 63.8 | 438 | 0 | 2.3 | 0 | 0 | 0 | 2254.4
2020-08-30 | 14:00 | 2257.3 | 549.9 | 1151.8 | 128.5 | 0 | 63.8 | 361.1 | 0 | 2.2 | 0 | 0 | 0 | 2257.3
2020-08-30 | 15:00 | 2258.7 | 549.9 | 1205.6 | 172.1 | 0 | 63.8 | 265.4 | 0 | 1.9 | 0 | 0 | 0 | 2258.7
2020-08-30 | 16:00 | 2230.8 | 549.9 | 1242.3 | 213.8 | 0 | 63.8 | 159 | 0 | 2 | 0 | 0 | 0 | 2230.8
2020-08-30 | 17:00 | 2210.4 | 549.9 | 1309.5 | 213.8 | 0 | 63.8 | 71.1 | 0 | 2.3 | 0 | 0 | 0 | 2210.4
2020-08-30 | 18:00 | 2174.9 | 549.9 | 1324.3 | 213.8 | 0 | 63.8 | 21 | 0 | 2.1 | 0 | 0 | 0 | 2174.9
2020-08-30 | 19:00 | 2096.3 | 549.9 | 1266.9 | 213.8 | 0 | 63.8 | 0 | 0 | 1.9 | 0 | 0 | 0 | 2096.3
2020-08-30 | 20:00 | 2002.2 | 549.9 | 1173 | 213.8 | 0 | 63.8 | 0 | 0 | 1.7 | 0 | 0 | 0 | 2002.2
2020-08-30 | 21:00 | 1890.1 | 549.9 | 1061.1 | 213.8 | 0 | 63.8 | 0 | 0 | 1.5 | 0 | 0 | 0 | 1890.1
2020-08-30 | 22:00 | 1772.2 | 549.9 | 943.5 | 213.8 | 0 | 63.8 | 0 | 0 | 1.2 | 0 | 0 | 0 | 1772.2
2020-08-30 | 23:00 | 1645.3 | 549.9 | 816.6 | 213.8 | 0 | 63.8 | 0 | 0 | 1.2 | 0 | 0 | 0 | 1645.3
2020-08-31 | 0:00 | 1482.6 | 549.9 | 653.9 | 213.8 | 0 | 63.8 | 0 | 0 | 1.2 | 0 | 0 | 0 | 1482.6
2020-08-31 | 1:00 | 1372.6 | 549.9 | 543.9 | 213.8 | 0 | 63.8 | 0 | 0 | 1.2 | 0 | 0 | 0 | 1372.6
2020-08-31 | 2:00 | 1361.1 | 549.9 | 532.4 | 213.8 | 0 | 63.8 | 0 | 0 | 1.2 | 0 | 0 | 0 | 1361.1
2020-08-31 | 3:00 | 1366.7 | 549.9 | 537.9 | 213.8 | 0 | 63.8 | 0 | 0 | 1.3 | 0 | 0 | 0 | 1366.7
2020-08-31 | 4:00 | 1360.3 | 549.9 | 531.4 | 213.8 | 0 | 63.8 | 0 | 0 | 1.4 | 0 | 0 | 0 | 1360.3
2020-08-31 | 5:00 | 1401.7 | 549.9 | 550.8 | 213.8 | 0 | 63.8 | 21.6 | 0 | 1.8 | 0 | 0 | 0 | 1401.7
2020-08-31 | 6:00 | 1530.2 | 549.9 | 659.2 | 172.1 | 0 | 63.8 | 83.2 | 0 | 2 | 0 | 0 | 0 | 1530.2
2020-08-31 | 7:00 | 1823.9 | 549.9 | 888.6 | 128.5 | 0 | 63.8 | 191.4 | 0 | 1.7 | 0 | 0 | 0 | 1823.9
2020-08-31 | 8:00 | 2215.7 | 549.9 | 1189.5 | 110.4 | 0 | 63.8 | 300.4 | 0 | 1.7 | 0 | 0 | 0 | 2215.7
2020-08-31 | 9:00 | 2504 | 549.9 | 1392.3 | 104.9 | 0 | 63.8 | 391.1 | 0 | 2 | 0 | 0 | 0 | 2504
2020-08-31 | 10:00 | 2624.6 | 549.9 | 1447.9 | 104.9 | 0 | 63.8 | 456 | 0 | 2.1 | 0 | 0 | 0 | 2624.6
2020-08-31 | 11:00 | 2709.7 | 549.9 | 1503.1 | 104.9 | 0 | 63.8 | 485.8 | 0 | 2.2 | 0 | 0 | 0 | 2709.7
2020-08-31 | 12:00 | 2687.7 | 549.9 | 1487.1 | 104.9 | 0 | 63.8 | 479.8 | 0 | 2.2 | 0 | 0 | 0 | 2687.7
2020-08-31 | 13:00 | 2797.2 | 549.9 | 1625.5 | 110.4 | 0 | 63.8 | 445.3 | 0 | 2.3 | 0 | 0 | 0 | 2797.2
2020-08-31 | 14:00 | 2822.3 | 549.9 | 1701.2 | 128.5 | 0 | 63.8 | 376.7 | 0 | 2.2 | 0 | 0 | 0 | 2822.3
2020-08-31 | 15:00 | 2810.7 | 549.9 | 1736.9 | 172.1 | 0 | 63.8 | 286.1 | 0 | 1.9 | 0 | 0 | 0 | 2810.7
2020-08-31 | 16:00 | 2777.7 | 549.9 | 1768.8 | 213.8 | 0 | 63.8 | 179.7 | 0 | 1.7 | 0 | 0 | 0 | 2777.7
2020-08-31 | 17:00 | 2601 | 549.9 | 1697.3 | 213.8 | 0 | 63.8 | 74.5 | 0 | 1.7 | 0 | 0 | 0 | 2601
2020-08-31 | 18:00 | 2490.4 | 549.9 | 1639 | 213.8 | 0 | 63.8 | 21.2 | 0 | 2.7 | 0 | 0 | 0 | 2490.4
2020-08-31 | 19:00 | 2355.2 | 549.9 | 1524.8 | 213.8 | 0 | 63.8 | 0 | 0 | 2.9 | 0 | 0 | 0 | 2355.2
2020-08-31 | 20:00 | 2198.1 | 549.9 | 1368.3 | 213.8 | 0 | 63.8 | 0 | 0 | 2.3 | 0 | 0 | 0 | 2198.1
2020-08-31 | 21:00 | 2062.7 | 549.9 | 1233.6 | 213.8 | 0 | 63.8 | 0 | 0 | 1.6 | 0 | 0 | 0 | 2062.7
2020-08-31 | 22:00 | 1937.7 | 549.9 | 1108.9 | 213.8 | 0 | 63.8 | 0 | 0 | 1.3 | 0 | 0 | 0 | 1937.7
2020-08-31 | 23:00 | 1798.8 | 549.9 | 970.1 | 213.8 | 0 | 63.8 | 0 | 0 | 1.2 | 0 | 0 | 0 | 1798.8
2020-09-01 | 0:00 | 1617.7 | 549.9 | 809.2 | 193.6 | 0 | 63.8 | 0 | 0 | 1.2 | 0 | 0 | 0 | 1617.7
2020-09-01 | 1:00 | 1499 | 549.9 | 690.4 | 193.6 | 0 | 63.8 | 0 | 0 | 1.3 | 0 | 0 | 0 | 1499
2020-09-01 | 2:00 | 1476.8 | 549.9 | 668.3 | 193.6 | 0 | 63.8 | 0 | 0 | 1.2 | 0 | 0 | 0 | 1476.8
2020-09-01 | 3:00 | 1482.4 | 549.9 | 673.8 | 193.6 | 0 | 63.8 | 0 | 0 | 1.3 | 0 | 0 | 0 | 1482.4
2020-09-01 | 4:00 | 1462.8 | 549.9 | 654.2 | 193.6 | 0 | 63.8 | 0 | 0 | 1.3 | 0 | 0 | 0 | 1462.8
2020-09-01 | 5:00 | 1488.8 | 549.9 | 662.2 | 193.6 | 0 | 63.8 | 17.8 | 0 | 1.5 | 0 | 0 | 0 | 1488.8
2020-09-01 | 6:00 | 1612.2 | 549.9 | 754.1 | 156.6 | 0 | 63.8 | 86.3 | 0 | 1.5 | 0 | 0 | 0 | 1612.2
2020-09-01 | 7:00 | 1870 | 549.9 | 942.9 | 114.9 | 0 | 63.8 | 196.8 | 0 | 1.7 | 0 | 0 | 0 | 1870
2020-09-01 | 8:00 | 2274.4 | 549.9 | 1243.8 | 97.4 | 0 | 63.8 | 317.7 | 0 | 1.8 | 0 | 0 | 0 | 2274.4
2020-09-01 | 9:00 | 2558.7 | 549.9 | 1446.5 | 92.7 | 0 | 63.8 | 403.9 | 0 | 1.9 | 0 | 0 | 0 | 2558.7
2020-09-01 | 10:00 | 2677.8 | 549.9 | 1500.3 | 92.7 | 0 | 63.8 | 469.1 | 0 | 2 | 0 | 0 | 0 | 2677.8
2020-09-01 | 11:00 | 2767.2 | 549.9 | 1548.3 | 92.7 | 0 | 63.8 | 510.3 | 0 | 2.2 | 0 | 0 | 0 | 2767.2
2020-09-01 | 12:00 | 2739.1 | 549.9 | 1548.2 | 92.7 | 0 | 63.8 | 482 | 0 | 2.5 | 0 | 0 | 0 | 2739.1
2020-09-01 | 13:00 | 2839.1 | 549.9 | 1679.7 | 97.4 | 0 | 63.8 | 445.5 | 0 | 2.8 | 0 | 0 | 0 | 2839.1
2020-09-01 | 14:00 | 2839.5 | 549.9 | 1734.3 | 114.9 | 0 | 63.8 | 373.1 | 0 | 3.5 | 0 | 0 | 0 | 2839.5
2020-09-01 | 15:00 | 2748.8 | 549.9 | 1729.8 | 156.6 | 0 | 63.8 | 244.5 | 0 | 4.2 | 0 | 0 | 0 | 2748.8
2020-09-01 | 16:00 | 2656.2 | 549.9 | 1720.7 | 193.6 | 0 | 63.8 | 124.2 | 0 | 4 | 0 | 0 | 0 | 2656.2
2020-09-01 | 17:00 | 2496.4 | 549.9 | 1632 | 193.6 | 0 | 63.8 | 53.1 | 0 | 4 | 0 | 0 | 0 | 2496.4
2020-09-01 | 18:00 | 2420.4 | 549.9 | 1593.5 | 193.6 | 0 | 63.8 | 16.2 | 0 | 3.4 | 0 | 0 | 0 | 2420.4
2020-09-01 | 19:00 | 2290 | 549.9 | 1478.1 | 193.6 | 0 | 63.8 | 0 | 0 | 4.6 | 0 | 0 | 0 | 2290
2020-09-01 | 20:00 | 2148.6 | 549.9 | 1336.2 | 193.6 | 0 | 63.8 | 0 | 0 | 5.1 | 0 | 0 | 0 | 2148.6
2020-09-01 | 21:00 | 2012.3 | 549.9 | 1201.8 | 193.6 | 0 | 63.8 | 0 | 0 | 3.2 | 0 | 0 | 0 | 2012.3
2020-09-01 | 22:00 | 1904.3 | 549.9 | 1094.1 | 193.6 | 0 | 63.8 | 0 | 0 | 2.9 | 0 | 0 | 0 | 1904.3
2020-09-01 | 23:00 | 1778.4 | 549.9 | 968.7 | 193.6 | 0 | 63.8 | 0 | 0 | 2.4 | 0 | 0 | 0 | 1778.4
2020-09-02 | 0:00 | 1609.8 | 549.9 | 800.2 | 193.6 | 0 | 63.8 | 0 | 0 | 2.3 | 0 | 0 | 0 | 1609.8
2020-09-02 | 1:00 | 1501.6 | 549.9 | 692.3 | 193.6 | 0 | 63.8 | 0 | 0 | 2 | 0 | 0 | 0 | 1501.6
2020-09-02 | 2:00 | 1490.6 | 549.9 | 681.2 | 193.6 | 0 | 63.8 | 0 | 0 | 2.1 | 0 | 0 | 0 | 1490.6
2020-09-02 | 3:00 | 1501 | 549.9 | 691.3 | 193.6 | 0 | 63.8 | 0 | 0 | 2.4 | 0 | 0 | 0 | 1501
2020-09-02 | 4:00 | 1493.1 | 549.9 | 682.9 | 193.6 | 0 | 63.8 | 0 | 0 | 2.9 | 0 | 0 | 0 | 1493.1
2020-09-02 | 5:00 | 1518.2 | 549.9 | 691.4 | 193.6 | 0 | 63.8 | 16.9 | 0 | 2.6 | 0 | 0 | 0 | 1518.2
2020-09-02 | 6:00 | 1628.1 | 549.9 | 787 | 156.6 | 0 | 63.8 | 68.2 | 0 | 2.6 | 0 | 0 | 0 | 1628.1
2020-09-02 | 7:00 | 1880.7 | 549.9 | 1010.8 | 114.9 | 0 | 63.8 | 138.7 | 0 | 2.6 | 0 | 0 | 0 | 1880.7
2020-09-02 | 8:00 | 2231.8 | 549.9 | 1305.3 | 97.4 | 0 | 63.8 | 213.2 | 0 | 2.2 | 0 | 0 | 0 | 2231.8
2020-09-02 | 9:00 | 2495.1 | 549.9 | 1476.3 | 92.7 | 0 | 63.8 | 310 | 0 | 2.4 | 0 | 0 | 0 | 2495.1
2020-09-02 | 10:00 | 2628.1 | 549.9 | 1533 | 92.7 | 0 | 63.8 | 386.3 | 0 | 2.4 | 0 | 0 | 0 | 2628.1
2020-09-02 | 11:00 | 2720.5 | 549.9 | 1610.4 | 92.7 | 0 | 63.8 | 401.9 | 0 | 1.8 | 0 | 0 | 0 | 2720.5
2020-09-02 | 12:00 | 2665 | 549.9 | 1663.9 | 92.7 | 0 | 63.8 | 292.9 | 0 | 1.8 | 0 | 0 | 0 | 2665
2020-09-02 | 13:00 | 2601 | 549.9 | 1737.1 | 97.4 | 0 | 63.8 | 150.3 | 0 | 2.5 | 0 | 0 | 0 | 2601
2020-09-02 | 14:00 | 2499.8 | 549.9 | 1674.3 | 114.9 | 0 | 63.8 | 93.9 | 0 | 3 | 0 | 0 | 0 | 2499.8
2020-09-02 | 15:00 | 2440.8 | 549.9 | 1532.9 | 156.6 | 0 | 63.8 | 132.1 | 0 | 5.5 | 0 | 0 | 0 | 2440.8
2020-09-02 | 16:00 | 2453.7 | 549.9 | 1497.9 | 193.6 | 0 | 63.8 | 142.1 | 0 | 6.4 | 0 | 0 | 0 | 2453.7
2020-09-02 | 17:00 | 2358 | 549.9 | 1472.4 | 193.6 | 0 | 63.8 | 71.5 | 0 | 6.8 | 0 | 0 | 0 | 2358
2020-09-02 | 18:00 | 2291.3 | 549.9 | 1459.7 | 193.6 | 0 | 63.8 | 16.7 | 0 | 7.6 | 0 | 0 | 0 | 2291.3
2020-09-02 | 19:00 | 2193.5 | 549.9 | 1378.6 | 193.6 | 0 | 63.8 | 0 | 0 | 7.6 | 0 | 0 | 0 | 2193.5
2020-09-02 | 20:00 | 2065.4 | 549.9 | 1249.8 | 193.6 | 0 | 63.8 | 0 | 0 | 8.3 | 0 | 0 | 0 | 2065.4
2020-09-02 | 21:00 | 1953.7 | 549.9 | 1137.9 | 193.6 | 0 | 63.8 | 0 | 0 | 8.5 | 0 | 0 | 0 | 1953.7
2020-09-02 | 22:00 | 1848.8 | 549.9 | 1032.8 | 193.6 | 0 | 63.8 | 0 | 0 | 8.7 | 0 | 0 | 0 | 1848.8
2020-09-02 | 23:00 | 1725.9 | 549.9 | 910 | 193.6 | 0 | 63.8 | 0 | 0 | 8.6 | 0 | 0 | 0 | 1725.9
2020-09-03 | 0:00 | 1571.9 | 549.9 | 757 | 193.6 | 0 | 63.8 | 0 | 0 | 7.6 | 0 | 0 | 0 | 1571.9
2020-09-03 | 1:00 | 1472.7 | 549.9 | 658 | 193.6 | 0 | 63.8 | 0 | 0 | 7.4 | 0 | 0 | 0 | 1472.7
2020-09-03 | 2:00 | 1468.3 | 549.9 | 653.3 | 193.6 | 0 | 63.8 | 0 | 0 | 7.7 | 0 | 0 | 0 | 1468.3
2020-09-03 | 3:00 | 1474.8 | 549.9 | 660.3 | 193.6 | 0 | 63.8 | 0 | 0 | 7.2 | 0 | 0 | 0 | 1474.8
2020-09-03 | 4:00 | 1463.5 | 549.9 | 649 | 193.6 | 0 | 63.8 | 0 | 0 | 7.2 | 0 | 0 | 0 | 1463.5
2020-09-03 | 5:00 | 1503.9 | 549.9 | 674.5 | 193.6 | 0 | 63.8 | 15.3 | 0 | 6.8 | 0 | 0 | 0 | 1503.9
2020-09-03 | 6:00 | 1612.4 | 549.9 | 793 | 156.6 | 0 | 63.8 | 41.7 | 0 | 7.4 | 0 | 0 | 0 | 1612.4
2020-09-03 | 7:00 | 1854.4 | 549.9 | 1036.1 | 114.9 | 0 | 63.8 | 81.8 | 0 | 7.9 | 0 | 0 | 0 | 1854.4
2020-09-03 | 8:00 | 2203.7 | 549.9 | 1329.2 | 97.4 | 0 | 63.8 | 155.9 | 0 | 7.5 | 0 | 0 | 0 | 2203.7
2020-09-03 | 9:00 | 2452.7 | 549.9 | 1507.4 | 92.7 | 0 | 63.8 | 231 | 0 | 7.9 | 0 | 0 | 0 | 2452.7
2020-09-03 | 10:00 | 2546.6 | 549.9 | 1572.9 | 92.7 | 0 | 63.8 | 260 | 0 | 7.3 | 0 | 0 | 0 | 2546.6
2020-09-03 | 11:00 | 2530 | 549.9 | 1581.6 | 92.7 | 0 | 63.8 | 232.5 | 0 | 9.5 | 0 | 0 | 0 | 2530
2020-09-03 | 12:00 | 2451.5 | 549.9 | 1486.9 | 92.7 | 0 | 63.8 | 248.9 | 0 | 9.3 | 0 | 0 | 0 | 2451.5
2020-09-03 | 13:00 | 2536.5 | 549.9 | 1582.1 | 97.4 | 0 | 63.8 | 234.5 | 0 | 8.8 | 0 | 0 | 0 | 2536.5
2020-09-03 | 14:00 | 2522.1 | 549.9 | 1591.1 | 114.9 | 0 | 63.8 | 196.3 | 0 | 6.1 | 0 | 0 | 0 | 2522.1
2020-09-03 | 15:00 | 2505.7 | 549.9 | 1575.7 | 156.6 | 0 | 63.8 | 153 | 0 | 6.7 | 0 | 0 | 0 | 2505.7
2020-09-03 | 16:00 | 2465.3 | 549.9 | 1551.8 | 193.6 | 0 | 63.8 | 99.1 | 0 | 7.1 | 0 | 0 | 0 | 2465.3
2020-09-03 | 17:00 | 2328.3 | 549.9 | 1468.1 | 193.6 | 0 | 63.8 | 46 | 0 | 6.9 | 0 | 0 | 0 | 2328.3
2020-09-03 | 18:00 | 2284.8 | 549.9 | 1454.2 | 193.6 | 0 | 63.8 | 15.7 | 0 | 7.6 | 0 | 0 | 0 | 2284.8
2020-09-03 | 19:00 | 2190.1 | 549.9 | 1376.2 | 193.6 | 0 | 63.8 | 0 | 0 | 6.6 | 0 | 0 | 0 | 2190.1
2020-09-03 | 20:00 | 2055.7 | 549.9 | 1242.1 | 193.6 | 0 | 63.8 | 0 | 0 | 6.3 | 0 | 0 | 0 | 2055.7
2020-09-03 | 21:00 | 1936.9 | 549.9 | 1124 | 193.6 | 0 | 63.8 | 0 | 0 | 5.6 | 0 | 0 | 0 | 1936.9
2020-09-03 | 22:00 | 1846 | 549.9 | 1033.6 | 193.6 | 0 | 63.8 | 0 | 0 | 5.1 | 0 | 0 | 0 | 1846
2020-09-03 | 23:00 | 1733.9 | 549.9 | 921.6 | 193.6 | 0 | 63.8 | 0 | 0 | 5 | 0 | 0 | 0 | 1733.9
2020-09-04 | 0:00 | 1578.8 | 549.9 | 767.2 | 193.6 | 0 | 63.8 | 0 | 0 | 4.3 | 0 | 0 | 0 | 1578.8
2020-09-04 | 1:00 | 1478.5 | 549.9 | 667.2 | 193.6 | 0 | 63.8 | 0 | 0 | 4 | 0 | 0 | 0 | 1478.5
2020-09-04 | 2:00 | 1470.2 | 549.9 | 660.2 | 193.6 | 0 | 63.8 | 0 | 0 | 2.7 | 0 | 0 | 0 | 1470.2
2020-09-04 | 3:00 | 1485.4 | 549.9 | 675.7 | 193.6 | 0 | 63.8 | 0 | 0 | 2.4 | 0 | 0 | 0 | 1485.4
2020-09-04 | 4:00 | 1474.3 | 549.9 | 665.1 | 193.6 | 0 | 63.8 | 0 | 0 | 1.9 | 0 | 0 | 0 | 1474.3
2020-09-04 | 5:00 | 1498.5 | 549.9 | 672.7 | 193.6 | 0 | 63.8 | 16.7 | 0 | 1.8 | 0 | 0 | 0 | 1498.5
2020-09-04 | 6:00 | 1604.3 | 549.9 | 763.6 | 156.6 | 0 | 63.8 | 68.6 | 0 | 1.8 | 0 | 0 | 0 | 1604.3
2020-09-04 | 7:00 | 1849.6 | 549.9 | 1010.2 | 114.9 | 0 | 63.8 | 109.1 | 0 | 1.7 | 0 | 0 | 0 | 1849.6
2020-09-04 | 8:00 | 2136.2 | 549.9 | 1294.1 | 97.4 | 0 | 63.8 | 128.9 | 0 | 2.1 | 0 | 0 | 0 | 2136.2
2020-09-04 | 9:00 | 2315.4 | 549.9 | 1458.1 | 92.7 | 0 | 63.8 | 148 | 0 | 2.9 | 0 | 0 | 0 | 2315.4
2020-09-04 | 10:00 | 2326.3 | 549.9 | 1424.8 | 92.7 | 0 | 63.8 | 192.4 | 0 | 2.7 | 0 | 0 | 0 | 2326.3
2020-09-04 | 11:00 | 2340.9 | 549.9 | 1358 | 92.7 | 0 | 63.8 | 274 | 0 | 2.5 | 0 | 0 | 0 | 2340.9
2020-09-04 | 12:00 | 2296.6 | 549.9 | 1247.1 | 92.7 | 0 | 63.8 | 340.9 | 0 | 2.2 | 0 | 0 | 0 | 2296.6
2020-09-04 | 13:00 | 2453.5 | 549.9 | 1385.6 | 97.4 | 0 | 63.8 | 354.7 | 0 | 2.1 | 0 | 0 | 0 | 2453.5
2020-09-04 | 14:00 | 2469.3 | 549.9 | 1465.2 | 114.9 | 0 | 63.8 | 272.9 | 0 | 2.6 | 0 | 0 | 0 | 2469.3
2020-09-04 | 15:00 | 2465.3 | 549.9 | 1489.5 | 156.6 | 0 | 63.8 | 202.5 | 0 | 3 | 0 | 0 | 0 | 2465.3
2020-09-04 | 16:00 | 2410.5 | 549.9 | 1493.2 | 193.6 | 0 | 63.8 | 107.4 | 0 | 2.6 | 0 | 0 | 0 | 2410.5
2020-09-04 | 17:00 | 2263.3 | 549.9 | 1409.4 | 193.6 | 0 | 63.8 | 44.1 | 0 | 2.5 | 0 | 0 | 0 | 2263.3
2020-09-04 | 18:00 | 2190.3 | 549.9 | 1366.6 | 193.6 | 0 | 63.8 | 14.7 | 0 | 1.7 | 0 | 0 | 0 | 2190.3
2020-09-04 | 19:00 | 2085.5 | 549.9 | 1276.5 | 193.6 | 0 | 63.8 | 0 | 0 | 1.7 | 0 | 0 | 0 | 2085.5
2020-09-04 | 20:00 | 1967.3 | 549.9 | 1158.3 | 193.6 | 0 | 63.8 | 0 | 0 | 1.7 | 0 | 0 | 0 | 1967.3
2020-09-04 | 21:00 | 1864.8 | 549.9 | 1056.1 | 193.6 | 0 | 63.8 | 0 | 0 | 1.4 | 0 | 0 | 0 | 1864.8
2020-09-04 | 22:00 | 1774.2 | 549.9 | 965.4 | 193.6 | 0 | 63.8 | 0 | 0 | 1.5 | 0 | 0 | 0 | 1774.2
2020-09-04 | 23:00 | 1674.8 | 549.9 | 865.9 | 193.6 | 0 | 63.8 | 0 | 0 | 1.6 | 0 | 0 | 0 | 1674.8
2020-09-05 | 0:00 | 1531.2 | 549.9 | 722.2 | 193.6 | 0 | 63.8 | 0 | 0 | 1.7 | 0 | 0 | 0 | 1531.2
2020-09-05 | 1:00 | 1426.6 | 549.9 | 618 | 193.6 | 0 | 63.8 | 0 | 0 | 1.3 | 0 | 0 | 0 | 1426.6
2020-09-05 | 2:00 | 1418 | 549.9 | 609.5 | 193.6 | 0 | 63.8 | 0 | 0 | 1.2 | 0 | 0 | 0 | 1418
2020-09-05 | 3:00 | 1425.9 | 549.9 | 617.4 | 193.6 | 0 | 63.8 | 0 | 0 | 1.2 | 0 | 0 | 0 | 1425.9
2020-09-05 | 4:00 | 1409.7 | 549.9 | 601.1 | 193.6 | 0 | 63.8 | 0 | 0 | 1.3 | 0 | 0 | 0 | 1409.7
2020-09-05 | 5:00 | 1395.1 | 549.9 | 570.4 | 193.6 | 0 | 63.8 | 16.2 | 0 | 1.2 | 0 | 0 | 0 | 1395.1
2020-09-05 | 6:00 | 1435.2 | 549.9 | 584.7 | 156.6 | 0 | 63.8 | 78.9 | 0 | 1.3 | 0 | 0 | 0 | 1435.2
2020-09-05 | 7:00 | 1574.7 | 549.9 | 649.9 | 114.9 | 0 | 63.8 | 194.7 | 0 | 1.5 | 0 | 0 | 0 | 1574.7
2020-09-05 | 8:00 | 1795.4 | 549.9 | 765.4 | 97.4 | 0 | 63.8 | 317.3 | 0 | 1.6 | 0 | 0 | 0 | 1795.4
2020-09-05 | 9:00 | 2021.1 | 549.9 | 897.6 | 92.7 | 0 | 63.8 | 415.4 | 0 | 1.7 | 0 | 0 | 0 | 2021.1
2020-09-05 | 10:00 | 2139.2 | 549.9 | 951.2 | 92.7 | 0 | 63.8 | 479.9 | 0 | 1.7 | 0 | 0 | 0 | 2139.2
2020-09-05 | 11:00 | 2216.6 | 549.9 | 993.6 | 92.7 | 0 | 63.8 | 514.7 | 0 | 1.9 | 0 | 0 | 0 | 2216.6
2020-09-05 | 12:00 | 2254.9 | 549.9 | 1024.2 | 92.7 | 0 | 63.8 | 522.1 | 0 | 2.2 | 0 | 0 | 0 | 2254.9
2020-09-05 | 13:00 | 2302.9 | 549.9 | 1104.1 | 97.4 | 0 | 63.8 | 485.5 | 0 | 2.2 | 0 | 0 | 0 | 2302.9
2020-09-05 | 14:00 | 2303.8 | 549.9 | 1173.3 | 114.9 | 0 | 63.8 | 399.7 | 0 | 2.2 | 0 | 0 | 0 | 2303.8
2020-09-05 | 15:00 | 2285.8 | 549.9 | 1232.9 | 156.6 | 0 | 63.8 | 280.5 | 0 | 2.1 | 0 | 0 | 0 | 2285.8
2020-09-05 | 16:00 | 2263.5 | 549.9 | 1292.3 | 193.6 | 0 | 63.8 | 162.2 | 0 | 1.7 | 0 | 0 | 0 | 2263.5
2020-09-05 | 17:00 | 2135.5 | 549.9 | 1268.5 | 193.6 | 0 | 63.8 | 57.4 | 0 | 2.3 | 0 | 0 | 0 | 2135.5
2020-09-05 | 18:00 | 2033.9 | 549.9 | 1209.7 | 193.6 | 0 | 63.8 | 14.7 | 0 | 2.2 | 0 | 0 | 0 | 2033.9
2020-09-05 | 19:00 | 1942.9 | 549.9 | 1133.9 | 193.6 | 0 | 63.8 | 0 | 0 | 1.7 | 0 | 0 | 0 | 1942.9
2020-09-05 | 20:00 | 1840.9 | 549.9 | 1032.3 | 193.6 | 0 | 63.8 | 0 | 0 | 1.3 | 0 | 0 | 0 | 1840.9
2020-09-05 | 21:00 | 1734.9 | 549.9 | 926 | 193.6 | 0 | 63.8 | 0 | 0 | 1.6 | 0 | 0 | 0 | 1734.9
2020-09-05 | 22:00 | 1655.6 | 549.9 | 846.9 | 193.6 | 0 | 63.8 | 0 | 0 | 1.4 | 0 | 0 | 0 | 1655.6
2020-09-05 | 23:00 | 1569.9 | 549.9 | 761.2 | 193.6 | 0 | 63.8 | 0 | 0 | 1.4 | 0 | 0 | 0 | 1569.9
2020-09-06 | 0:00 | 1436.6 | 549.9 | 627.9 | 193.6 | 0 | 63.8 | 0 | 0 | 1.4 | 0 | 0 | 0 | 1436.6
2020-09-06 | 1:00 | 1351.7 | 549.9 | 543.1 | 193.6 | 0 | 63.8 | 0 | 0 | 1.3 | 0 | 0 | 0 | 1351.7
2020-09-06 | 2:00 | 1339.5 | 549.9 | 531 | 193.6 | 0 | 63.8 | 0 | 0 | 1.2 | 0 | 0 | 0 | 1339.5
2020-09-06 | 3:00 | 1355.9 | 549.9 | 547.2 | 193.6 | 0 | 63.8 | 0 | 0 | 1.4 | 0 | 0 | 0 | 1355.9
2020-09-06 | 4:00 | 1342 | 549.9 | 533.1 | 193.6 | 0 | 63.8 | 0 | 0 | 1.6 | 0 | 0 | 0 | 1342
2020-09-06 | 5:00 | 1331.1 | 549.9 | 506.1 | 193.6 | 0 | 63.8 | 15.9 | 0 | 1.8 | 0 | 0 | 0 | 1331.1
2020-09-06 | 6:00 | 1342.1 | 549.9 | 500.4 | 156.6 | 0 | 63.8 | 69.2 | 0 | 2.2 | 0 | 0 | 0 | 1342.1
2020-09-06 | 7:00 | 1456 | 549.9 | 557.5 | 114.9 | 0 | 63.8 | 167.5 | 0 | 2.4 | 0 | 0 | 0 | 1456
2020-09-06 | 8:00 | 1626.8 | 549.9 | 646.4 | 97.4 | 0 | 63.8 | 266.9 | 0 | 2.4 | 0 | 0 | 0 | 1626.8
2020-09-06 | 9:00 | 1770.3 | 549.9 | 761.8 | 92.7 | 0 | 63.8 | 299.5 | 0 | 2.6 | 0 | 0 | 0 | 1770.3
2020-09-06 | 10:00 | 1858.8 | 549.9 | 827.4 | 92.7 | 0 | 63.8 | 322.5 | 0 | 2.5 | 0 | 0 | 0 | 1858.8
2020-09-06 | 11:00 | 1894.5 | 549.9 | 845.6 | 92.7 | 0 | 63.8 | 339.7 | 0 | 2.8 | 0 | 0 | 0 | 1894.5
2020-09-06 | 12:00 | 1986.5 | 549.9 | 882.4 | 92.7 | 0 | 63.8 | 393.7 | 0 | 4 | 0 | 0 | 0 | 1986.5
2020-09-06 | 13:00 | 2027.7 | 549.9 | 956.9 | 97.4 | 0 | 63.8 | 355.6 | 0 | 4.1 | 0 | 0 | 0 | 2027.7
2020-09-06 | 14:00 | 1996.1 | 549.9 | 997.1 | 114.9 | 0 | 63.8 | 264.8 | 0 | 5.6 | 0 | 0 | 0 | 1996.1
2020-09-06 | 15:00 | 1968.2 | 549.9 | 1037.7 | 156.6 | 0 | 63.8 | 154.2 | 0 | 6 | 0 | 0 | 0 | 1968.2
2020-09-06 | 16:00 | 1874.6 | 549.9 | 986.7 | 193.6 | 0 | 63.8 | 75.8 | 0 | 4.8 | 0 | 0 | 0 | 1874.6
2020-09-06 | 17:00 | 1866.2 | 549.9 | 1015.1 | 193.6 | 0 | 63.8 | 38.7 | 0 | 5.1 | 0 | 0 | 0 | 1866.2
2020-09-06 | 18:00 | 1888.8 | 549.9 | 1061.1 | 193.6 | 0 | 63.8 | 14.4 | 0 | 6 | 0 | 0 | 0 | 1888.8
2020-09-06 | 19:00 | 1828.9 | 549.9 | 1014.5 | 193.6 | 0 | 63.8 | 0 | 0 | 7.1 | 0 | 0 | 0 | 1828.9
2020-09-06 | 20:00 | 1744.3 | 549.9 | 929.2 | 193.6 | 0 | 63.8 | 0 | 0 | 7.8 | 0 | 0 | 0 | 1744.3
2020-09-06 | 21:00 | 1652 | 549.9 | 837.6 | 193.6 | 0 | 63.8 | 0 | 0 | 7.1 | 0 | 0 | 0 | 1652
2020-09-06 | 22:00 | 1559.3 | 549.9 | 745.8 | 193.6 | 0 | 63.8 | 0 | 0 | 6.2 | 0 | 0 | 0 | 1559.3
2020-09-06 | 23:00 | 1482 | 549.9 | 669.6 | 193.6 | 0 | 63.8 | 0 | 0 | 5.1 | 0 | 0 | 0 | 1482
2020-09-07 | 0:00 | 1364.7 | 549.9 | 553.4 | 193.6 | 0 | 63.8 | 0 | 0 | 4 | 0 | 0 | 0 | 1364.7
2020-09-07 | 1:00 | 1298.1 | 549.9 | 486.8 | 193.6 | 0 | 63.8 | 0 | 0 | 4 | 0 | 0 | 0 | 1298.1
2020-09-07 | 2:00 | 1312.8 | 549.9 | 502 | 193.6 | 0 | 63.8 | 0 | 0 | 3.5 | 0 | 0 | 0 | 1312.8
2020-09-07 | 3:00 | 1342.2 | 549.9 | 531.7 | 193.6 | 0 | 63.8 | 0 | 0 | 3.2 | 0 | 0 | 0 | 1342.2
2020-09-07 | 4:00 | 1344 | 549.9 | 534 | 193.6 | 0 | 63.8 | 0 | 0 | 2.7 | 0 | 0 | 0 | 1344
2020-09-07 | 5:00 | 1378.8 | 549.9 | 554.4 | 193.6 | 0 | 63.8 | 15 | 0 | 2.1 | 0 | 0 | 0 | 1378.8
2020-09-07 | 6:00 | 1510.5 | 549.9 | 687.5 | 156.6 | 0 | 63.8 | 50.3 | 0 | 2.4 | 0 | 0 | 0 | 1510.5
2020-09-07 | 7:00 | 1747.1 | 549.9 | 910.4 | 114.9 | 0 | 63.8 | 105.7 | 0 | 2.4 | 0 | 0 | 0 | 1747.1
2020-09-07 | 8:00 | 2135.2 | 549.9 | 1198.9 | 97.4 | 0 | 63.8 | 223.2 | 0 | 2 | 0 | 0 | 0 | 2135.2
2020-09-07 | 9:00 | 2399.9 | 549.9 | 1468.5 | 92.7 | 0 | 63.8 | 222.3 | 0 | 2.7 | 0 | 0 | 0 | 2399.9
2020-09-07 | 10:00 | 2399.6 | 549.9 | 1480 | 92.7 | 0 | 63.8 | 208.3 | 0 | 4.9 | 0 | 0 | 0 | 2399.6
2020-09-07 | 11:00 | 2407.8 | 549.9 | 1421.9 | 92.7 | 0 | 63.8 | 274.4 | 0 | 5.1 | 0 | 0 | 0 | 2407.8
2020-09-07 | 12:00 | 2333.6 | 549.9 | 1349 | 92.7 | 0 | 63.8 | 272.6 | 0 | 5.6 | 0 | 0 | 0 | 2333.6
2020-09-07 | 13:00 | 2379.2 | 549.9 | 1388.4 | 97.4 | 0 | 63.8 | 273.2 | 0 | 6.5 | 0 | 0 | 0 | 2379.2
2020-09-07 | 14:00 | 2399.1 | 549.9 | 1389.6 | 114.9 | 0 | 63.8 | 273.3 | 0 | 7.6 | 0 | 0 | 0 | 2399.1
2020-09-07 | 15:00 | 2375.6 | 549.9 | 1384.1 | 156.6 | 0 | 63.8 | 213.7 | 0 | 7.5 | 0 | 0 | 0 | 2375.6
2020-09-07 | 16:00 | 2352.1 | 549.9 | 1383.9 | 193.6 | 0 | 63.8 | 154 | 0 | 6.9 | 0 | 0 | 0 | 2352.1
2020-09-07 | 17:00 | 2241 | 549.9 | 1363.7 | 193.6 | 0 | 63.8 | 63.1 | 0 | 6.9 | 0 | 0 | 0 | 2241
2020-09-07 | 18:00 | 2168.4 | 549.9 | 1338.9 | 193.6 | 0 | 63.8 | 15.3 | 0 | 6.9 | 0 | 0 | 0 | 2168.4
2020-09-07 | 19:00 | 2050.1 | 549.9 | 1235.5 | 193.6 | 0 | 63.8 | 0 | 0 | 7.3 | 0 | 0 | 0 | 2050.1
2020-09-07 | 20:00 | 1922.6 | 549.9 | 1108.3 | 193.6 | 0 | 63.8 | 0 | 0 | 7 | 0 | 0 | 0 | 1922.6
2020-09-07 | 21:00 | 1829.3 | 549.9 | 1015.5 | 193.6 | 0 | 63.8 | 0 | 0 | 6.5 | 0 | 0 | 0 | 1829.3
2020-09-07 | 22:00 | 1740.6 | 549.9 | 926.7 | 193.6 | 0 | 63.8 | 0 | 0 | 6.6 | 0 | 0 | 0 | 1740.6
2020-09-07 | 23:00 | 1637.6 | 549.9 | 824.1 | 193.6 | 0 | 63.8 | 0 | 0 | 6.2 | 0 | 0 | 0 | 1637.6
2020-09-08 | 0:00 | 1495 | 549.9 | 681.7 | 193.6 | 0 | 63.8 | 0 | 0 | 6 | 0 | 0 | 0 | 1495
2020-09-08 | 1:00 | 1411.5 | 549.9 | 598.8 | 193.6 | 0 | 63.8 | 0 | 0 | 5.4 | 0 | 0 | 0 | 1411.5
2020-09-08 | 2:00 | 1413 | 549.9 | 600.1 | 193.6 | 0 | 63.8 | 0 | 0 | 5.6 | 0 | 0 | 0 | 1413
2020-09-08 | 3:00 | 1435.6 | 549.9 | 623.1 | 193.6 | 0 | 63.8 | 0 | 0 | 5.2 | 0 | 0 | 0 | 1435.6
2020-09-08 | 4:00 | 1432.2 | 549.9 | 619.7 | 193.6 | 0 | 63.8 | 0 | 0 | 5.2 | 0 | 0 | 0 | 1432.2
2020-09-08 | 5:00 | 1455.4 | 549.9 | 627.3 | 193.6 | 0 | 63.8 | 15.9 | 0 | 4.9 | 0 | 0 | 0 | 1455.4
2020-09-08 | 6:00 | 1562.6 | 549.9 | 714.4 | 156.6 | 0 | 63.8 | 73.6 | 0 | 4.3 | 0 | 0 | 0 | 1562.6
2020-09-08 | 7:00 | 1789 | 549.9 | 885.6 | 114.9 | 0 | 63.8 | 170.1 | 0 | 4.7 | 0 | 0 | 0 | 1789
2020-09-08 | 8:00 | 2124.5 | 549.9 | 1111.7 | 97.4 | 0 | 63.8 | 297.4 | 0 | 4.3 | 0 | 0 | 0 | 2124.5
2020-09-08 | 9:00 | 2369.2 | 549.9 | 1263.5 | 92.7 | 0 | 63.8 | 394.4 | 0 | 4.9 | 0 | 0 | 0 | 2369.2
2020-09-08 | 10:00 | 2467.3 | 549.9 | 1277.7 | 92.7 | 0 | 63.8 | 478.6 | 0 | 4.6 | 0 | 0 | 0 | 2467.3
2020-09-08 | 11:00 | 2517.1 | 549.9 | 1289.8 | 92.7 | 0 | 63.8 | 516.6 | 0 | 4.3 | 0 | 0 | 0 | 2517.1
2020-09-08 | 12:00 | 2429.3 | 549.9 | 1203.5 | 92.7 | 0 | 63.8 | 515.1 | 0 | 4.3 | 0 | 0 | 0 | 2429.3
2020-09-08 | 13:00 | 2501.1 | 549.9 | 1291.6 | 97.4 | 0 | 63.8 | 493.9 | 0 | 4.5 | 0 | 0 | 0 | 2501.1
2020-09-08 | 14:00 | 2499.2 | 549.9 | 1342.8 | 114.9 | 0 | 63.8 | 423.5 | 0 | 4.3 | 0 | 0 | 0 | 2499.2
2020-09-08 | 15:00 | 2481.1 | 549.9 | 1388.2 | 156.6 | 0 | 63.8 | 318.3 | 0 | 4.3 | 0 | 0 | 0 | 2481.1
2020-09-08 | 16:00 | 2465.2 | 549.9 | 1456.7 | 193.6 | 0 | 63.8 | 195.7 | 0 | 5.5 | 0 | 0 | 0 | 2465.2
2020-09-08 | 17:00 | 2308.2 | 549.9 | 1419.5 | 193.6 | 0 | 63.8 | 75.8 | 0 | 5.6 | 0 | 0 | 0 | 2308.2
2020-09-08 | 18:00 | 2198.6 | 549.9 | 1370.8 | 193.6 | 0 | 63.8 | 15 | 0 | 5.5 | 0 | 0 | 0 | 2198.6
2020-09-08 | 19:00 | 2067.1 | 549.9 | 1254.6 | 193.6 | 0 | 63.8 | 0 | 0 | 5.2 | 0 | 0 | 0 | 2067.1
2020-09-08 | 20:00 | 1936.1 | 549.9 | 1123.8 | 193.6 | 0 | 63.8 | 0 | 0 | 5 | 0 | 0 | 0 | 1936.1
2020-09-08 | 21:00 | 1816.6 | 549.9 | 1004.8 | 193.6 | 0 | 63.8 | 0 | 0 | 4.5 | 0 | 0 | 0 | 1816.6
2020-09-08 | 22:00 | 1720.2 | 549.9 | 908.5 | 193.6 | 0 | 63.8 | 0 | 0 | 4.4 | 0 | 0 | 0 | 1720.2
2020-09-08 | 23:00 | 1611.3 | 549.9 | 799.7 | 193.6 | 0 | 63.8 | 0 | 0 | 4.3 | 0 | 0 | 0 | 1611.3
2020-09-09 | 0:00 | 1459.5 | 549.9 | 648.5 | 193.6 | 0 | 63.8 | 0 | 0 | 3.7 | 0 | 0 | 0 | 1459.5
2020-09-09 | 1:00 | 1368.3 | 549.9 | 558.1 | 193.6 | 0 | 63.8 | 0 | 0 | 2.9 | 0 | 0 | 0 | 1368.3
2020-09-09 | 2:00 | 1360.9 | 549.9 | 550.7 | 193.6 | 0 | 63.8 | 0 | 0 | 2.9 | 0 | 0 | 0 | 1360.9
2020-09-09 | 3:00 | 1381 | 549.9 | 570.8 | 193.6 | 0 | 63.8 | 0 | 0 | 2.9 | 0 | 0 | 0 | 1381
2020-09-09 | 4:00 | 1378.3 | 549.9 | 568.9 | 193.6 | 0 | 63.8 | 0 | 0 | 2.1 | 0 | 0 | 0 | 1378.3
2020-09-09 | 5:00 | 1394.9 | 549.9 | 570.3 | 193.6 | 0 | 63.8 | 15.1 | 0 | 2.2 | 0 | 0 | 0 | 1394.9
2020-09-09 | 6:00 | 1468.4 | 549.9 | 646.9 | 156.6 | 0 | 63.8 | 48.9 | 0 | 2.3 | 0 | 0 | 0 | 1468.4
2020-09-09 | 7:00 | 1639.4 | 549.9 | 809.7 | 114.9 | 0 | 63.8 | 99 | 0 | 2.1 | 0 | 0 | 0 | 1639.4
2020-09-09 | 8:00 | 1909.9 | 549.9 | 1064.6 | 97.4 | 0 | 63.8 | 132.4 | 0 | 1.8 | 0 | 0 | 0 | 1909.9
2020-09-09 | 9:00 | 2076.7 | 549.9 | 1216.8 | 92.7 | 0 | 63.8 | 151.9 | 0 | 1.6 | 0 | 0 | 0 | 2076.7
2020-09-09 | 10:00 | 2122 | 549.9 | 1227.3 | 92.7 | 0 | 63.8 | 186.4 | 0 | 1.9 | 0 | 0 | 0 | 2122
2020-09-09 | 11:00 | 2143 | 549.9 | 1269.4 | 92.7 | 0 | 63.8 | 164.8 | 0 | 2.4 | 0 | 0 | 0 | 2143
2020-09-09 | 12:00 | 2026.3 | 549.9 | 1199 | 92.7 | 0 | 63.8 | 116.7 | 0 | 4.2 | 0 | 0 | 0 | 2026.3
2020-09-09 | 13:00 | 2075.1 | 549.9 | 1244 | 97.4 | 0 | 63.8 | 116.7 | 0 | 3.3 | 0 | 0 | 0 | 2075.1
2020-09-09 | 14:00 | 2036.5 | 549.9 | 1199.3 | 114.9 | 0 | 63.8 | 106.1 | 0 | 2.5 | 0 | 0 | 0 | 2036.5
2020-09-09 | 15:00 | 1997.2 | 549.9 | 1122.3 | 156.6 | 0 | 63.8 | 102.4 | 0 | 2.2 | 0 | 0 | 0 | 1997.2
2020-09-09 | 16:00 | 1982.2 | 549.9 | 1100.8 | 193.6 | 0 | 63.8 | 71.8 | 0 | 2.3 | 0 | 0 | 0 | 1982.2
2020-09-09 | 17:00 | 1919.3 | 549.9 | 1073.9 | 193.6 | 0 | 63.8 | 35.7 | 0 | 2.4 | 0 | 0 | 0 | 1919.3
2020-09-09 | 18:00 | 1906.1 | 549.9 | 1081.9 | 193.6 | 0 | 63.8 | 14.3 | 0 | 2.6 | 0 | 0 | 0 | 1906.1
2020-09-09 | 19:00 | 1824 | 549.9 | 1014.5 | 193.6 | 0 | 63.8 | 0 | 0 | 2.2 | 0 | 0 | 0 | 1824
2020-09-09 | 20:00 | 1724.1 | 549.9 | 914.3 | 193.6 | 0 | 63.8 | 0 | 0 | 2.5 | 0 | 0 | 0 | 1724.1
2020-09-09 | 21:00 | 1625.7 | 549.9 | 815.8 | 193.6 | 0 | 63.8 | 0 | 0 | 2.6 | 0 | 0 | 0 | 1625.7
2020-09-09 | 22:00 | 1577.3 | 549.9 | 766.7 | 193.6 | 0 | 63.8 | 0 | 0 | 3.3 | 0 | 0 | 0 | 1577.3
2020-09-09 | 23:00 | 1501.1 | 549.9 | 691.1 | 193.6 | 0 | 63.8 | 0 | 0 | 2.7 | 0 | 0 | 0 | 1501.1
2020-09-10 | 0:00 | 1384.5 | 549.9 | 575.1 | 193.6 | 0 | 63.8 | 0 | 0 | 2.1 | 0 | 0 | 0 | 1384.5
2020-09-10 | 1:00 | 1306.9 | 549.9 | 497 | 193.6 | 0 | 63.8 | 0 | 0 | 2.6 | 0 | 0 | 0 | 1306.9
2020-09-10 | 2:00 | 1320.7 | 549.9 | 511 | 193.6 | 0 | 63.8 | 0 | 0 | 2.4 | 0 | 0 | 0 | 1320.7
2020-09-10 | 3:00 | 1360.4 | 549.9 | 551.5 | 193.6 | 0 | 63.8 | 0 | 0 | 1.6 | 0 | 0 | 0 | 1360.4
2020-09-10 | 4:00 | 1366.2 | 549.9 | 557.2 | 193.6 | 0 | 63.8 | 0 | 0 | 1.7 | 0 | 0 | 0 | 1366.2
2020-09-10 | 5:00 | 1383.4 | 549.9 | 559.8 | 193.6 | 0 | 63.8 | 14.6 | 0 | 1.7 | 0 | 0 | 0 | 1383.4
2020-09-10 | 6:00 | 1450.4 | 549.9 | 628.5 | 156.6 | 0 | 63.8 | 49.9 | 0 | 1.7 | 0 | 0 | 0 | 1450.4
2020-09-10 | 7:00 | 1625.5 | 549.9 | 768.9 | 114.9 | 0 | 63.8 | 126 | 0 | 2 | 0 | 0 | 0 | 1625.5
2020-09-10 | 8:00 | 1890.6 | 549.9 | 1026.7 | 97.4 | 0 | 63.8 | 150.7 | 0 | 2.1 | 0 | 0 | 0 | 1890.6
2020-09-10 | 9:00 | 2038.2 | 549.9 | 1169.7 | 92.7 | 0 | 63.8 | 159.8 | 0 | 2.3 | 0 | 0 | 0 | 2038.2
2020-09-10 | 10:00 | 2109.9 | 549.9 | 1165.9 | 92.7 | 0 | 63.8 | 234.4 | 0 | 3.2 | 0 | 0 | 0 | 2109.9
2020-09-10 | 11:00 | 2176.7 | 549.9 | 1208.6 | 92.7 | 0 | 63.8 | 258.8 | 0 | 2.9 | 0 | 0 | 0 | 2176.7
2020-09-10 | 12:00 | 2078.1 | 549.9 | 1139.7 | 92.7 | 0 | 63.8 | 229.3 | 0 | 2.7 | 0 | 0 | 0 | 2078.1
2020-09-10 | 13:00 | 2150.5 | 549.9 | 1192 | 97.4 | 0 | 63.8 | 244.5 | 0 | 2.9 | 0 | 0 | 0 | 2150.5
2020-09-10 | 14:00 | 2194.6 | 549.9 | 1231.9 | 114.9 | 0 | 63.8 | 230.2 | 0 | 3.9 | 0 | 0 | 0 | 2194.6
2020-09-10 | 15:00 | 2178.1 | 549.9 | 1225.7 | 156.6 | 0 | 63.8 | 179.5 | 0 | 2.6 | 0 | 0 | 0 | 2178.1
2020-09-10 | 16:00 | 2144 | 549.9 | 1221.6 | 193.6 | 0 | 63.8 | 112.5 | 0 | 2.6 | 0 | 0 | 0 | 2144
2020-09-10 | 17:00 | 2042.8 | 549.9 | 1182.5 | 193.6 | 0 | 63.8 | 50.4 | 0 | 2.6 | 0 | 0 | 0 | 2042.8
2020-09-10 | 18:00 | 1987.2 | 549.9 | 1162.1 | 193.6 | 0 | 63.8 | 14.3 | 0 | 3.5 | 0 | 0 | 0 | 1987.2
2020-09-10 | 19:00 | 1892.3 | 549.9 | 1080.5 | 193.6 | 0 | 63.8 | 0 | 0 | 4.5 | 0 | 0 | 0 | 1892.3
2020-09-10 | 20:00 | 1779.5 | 549.9 | 968.1 | 193.6 | 0 | 63.8 | 0 | 0 | 4.1 | 0 | 0 | 0 | 1779.5
2020-09-10 | 21:00 | 1680.9 | 549.9 | 870.2 | 193.6 | 0 | 63.8 | 0 | 0 | 3.4 | 0 | 0 | 0 | 1680.9
2020-09-10 | 22:00 | 1617 | 549.9 | 806.7 | 193.6 | 0 | 63.8 | 0 | 0 | 3 | 0 | 0 | 0 | 1617
2020-09-10 | 23:00 | 1538.2 | 549.9 | 728.3 | 193.6 | 0 | 63.8 | 0 | 0 | 2.6 | 0 | 0 | 0 | 1538.2
2020-09-11 | 0:00 | 1406.3 | 549.9 | 596.8 | 193.6 | 0 | 63.8 | 0 | 0 | 2.2 | 0 | 0 | 0 | 1406.3
2020-09-11 | 1:00 | 1325.8 | 549.9 | 516.2 | 193.6 | 0 | 63.8 | 0 | 0 | 2.3 | 0 | 0 | 0 | 1325.8
2020-09-11 | 2:00 | 1329.5 | 549.9 | 520 | 193.6 | 0 | 63.8 | 0 | 0 | 2.2 | 0 | 0 | 0 | 1329.5
2020-09-11 | 3:00 | 1365.8 | 549.9 | 556.5 | 193.6 | 0 | 63.8 | 0 | 0 | 2 | 0 | 0 | 0 | 1365.8
2020-09-11 | 4:00 | 1368.7 | 549.9 | 559 | 193.6 | 0 | 63.8 | 0 | 0 | 2.4 | 0 | 0 | 0 | 1368.7
2020-09-11 | 5:00 | 1384.6 | 549.9 | 559.5 | 193.6 | 0 | 63.8 | 15.1 | 0 | 2.7 | 0 | 0 | 0 | 1384.6
2020-09-11 | 6:00 | 1454.8 | 549.9 | 618.7 | 156.6 | 0 | 63.8 | 63.2 | 0 | 2.6 | 0 | 0 | 0 | 1454.8
2020-09-11 | 7:00 | 1648.7 | 549.9 | 769.8 | 114.9 | 0 | 63.8 | 147.9 | 0 | 2.4 | 0 | 0 | 0 | 1648.7
2020-09-11 | 8:00 | 1932 | 549.9 | 997.9 | 97.4 | 0 | 63.8 | 220.8 | 0 | 2.2 | 0 | 0 | 0 | 1932
2020-09-11 | 9:00 | 2138.7 | 549.9 | 1185.7 | 92.7 | 0 | 63.8 | 244.7 | 0 | 1.9 | 0 | 0 | 0 | 2138.7
2020-09-11 | 10:00 | 2212.4 | 549.9 | 1265.2 | 92.7 | 0 | 63.8 | 238.6 | 0 | 2.2 | 0 | 0 | 0 | 2212.4
2020-09-11 | 11:00 | 2244.4 | 549.9 | 1320.1 | 92.7 | 0 | 63.8 | 215.4 | 0 | 2.5 | 0 | 0 | 0 | 2244.4
2020-09-11 | 12:00 | 2149 | 549.9 | 1245.2 | 92.7 | 0 | 63.8 | 195.4 | 0 | 2 | 0 | 0 | 0 | 2149
2020-09-11 | 13:00 | 2261 | 549.9 | 1355.6 | 97.4 | 0 | 63.8 | 192 | 0 | 2.3 | 0 | 0 | 0 | 2261
2020-09-11 | 14:00 | 2247.4 | 549.9 | 1369 | 114.9 | 0 | 63.8 | 147.4 | 0 | 2.4 | 0 | 0 | 0 | 2247.4
2020-09-11 | 15:00 | 2199.3 | 549.9 | 1314.9 | 156.6 | 0 | 63.8 | 111.5 | 0 | 2.6 | 0 | 0 | 0 | 2199.3
2020-09-11 | 16:00 | 2160.6 | 549.9 | 1275.3 | 193.6 | 0 | 63.8 | 74.7 | 0 | 3.3 | 0 | 0 | 0 | 2160.6
2020-09-11 | 17:00 | 2054.7 | 549.9 | 1210 | 193.6 | 0 | 63.8 | 35.3 | 0 | 2.1 | 0 | 0 | 0 | 2054.7
2020-09-11 | 18:00 | 2012 | 549.9 | 1189.3 | 193.6 | 0 | 63.8 | 13.8 | 0 | 1.6 | 0 | 0 | 0 | 2012
2020-09-11 | 19:00 | 1915.7 | 549.9 | 1106.5 | 193.6 | 0 | 63.8 | 0 | 0 | 1.9 | 0 | 0 | 0 | 1915.7
2020-09-11 | 20:00 | 1810.4 | 549.9 | 1001.5 | 193.6 | 0 | 63.8 | 0 | 0 | 1.6 | 0 | 0 | 0 | 1810.4
2020-09-11 | 21:00 | 1712.8 | 549.9 | 903.7 | 193.6 | 0 | 63.8 | 0 | 0 | 1.8 | 0 | 0 | 0 | 1712.8
2020-09-11 | 22:00 | 1647.4 | 549.9 | 838.2 | 193.6 | 0 | 63.8 | 0 | 0 | 1.9 | 0 | 0 | 0 | 1647.4
2020-09-11 | 23:00 | 1556.8 | 549.9 | 746.8 | 193.6 | 0 | 63.8 | 0 | 0 | 2.7 | 0 | 0 | 0 | 1556.8
2020-09-12 | 0:00 | 1428.8 | 549.9 | 618.9 | 193.6 | 0 | 63.8 | 0 | 0 | 2.6 | 0 | 0 | 0 | 1428.8
2020-09-12 | 1:00 | 1344.1 | 549.9 | 534.2 | 193.6 | 0 | 63.8 | 0 | 0 | 2.6 | 0 | 0 | 0 | 1344.1
2020-09-12 | 2:00 | 1337.2 | 549.9 | 527.7 | 193.6 | 0 | 63.8 | 0 | 0 | 2.2 | 0 | 0 | 0 | 1337.2
2020-09-12 | 3:00 | 1363.3 | 549.9 | 554.2 | 193.6 | 0 | 63.8 | 0 | 0 | 1.8 | 0 | 0 | 0 | 1363.3
2020-09-12 | 4:00 | 1357.8 | 549.9 | 548.6 | 193.6 | 0 | 63.8 | 0 | 0 | 1.9 | 0 | 0 | 0 | 1357.8
2020-09-12 | 5:00 | 1347.8 | 549.9 | 523.5 | 193.6 | 0 | 63.8 | 15.2 | 0 | 1.8 | 0 | 0 | 0 | 1347.8
2020-09-12 | 6:00 | 1368.4 | 549.9 | 522.6 | 156.6 | 0 | 63.8 | 73.8 | 0 | 1.7 | 0 | 0 | 0 | 1368.4
2020-09-12 | 7:00 | 1476.6 | 549.9 | 553.9 | 114.9 | 0 | 63.8 | 192.3 | 0 | 1.8 | 0 | 0 | 0 | 1476.6
2020-09-12 | 8:00 | 1659.4 | 549.9 | 642.6 | 97.4 | 0 | 63.8 | 303.6 | 0 | 2.1 | 0 | 0 | 0 | 1659.4
2020-09-12 | 9:00 | 1848.6 | 549.9 | 756.6 | 92.7 | 0 | 63.8 | 383.3 | 0 | 2.3 | 0 | 0 | 0 | 1848.6
2020-09-12 | 10:00 | 1953.9 | 549.9 | 837.2 | 92.7 | 0 | 63.8 | 407.9 | 0 | 2.4 | 0 | 0 | 0 | 1953.9
2020-09-12 | 11:00 | 1986.9 | 549.9 | 900 | 92.7 | 0 | 63.8 | 378.4 | 0 | 2.1 | 0 | 0 | 0 | 1986.9
2020-09-12 | 12:00 | 1970.9 | 549.9 | 941.9 | 92.7 | 0 | 63.8 | 319.4 | 0 | 3.2 | 0 | 0 | 0 | 1970.9
2020-09-12 | 13:00 | 1964.6 | 549.9 | 940.6 | 97.4 | 0 | 63.8 | 309.1 | 0 | 3.8 | 0 | 0 | 0 | 1964.6
2020-09-12 | 14:00 | 1970 | 549.9 | 944.6 | 114.9 | 0 | 63.8 | 292.1 | 0 | 4.7 | 0 | 0 | 0 | 1970
2020-09-12 | 15:00 | 1992.1 | 549.9 | 967.1 | 156.6 | 0 | 63.8 | 249.1 | 0 | 5.6 | 0 | 0 | 0 | 1992.1
2020-09-12 | 16:00 | 1967.6 | 549.9 | 1014.7 | 193.6 | 0 | 63.8 | 139.1 | 0 | 6.5 | 0 | 0 | 0 | 1967.6
2020-09-12 | 17:00 | 1917.7 | 549.9 | 1059.6 | 193.6 | 0 | 63.8 | 44.8 | 0 | 6 | 0 | 0 | 0 | 1917.7
2020-09-12 | 18:00 | 1924.4 | 549.9 | 1097.1 | 193.6 | 0 | 63.8 | 13.9 | 0 | 6.1 | 0 | 0 | 0 | 1924.4
2020-09-12 | 19:00 | 1861.1 | 549.9 | 1047 | 193.6 | 0 | 63.8 | 0 | 0 | 6.8 | 0 | 0 | 0 | 1861.1
2020-09-12 | 20:00 | 1764.9 | 549.9 | 951.3 | 193.6 | 0 | 63.8 | 0 | 0 | 6.3 | 0 | 0 | 0 | 1764.9
2020-09-12 | 21:00 | 1674.4 | 549.9 | 861.2 | 193.6 | 0 | 63.8 | 0 | 0 | 5.9 | 0 | 0 | 0 | 1674.4
2020-09-12 | 22:00 | 1619.2 | 549.9 | 806.1 | 193.6 | 0 | 63.8 | 0 | 0 | 5.8 | 0 | 0 | 0 | 1619.2
2020-09-12 | 23:00 | 1539.5 | 549.9 | 726.6 | 193.6 | 0 | 63.8 | 0 | 0 | 5.6 | 0 | 0 | 0 | 1539.5
2020-09-13 | 0:00 | 1415.1 | 549.9 | 604.2 | 193.6 | 0 | 63.8 | 0 | 0 | 3.6 | 0 | 0 | 0 | 1415.1
2020-09-13 | 1:00 | 1322.6 | 549.9 | 512.4 | 193.6 | 0 | 63.8 | 0 | 0 | 2.9 | 0 | 0 | 0 | 1322.6
2020-09-13 | 2:00 | 1310.5 | 549.9 | 500.4 | 193.6 | 0 | 63.8 | 0 | 0 | 2.8 | 0 | 0 | 0 | 1310.5
2020-09-13 | 3:00 | 1324.8 | 549.9 | 516.1 | 193.6 | 0 | 63.8 | 0 | 0 | 1.4 | 0 | 0 | 0 | 1324.8
2020-09-13 | 4:00 | 1307.4 | 549.9 | 498.7 | 193.6 | 0 | 63.8 | 0 | 0 | 1.4 | 0 | 0 | 0 | 1307.4
2020-09-13 | 5:00 | 1303.4 | 549.9 | 480.3 | 193.6 | 0 | 63.8 | 13.8 | 0 | 2 | 0 | 0 | 0 | 1303.4
2020-09-13 | 6:00 | 1311.3 | 549.9 | 502.8 | 156.6 | 0 | 63.8 | 36.4 | 0 | 1.8 | 0 | 0 | 0 | 1311.3
2020-09-13 | 7:00 | 1400.1 | 549.9 | 567.3 | 114.9 | 0 | 63.8 | 102.3 | 0 | 1.9 | 0 | 0 | 0 | 1400.1
2020-09-13 | 8:00 | 1520.4 | 549.9 | 659.7 | 97.4 | 0 | 63.8 | 147.7 | 0 | 1.9 | 0 | 0 | 0 | 1520.4
2020-09-13 | 9:00 | 1629.8 | 549.9 | 709.3 | 92.7 | 0 | 63.8 | 212.2 | 0 | 1.9 | 0 | 0 | 0 | 1629.8
2020-09-13 | 10:00 | 1692.7 | 549.9 | 722.5 | 92.7 | 0 | 63.8 | 261.8 | 0 | 2 | 0 | 0 | 0 | 1692.7
2020-09-13 | 11:00 | 1679.9 | 549.9 | 742 | 92.7 | 0 | 63.8 | 229.3 | 0 | 2.2 | 0 | 0 | 0 | 1679.9
2020-09-13 | 12:00 | 1724.6 | 549.9 | 729.6 | 92.7 | 0 | 63.8 | 286 | 0 | 2.6 | 0 | 0 | 0 | 1724.6
2020-09-13 | 13:00 | 1740.5 | 549.9 | 750.2 | 97.4 | 0 | 63.8 | 276.4 | 0 | 2.8 | 0 | 0 | 0 | 1740.5
2020-09-13 | 14:00 | 1710.8 | 549.9 | 762.3 | 114.9 | 0 | 63.8 | 217.2 | 0 | 2.7 | 0 | 0 | 0 | 1710.8
2020-09-13 | 15:00 | 1721.8 | 549.9 | 764.7 | 156.6 | 0 | 63.8 | 184.7 | 0 | 2.1 | 0 | 0 | 0 | 1721.8
2020-09-13 | 16:00 | 1720.5 | 549.9 | 816.5 | 193.6 | 0 | 63.8 | 94.2 | 0 | 2.5 | 0 | 0 | 0 | 1720.5
2020-09-13 | 17:00 | 1736.6 | 549.9 | 891.8 | 193.6 | 0 | 63.8 | 34.8 | 0 | 2.7 | 0 | 0 | 0 | 1736.6
2020-09-13 | 18:00 | 1772.5 | 549.9 | 948.1 | 193.6 | 0 | 63.8 | 13.7 | 0 | 3.4 | 0 | 0 | 0 | 1772.5
2020-09-13 | 19:00 | 1715.3 | 549.9 | 904.2 | 193.6 | 0 | 63.8 | 0 | 0 | 3.8 | 0 | 0 | 0 | 1715.3
2020-09-13 | 20:00 | 1631.2 | 549.9 | 820.2 | 193.6 | 0 | 63.8 | 0 | 0 | 3.7 | 0 | 0 | 0 | 1631.2
2020-09-13 | 21:00 | 1529.9 | 549.9 | 719.2 | 193.6 | 0 | 63.8 | 0 | 0 | 3.4 | 0 | 0 | 0 | 1529.9
2020-09-13 | 22:00 | 1435.9 | 549.9 | 625.6 | 193.6 | 0 | 63.8 | 0 | 0 | 3 | 0 | 0 | 0 | 1435.9
2020-09-13 | 23:00 | 1346.6 | 549.9 | 536.6 | 193.6 | 0 | 63.8 | 0 | 0 | 2.7 | 0 | 0 | 0 | 1346.6
2020-09-14 | 0:00 | 1240.9 | 549.9 | 430.9 | 193.6 | 0 | 63.8 | 0 | 0 | 2.7 | 0 | 0 | 0 | 1240.9
2020-09-14 | 1:00 | 1173.2 | 549.9 | 363.3 | 193.6 | 0 | 63.8 | 0 | 0 | 2.6 | 0 | 0 | 0 | 1173.2
2020-09-14 | 2:00 | 1180.5 | 549.9 | 370.4 | 193.6 | 0 | 63.8 | 0 | 0 | 2.8 | 0 | 0 | 0 | 1180.5
2020-09-14 | 3:00 | 1220.7 | 549.9 | 410.4 | 193.6 | 0 | 63.8 | 0 | 0 | 3 | 0 | 0 | 0 | 1220.7
2020-09-14 | 4:00 | 1242.8 | 549.9 | 432.7 | 193.6 | 0 | 63.8 | 0 | 0 | 2.8 | 0 | 0 | 0 | 1242.8
2020-09-14 | 5:00 | 1264 | 549.9 | 439.7 | 193.6 | 0 | 63.8 | 14.7 | 0 | 2.3 | 0 | 0 | 0 | 1264
2020-09-14 | 6:00 | 1336.2 | 549.9 | 494.6 | 156.6 | 0 | 63.8 | 69 | 0 | 2.3 | 0 | 0 | 0 | 1336.2
2020-09-14 | 7:00 | 1494.6 | 549.9 | 592.8 | 114.9 | 0 | 63.8 | 170.9 | 0 | 2.3 | 0 | 0 | 0 | 1494.6
2020-09-14 | 8:00 | 1739.7 | 549.9 | 769.1 | 97.4 | 0 | 63.8 | 257.4 | 0 | 2.1 | 0 | 0 | 0 | 1739.7
2020-09-14 | 9:00 | 1922.9 | 549.9 | 904.1 | 92.7 | 0 | 63.8 | 310.4 | 0 | 2 | 0 | 0 | 0 | 1922.9
2020-09-14 | 10:00 | 1961.2 | 549.9 | 917.5 | 92.7 | 0 | 63.8 | 334.8 | 0 | 2.5 | 0 | 0 | 0 | 1961.2
2020-09-14 | 11:00 | 1997.3 | 549.9 | 933.5 | 92.7 | 0 | 63.8 | 354.8 | 0 | 2.6 | 0 | 0 | 0 | 1997.3
2020-09-14 | 12:00 | 1914.3 | 549.9 | 871.3 | 92.7 | 0 | 63.8 | 334.2 | 0 | 2.4 | 0 | 0 | 0 | 1914.3
2020-09-14 | 13:00 | 1989.5 | 549.9 | 974.8 | 97.4 | 0 | 63.8 | 301 | 0 | 2.6 | 0 | 0 | 0 | 1989.5
2020-09-14 | 14:00 | 1997.8 | 549.9 | 998.1 | 114.9 | 0 | 63.8 | 268.4 | 0 | 2.7 | 0 | 0 | 0 | 1997.8
2020-09-14 | 15:00 | 1986.3 | 549.9 | 998.2 | 156.6 | 0 | 63.8 | 215.3 | 0 | 2.5 | 0 | 0 | 0 | 1986.3
2020-09-14 | 16:00 | 1999.1 | 549.9 | 1036.3 | 193.6 | 0 | 63.8 | 153.3 | 0 | 2.2 | 0 | 0 | 0 | 1999.1
2020-09-14 | 17:00 | 1898.4 | 549.9 | 1033.2 | 193.6 | 0 | 63.8 | 56 | 0 | 1.9 | 0 | 0 | 0 | 1898.4
2020-09-14 | 18:00 | 1843.9 | 549.9 | 1021.2 | 193.6 | 0 | 63.8 | 13.7 | 0 | 1.7 | 0 | 0 | 0 | 1843.9
2020-09-14 | 19:00 | 1736.4 | 549.9 | 927.1 | 193.6 | 0 | 63.8 | 0 | 0 | 2 | 0 | 0 | 0 | 1736.4
2020-09-14 | 20:00 | 1628.8 | 549.9 | 819.1 | 193.6 | 0 | 63.8 | 0 | 0 | 2.4 | 0 | 0 | 0 | 1628.8
2020-09-14 | 21:00 | 1541.3 | 549.9 | 731.4 | 193.6 | 0 | 63.8 | 0 | 0 | 2.6 | 0 | 0 | 0 | 1541.3
2020-09-14 | 22:00 | 1484.5 | 549.9 | 674.4 | 193.6 | 0 | 63.8 | 0 | 0 | 2.8 | 0 | 0 | 0 | 1484.5
2020-09-14 | 23:00 | 1405.9 | 549.9 | 595.5 | 193.6 | 0 | 63.8 | 0 | 0 | 3.1 | 0 | 0 | 0 | 1405.9
2020-09-15 | 0:00 | 1293.7 | 549.9 | 482.4 | 193.6 | 0 | 63.8 | 0 | 0 | 4 | 0 | 0 | 0 | 1293.7
2020-09-15 | 1:00 | 1227.4 | 549.9 | 416.5 | 193.6 | 0 | 63.8 | 0 | 0 | 3.6 | 0 | 0 | 0 | 1227.4
2020-09-15 | 2:00 | 1244.3 | 549.9 | 433.6 | 193.6 | 0 | 63.8 | 0 | 0 | 3.4 | 0 | 0 | 0 | 1244.3
2020-09-15 | 3:00 | 1287.7 | 549.9 | 477.3 | 193.6 | 0 | 63.8 | 0 | 0 | 3.1 | 0 | 0 | 0 | 1287.7
2020-09-15 | 4:00 | 1306.7 | 549.9 | 496.6 | 193.6 | 0 | 63.8 | 0 | 0 | 2.8 | 0 | 0 | 0 | 1306.7
2020-09-15 | 5:00 | 1315.7 | 549.9 | 490.8 | 193.6 | 0 | 63.8 | 14.6 | 0 | 3 | 0 | 0 | 0 | 1315.7
2020-09-15 | 6:00 | 1345.7 | 549.9 | 511.7 | 156.6 | 0 | 63.8 | 61.4 | 0 | 2.3 | 0 | 0 | 0 | 1345.7
2020-09-15 | 7:00 | 1485.6 | 549.9 | 584.9 | 114.9 | 0 | 63.8 | 169.8 | 0 | 2.3 | 0 | 0 | 0 | 1485.6
2020-09-15 | 8:00 | 1711.3 | 549.9 | 714.4 | 97.4 | 0 | 63.8 | 283.5 | 0 | 2.3 | 0 | 0 | 0 | 1711.3
2020-09-15 | 9:00 | 1888.8 | 549.9 | 837.8 | 92.7 | 0 | 63.8 | 342.5 | 0 | 2.1 | 0 | 0 | 0 | 1888.8
2020-09-15 | 10:00 | 1950.2 | 549.9 | 830 | 92.7 | 0 | 63.8 | 411.8 | 0 | 2 | 0 | 0 | 0 | 1950.2
2020-09-15 | 11:00 | 2002.3 | 549.9 | 825.9 | 92.7 | 0 | 63.8 | 467.8 | 0 | 2.2 | 0 | 0 | 0 | 2002.3
2020-09-15 | 12:00 | 1934.9 | 549.9 | 744.9 | 92.7 | 0 | 63.8 | 481.8 | 0 | 1.8 | 0 | 0 | 0 | 1934.9
2020-09-15 | 13:00 | 2062.8 | 549.9 | 872.1 | 97.4 | 0 | 63.8 | 477.4 | 0 | 2.2 | 0 | 0 | 0 | 2062.8
2020-09-15 | 14:00 | 2093 | 549.9 | 954.8 | 114.9 | 0 | 63.8 | 407.5 | 0 | 2.1 | 0 | 0 | 0 | 2093
2020-09-15 | 15:00 | 2089.6 | 549.9 | 1016.8 | 156.6 | 0 | 63.8 | 300.7 | 0 | 1.8 | 0 | 0 | 0 | 2089.6
2020-09-15 | 16:00 | 2079.8 | 549.9 | 1096.2 | 193.6 | 0 | 63.8 | 174.7 | 0 | 1.6 | 0 | 0 | 0 | 2079.8
2020-09-15 | 17:00 | 1966.4 | 549.9 | 1099.5 | 193.6 | 0 | 63.8 | 58.3 | 0 | 1.3 | 0 | 0 | 0 | 1966.4
2020-09-15 | 18:00 | 1901.5 | 549.9 | 1079.2 | 193.6 | 0 | 63.8 | 13.7 | 0 | 1.3 | 0 | 0 | 0 | 1901.5
2020-09-15 | 19:00 | 1797.1 | 549.9 | 988.5 | 193.6 | 0 | 63.8 | 0 | 0 | 1.3 | 0 | 0 | 0 | 1797.1
2020-09-15 | 20:00 | 1694.2 | 549.9 | 885.5 | 193.6 | 0 | 63.8 | 0 | 0 | 1.4 | 0 | 0 | 0 | 1694.2
2020-09-15 | 21:00 | 1593.7 | 549.9 | 785 | 193.6 | 0 | 63.8 | 0 | 0 | 1.4 | 0 | 0 | 0 | 1593.7
2020-09-15 | 22:00 | 1522.9 | 549.9 | 714.2 | 193.6 | 0 | 63.8 | 0 | 0 | 1.4 | 0 | 0 | 0 | 1522.9
2020-09-15 | 23:00 | 1440.5 | 549.9 | 631.8 | 193.6 | 0 | 63.8 | 0 | 0 | 1.4 | 0 | 0 | 0 | 1440.5
2020-09-16 | 0:00 | 1324.1 | 549.9 | 515.2 | 193.6 | 0 | 63.8 | 0 | 0 | 1.6 | 0 | 0 | 0 | 1324.1
2020-09-16 | 1:00 | 1249.9 | 549.9 | 440.8 | 193.6 | 0 | 63.8 | 0 | 0 | 1.8 | 0 | 0 | 0 | 1249.9
2020-09-16 | 2:00 | 1260.4 | 549.9 | 451.1 | 193.6 | 0 | 63.8 | 0 | 0 | 2 | 0 | 0 | 0 | 1260.4
2020-09-16 | 3:00 | 1308.8 | 549.9 | 499.8 | 193.6 | 0 | 63.8 | 0 | 0 | 1.7 | 0 | 0 | 0 | 1308.8
2020-09-16 | 4:00 | 1321.7 | 549.9 | 512.7 | 193.6 | 0 | 63.8 | 0 | 0 | 1.7 | 0 | 0 | 0 | 1321.7
2020-09-16 | 5:00 | 1331.3 | 549.9 | 508.3 | 193.6 | 0 | 63.8 | 14 | 0 | 1.7 | 0 | 0 | 0 | 1331.3
2020-09-16 | 6:00 | 1379.7 | 549.9 | 568.7 | 156.6 | 0 | 63.8 | 39 | 0 | 1.7 | 0 | 0 | 0 | 1379.7
2020-09-16 | 7:00 | 1525.9 | 549.9 | 703.4 | 114.9 | 0 | 63.8 | 92.2 | 0 | 1.7 | 0 | 0 | 0 | 1525.9
2020-09-16 | 8:00 | 1749.4 | 549.9 | 891.8 | 97.4 | 0 | 63.8 | 144.8 | 0 | 1.7 | 0 | 0 | 0 | 1749.4
2020-09-16 | 9:00 | 1900.1 | 549.9 | 1011.9 | 92.7 | 0 | 63.8 | 180 | 0 | 1.8 | 0 | 0 | 0 | 1900.1
2020-09-16 | 10:00 | 1961.3 | 549.9 | 999.4 | 92.7 | 0 | 63.8 | 253.7 | 0 | 1.8 | 0 | 0 | 0 | 1961.3
2020-09-16 | 11:00 | 2003.4 | 549.9 | 1017.6 | 92.7 | 0 | 63.8 | 277.6 | 0 | 1.8 | 0 | 0 | 0 | 2003.4
2020-09-16 | 12:00 | 1971.9 | 549.9 | 978.9 | 92.7 | 0 | 63.8 | 284.8 | 0 | 1.8 | 0 | 0 | 0 | 1971.9
2020-09-16 | 13:00 | 2073.7 | 549.9 | 1111.2 | 97.4 | 0 | 63.8 | 249.5 | 0 | 1.9 | 0 | 0 | 0 | 2073.7
2020-09-16 | 14:00 | 2066.9 | 549.9 | 1125 | 114.9 | 0 | 63.8 | 211.3 | 0 | 2 | 0 | 0 | 0 | 2066.9
2020-09-16 | 15:00 | 2054.9 | 549.9 | 1106.5 | 156.6 | 0 | 63.8 | 175.9 | 0 | 2.2 | 0 | 0 | 0 | 2054.9
2020-09-16 | 16:00 | 2040.3 | 549.9 | 1141.2 | 193.6 | 0 | 63.8 | 89.5 | 0 | 2.3 | 0 | 0 | 0 | 2040.3
2020-09-16 | 17:00 | 1957.4 | 549.9 | 1117.5 | 193.6 | 0 | 63.8 | 30 | 0 | 2.6 | 0 | 0 | 0 | 1957.4
2020-09-16 | 18:00 | 1933.3 | 549.9 | 1109.1 | 193.6 | 0 | 63.8 | 13.6 | 0 | 3.3 | 0 | 0 | 0 | 1933.3
2020-09-16 | 19:00 | 1839.8 | 549.9 | 1028.1 | 193.6 | 0 | 63.8 | 0 | 0 | 4.4 | 0 | 0 | 0 | 1839.8
2020-09-16 | 20:00 | 1746.5 | 549.9 | 934 | 193.6 | 0 | 63.8 | 0 | 0 | 5.2 | 0 | 0 | 0 | 1746.5
2020-09-16 | 21:00 | 1658.2 | 549.9 | 845.6 | 193.6 | 0 | 63.8 | 0 | 0 | 5.3 | 0 | 0 | 0 | 1658.2
2020-09-16 | 22:00 | 1592.3 | 549.9 | 780.5 | 193.6 | 0 | 63.8 | 0 | 0 | 4.5 | 0 | 0 | 0 | 1592.3
2020-09-16 | 23:00 | 1506.7 | 549.9 | 695.6 | 193.6 | 0 | 63.8 | 0 | 0 | 3.8 | 0 | 0 | 0 | 1506.7
2020-09-17 | 0:00 | 1388.7 | 549.9 | 578 | 193.6 | 0 | 63.8 | 0 | 0 | 3.4 | 0 | 0 | 0 | 1388.7
2020-09-17 | 1:00 | 1317.6 | 549.9 | 506.8 | 193.6 | 0 | 63.8 | 0 | 0 | 3.5 | 0 | 0 | 0 | 1317.6
2020-09-17 | 2:00 | 1319.9 | 549.9 | 509.3 | 193.6 | 0 | 63.8 | 0 | 0 | 3.3 | 0 | 0 | 0 | 1319.9
2020-09-17 | 3:00 | 1354.9 | 549.9 | 544.5 | 193.6 | 0 | 63.8 | 0 | 0 | 3.1 | 0 | 0 | 0 | 1354.9
2020-09-17 | 4:00 | 1360.9 | 549.9 | 550.3 | 193.6 | 0 | 63.8 | 0 | 0 | 3.3 | 0 | 0 | 0 | 1360.9
2020-09-17 | 5:00 | 1370.4 | 549.9 | 544.8 | 193.6 | 0 | 63.8 | 14.2 | 0 | 4.1 | 0 | 0 | 0 | 1370.4
2020-09-17 | 6:00 | 1447.2 | 549.9 | 623.2 | 156.6 | 0 | 63.8 | 49.7 | 0 | 4 | 0 | 0 | 0 | 1447.2
2020-09-17 | 7:00 | 1607.2 | 549.9 | 785.9 | 114.9 | 0 | 63.8 | 88.6 | 0 | 4.1 | 0 | 0 | 0 | 1607.2
2020-09-17 | 8:00 | 1883.4 | 549.9 | 1038.2 | 97.4 | 0 | 63.8 | 129.3 | 0 | 4.8 | 0 | 0 | 0 | 1883.4
2020-09-17 | 9:00 | 2078.3 | 549.9 | 1189.2 | 92.7 | 0 | 63.8 | 177.5 | 0 | 5.2 | 0 | 0 | 0 | 2078.3
2020-09-17 | 10:00 | 2157.9 | 549.9 | 1229.3 | 92.7 | 0 | 63.8 | 216.2 | 0 | 6 | 0 | 0 | 0 | 2157.9
2020-09-17 | 11:00 | 2223.8 | 549.9 | 1257 | 92.7 | 0 | 63.8 | 253.6 | 0 | 6.8 | 0 | 0 | 0 | 2223.8
2020-09-17 | 12:00 | 2175.2 | 549.9 | 1213.9 | 92.7 | 0 | 63.8 | 247.8 | 0 | 7.1 | 0 | 0 | 0 | 2175.2
2020-09-17 | 13:00 | 2304.6 | 549.9 | 1383.3 | 97.4 | 0 | 63.8 | 203.1 | 0 | 7.1 | 0 | 0 | 0 | 2304.6
2020-09-17 | 14:00 | 2282.1 | 549.9 | 1427.6 | 114.9 | 0 | 63.8 | 120.1 | 0 | 5.8 | 0 | 0 | 0 | 2282.1
2020-09-17 | 15:00 | 2244.8 | 549.9 | 1385.9 | 156.6 | 0 | 63.8 | 83.3 | 0 | 5.3 | 0 | 0 | 0 | 2244.8
2020-09-17 | 16:00 | 2209.7 | 549.9 | 1338.9 | 193.6 | 0 | 63.8 | 57.4 | 0 | 6.1 | 0 | 0 | 0 | 2209.7
2020-09-17 | 17:00 | 2124.2 | 549.9 | 1282.2 | 193.6 | 0 | 63.8 | 29.3 | 0 | 5.4 | 0 | 0 | 0 | 2124.2
2020-09-17 | 18:00 | 2076.1 | 549.9 | 1263.7 | 193.6 | 0 | 63.8 | 0 | 0 | 5.1 | 0 | 0 | 0 | 2076.1
2020-09-17 | 19:00 | 1974.9 | 549.9 | 1162.5 | 193.6 | 0 | 63.8 | 0 | 0 | 5.1 | 0 | 0 | 0 | 1974.9
2020-09-17 | 20:00 | 1862.9 | 549.9 | 1049.6 | 193.6 | 0 | 63.8 | 0 | 0 | 6 | 0 | 0 | 0 | 1862.9
2020-09-17 | 21:00 | 1770.1 | 549.9 | 955.4 | 193.6 | 0 | 63.8 | 0 | 0 | 7.4 | 0 | 0 | 0 | 1770.1
2020-09-17 | 22:00 | 1685.9 | 549.9 | 871.1 | 193.6 | 0 | 63.8 | 0 | 0 | 7.5 | 0 | 0 | 0 | 1685.9
2020-09-17 | 23:00 | 1606.7 | 549.9 | 791.2 | 193.6 | 0 | 63.8 | 0 | 0 | 8.2 | 0 | 0 | 0 | 1606.7
2020-09-18 | 0:00 | 1463.7 | 549.9 | 648.3 | 193.6 | 0 | 63.8 | 0 | 0 | 8.1 | 0 | 0 | 0 | 1463.7
2020-09-18 | 1:00 | 1388.2 | 549.9 | 572.6 | 193.6 | 0 | 63.8 | 0 | 0 | 8.3 | 0 | 0 | 0 | 1388.2
2020-09-18 | 2:00 | 1383.9 | 549.9 | 568.6 | 193.6 | 0 | 63.8 | 0 | 0 | 8 | 0 | 0 | 0 | 1383.9
2020-09-18 | 3:00 | 1423.2 | 549.9 | 608.6 | 193.6 | 0 | 63.8 | 0 | 0 | 7.3 | 0 | 0 | 0 | 1423.2
2020-09-18 | 4:00 | 1427.8 | 549.9 | 613.7 | 193.6 | 0 | 63.8 | 0 | 0 | 6.8 | 0 | 0 | 0 | 1427.8
2020-09-18 | 5:00 | 1445.6 | 549.9 | 617.4 | 193.6 | 0 | 63.8 | 14.2 | 0 | 6.7 | 0 | 0 | 0 | 1445.6
2020-09-18 | 6:00 | 1515.3 | 549.9 | 691 | 156.6 | 0 | 63.8 | 46.7 | 0 | 7.3 | 0 | 0 | 0 | 1515.3
2020-09-18 | 7:00 | 1716.8 | 549.9 | 877.3 | 114.9 | 0 | 63.8 | 103.6 | 0 | 7.3 | 0 | 0 | 0 | 1716.8
2020-09-18 | 8:00 | 2013.1 | 549.9 | 1154.3 | 97.4 | 0 | 63.8 | 141.5 | 0 | 6.2 | 0 | 0 | 0 | 2013.1
2020-09-18 | 9:00 | 2212.3 | 549.9 | 1360.9 | 92.7 | 0 | 63.8 | 139 | 0 | 6 | 0 | 0 | 0 | 2212.3
2020-09-18 | 10:00 | 2281 | 549.9 | 1410.4 | 92.7 | 0 | 63.8 | 158.7 | 0 | 5.5 | 0 | 0 | 0 | 2281
2020-09-18 | 11:00 | 2311.6 | 549.9 | 1422.7 | 92.7 | 0 | 63.8 | 177.3 | 0 | 5.2 | 0 | 0 | 0 | 2311.6
2020-09-18 | 12:00 | 2269.8 | 549.9 | 1351.4 | 92.7 | 0 | 63.8 | 207 | 0 | 5 | 0 | 0 | 0 | 2269.8
2020-09-18 | 13:00 | 2344.8 | 549.9 | 1459.8 | 97.4 | 0 | 63.8 | 169.1 | 0 | 4.8 | 0 | 0 | 0 | 2344.8
2020-09-18 | 14:00 | 2339 | 549.9 | 1456.2 | 114.9 | 0 | 63.8 | 150 | 0 | 4.2 | 0 | 0 | 0 | 2339
2020-09-18 | 15:00 | 2267.4 | 549.9 | 1391.1 | 156.6 | 0 | 63.8 | 101.6 | 0 | 4.4 | 0 | 0 | 0 | 2267.4
2020-09-18 | 16:00 | 2191.8 | 549.9 | 1320.1 | 193.6 | 0 | 63.8 | 60.5 | 0 | 3.9 | 0 | 0 | 0 | 2191.8
2020-09-18 | 17:00 | 2037.7 | 549.9 | 1202.7 | 193.6 | 0 | 63.8 | 24.7 | 0 | 3 | 0 | 0 | 0 | 2037.7
2020-09-18 | 18:00 | 1939.7 | 549.9 | 1129.7 | 193.6 | 0 | 63.8 | 0 | 0 | 2.7 | 0 | 0 | 0 | 1939.7
2020-09-18 | 19:00 | 1828.8 | 549.9 | 1018.1 | 193.6 | 0 | 63.8 | 0 | 0 | 3.4 | 0 | 0 | 0 | 1828.8
2020-09-18 | 20:00 | 1715.4 | 549.9 | 903.8 | 193.6 | 0 | 63.8 | 0 | 0 | 4.3 | 0 | 0 | 0 | 1715.4
2020-09-18 | 21:00 | 1613.1 | 549.9 | 802.6 | 193.6 | 0 | 63.8 | 0 | 0 | 3.2 | 0 | 0 | 0 | 1613.1
2020-09-18 | 22:00 | 1536.7 | 549.9 | 726.6 | 193.6 | 0 | 63.8 | 0 | 0 | 2.8 | 0 | 0 | 0 | 1536.7
2020-09-18 | 23:00 | 1456.5 | 549.9 | 646.4 | 193.6 | 0 | 63.8 | 0 | 0 | 2.8 | 0 | 0 | 0 | 1456.5
2020-09-19 | 0:00 | 1338.6 | 549.9 | 528.7 | 193.6 | 0 | 63.8 | 0 | 0 | 2.6 | 0 | 0 | 0 | 1338.6
2020-09-19 | 1:00 | 1257.6 | 549.9 | 446.7 | 193.6 | 0 | 63.8 | 0 | 0 | 3.6 | 0 | 0 | 0 | 1257.6
2020-09-19 | 2:00 | 1266.7 | 549.9 | 455.3 | 193.6 | 0 | 63.8 | 0 | 0 | 4.1 | 0 | 0 | 0 | 1266.7
2020-09-19 | 3:00 | 1300.2 | 549.9 | 489.1 | 193.6 | 0 | 63.8 | 0 | 0 | 3.8 | 0 | 0 | 0 | 1300.2
2020-09-19 | 4:00 | 1298.2 | 549.9 | 487.1 | 193.6 | 0 | 63.8 | 0 | 0 | 3.8 | 0 | 0 | 0 | 1298.2
2020-09-19 | 5:00 | 1284.8 | 549.9 | 459.6 | 193.6 | 0 | 63.8 | 13.9 | 0 | 4 | 0 | 0 | 0 | 1284.8
2020-09-19 | 6:00 | 1278.5 | 549.9 | 449.7 | 156.6 | 0 | 63.8 | 54.9 | 0 | 3.6 | 0 | 0 | 0 | 1278.5
2020-09-19 | 7:00 | 1354.7 | 549.9 | 456.4 | 114.9 | 0 | 63.8 | 165.7 | 0 | 4 | 0 | 0 | 0 | 1354.7
2020-09-19 | 8:00 | 1485.3 | 549.9 | 475.7 | 97.4 | 0 | 63.8 | 294.7 | 0 | 3.8 | 0 | 0 | 0 | 1485.3
2020-09-19 | 9:00 | 1608.6 | 549.9 | 506.8 | 92.7 | 0 | 63.8 | 391.5 | 0 | 3.9 | 0 | 0 | 0 | 1608.6
2020-09-19 | 10:00 | 1665.6 | 549.9 | 508.8 | 92.7 | 0 | 63.8 | 446.4 | 0 | 4 | 0 | 0 | 0 | 1665.6
2020-09-19 | 11:00 | 1684.4 | 549.9 | 501.1 | 92.7 | 0 | 63.8 | 472.9 | 0 | 4 | 0 | 0 | 0 | 1684.4
2020-09-19 | 12:00 | 1669.1 | 549.9 | 486.7 | 92.7 | 0 | 63.8 | 472.4 | 0 | 3.6 | 0 | 0 | 0 | 1669.1
2020-09-19 | 13:00 | 1690.8 | 549.9 | 547.9 | 97.4 | 0 | 63.8 | 428.1 | 0 | 3.7 | 0 | 0 | 0 | 1690.8
2020-09-19 | 14:00 | 1678.9 | 549.9 | 586.5 | 114.9 | 0 | 63.8 | 360 | 0 | 3.8 | 0 | 0 | 0 | 1678.9
2020-09-19 | 15:00 | 1671.4 | 549.9 | 674.7 | 156.6 | 0 | 63.8 | 223.9 | 0 | 2.5 | 0 | 0 | 0 | 1671.4
2020-09-19 | 16:00 | 1607 | 549.9 | 715.4 | 193.6 | 0 | 63.8 | 81.9 | 0 | 2.4 | 0 | 0 | 0 | 1607
2020-09-19 | 17:00 | 1591.5 | 549.9 | 754.7 | 193.6 | 0 | 63.8 | 27.3 | 0 | 2.2 | 0 | 0 | 0 | 1591.5
2020-09-19 | 18:00 | 1595.1 | 549.9 | 784.9 | 193.6 | 0 | 63.8 | 0 | 0 | 2.9 | 0 | 0 | 0 | 1595.1
2020-09-19 | 19:00 | 1544.1 | 549.9 | 733.4 | 193.6 | 0 | 63.8 | 0 | 0 | 3.4 | 0 | 0 | 0 | 1544.1
2020-09-19 | 20:00 | 1461.4 | 549.9 | 650.8 | 193.6 | 0 | 63.8 | 0 | 0 | 3.3 | 0 | 0 | 0 | 1461.4
2020-09-19 | 21:00 | 1376.9 | 549.9 | 567.4 | 193.6 | 0 | 63.8 | 0 | 0 | 2.2 | 0 | 0 | 0 | 1376.9
2020-09-19 | 22:00 | 1350.1 | 549.9 | 541 | 193.6 | 0 | 63.8 | 0 | 0 | 1.8 | 0 | 0 | 0 | 1350.1
2020-09-19 | 23:00 | 1287.4 | 549.9 | 478.4 | 193.6 | 0 | 63.8 | 0 | 0 | 1.7 | 0 | 0 | 0 | 1287.4
2020-09-20 | 0:00 | 1188.6 | 549.9 | 379.8 | 193.6 | 0 | 63.8 | 0 | 0 | 1.5 | 0 | 0 | 0 | 1188.6
2020-09-20 | 1:00 | 1123.9 | 549.9 | 315 | 193.6 | 0 | 63.8 | 0 | 0 | 1.6 | 0 | 0 | 0 | 1123.9
2020-09-20 | 2:00 | 1141.3 | 549.9 | 332.4 | 193.6 | 0 | 63.8 | 0 | 0 | 1.6 | 0 | 0 | 0 | 1141.3
2020-09-20 | 3:00 | 1190.2 | 549.9 | 381.3 | 193.6 | 0 | 63.8 | 0 | 0 | 1.6 | 0 | 0 | 0 | 1190.2
2020-09-20 | 4:00 | 1197.8 | 549.9 | 389.2 | 193.6 | 0 | 63.8 | 0 | 0 | 1.3 | 0 | 0 | 0 | 1197.8
2020-09-20 | 5:00 | 1187.9 | 549.9 | 365.6 | 193.6 | 0 | 63.8 | 13.7 | 0 | 1.3 | 0 | 0 | 0 | 1187.9
2020-09-20 | 6:00 | 1169.5 | 549.9 | 371.6 | 156.6 | 0 | 63.8 | 26.1 | 0 | 1.5 | 0 | 0 | 0 | 1169.5
2020-09-20 | 7:00 | 1222.4 | 549.9 | 421.2 | 114.9 | 0 | 63.8 | 70.8 | 0 | 1.8 | 0 | 0 | 0 | 1222.4
2020-09-20 | 8:00 | 1287.8 | 549.9 | 440.5 | 97.4 | 0 | 63.8 | 134.5 | 0 | 1.7 | 0 | 0 | 0 | 1287.8
2020-09-20 | 9:00 | 1324.2 | 549.9 | 415.9 | 92.7 | 0 | 63.8 | 200.2 | 0 | 1.7 | 0 | 0 | 0 | 1324.2
2020-09-20 | 10:00 | 1366 | 549.9 | 397.4 | 92.7 | 0 | 63.8 | 260.4 | 0 | 1.8 | 0 | 0 | 0 | 1366
2020-09-20 | 11:00 | 1404 | 549.9 | 387.9 | 92.7 | 0 | 63.8 | 307.6 | 0 | 2.1 | 0 | 0 | 0 | 1404
2020-09-20 | 12:00 | 1421.3 | 549.9 | 349.8 | 92.7 | 0 | 63.8 | 363.1 | 0 | 2 | 0 | 0 | 0 | 1421.3
2020-09-20 | 13:00 | 1444.5 | 549.9 | 422 | 97.4 | 0 | 63.8 | 309.7 | 0 | 1.7 | 0 | 0 | 0 | 1444.5
2020-09-20 | 14:00 | 1430.8 | 549.9 | 488 | 114.9 | 0 | 63.8 | 212.6 | 0 | 1.6 | 0 | 0 | 0 | 1430.8
2020-09-20 | 15:00 | 1420 | 549.9 | 532.7 | 156.6 | 0 | 63.8 | 115.6 | 0 | 1.4 | 0 | 0 | 0 | 1420
2020-09-20 | 16:00 | 1421.5 | 549.9 | 557.4 | 193.6 | 0 | 63.8 | 55.5 | 0 | 1.3 | 0 | 0 | 0 | 1421.5
2020-09-20 | 17:00 | 1476.7 | 549.9 | 645.3 | 193.6 | 0 | 63.8 | 22.8 | 0 | 1.3 | 0 | 0 | 0 | 1476.7
2020-09-20 | 18:00 | 1525.7 | 549.9 | 717.1 | 193.6 | 0 | 63.8 | 0 | 0 | 1.3 | 0 | 0 | 0 | 1525.7
2020-09-20 | 19:00 | 1489.8 | 549.9 | 681.2 | 193.6 | 0 | 63.8 | 0 | 0 | 1.3 | 0 | 0 | 0 | 1489.8
2020-09-20 | 20:00 | 1427.9 | 549.9 | 619.3 | 193.6 | 0 | 63.8 | 0 | 0 | 1.3 | 0 | 0 | 0 | 1427.9
2020-09-20 | 21:00 | 1357.3 | 549.9 | 548.6 | 193.6 | 0 | 63.8 | 0 | 0 | 1.4 | 0 | 0 | 0 | 1357.3
2020-09-20 | 22:00 | 1293.4 | 549.9 | 484.7 | 193.6 | 0 | 63.8 | 0 | 0 | 1.4 | 0 | 0 | 0 | 1293.4
2020-09-20 | 23:00 | 1237.2 | 549.9 | 428.2 | 193.6 | 0 | 63.8 | 0 | 0 | 1.7 | 0 | 0 | 0 | 1237.2
2020-09-21 | 0:00 | 1147.7 | 549.9 | 338.5 | 193.6 | 0 | 63.8 | 0 | 0 | 1.9 | 0 | 0 | 0 | 1147.7
2020-09-21 | 1:00 | 1089.7 | 549.9 | 290.9 | 193.6 | 0 | 63.8 | 0 | 0 | 2.1 | 0 | -10.6 | 0 | 1089.7
2020-09-21 | 2:00 | 1106.6 | 549.9 | 291.1 | 193.6 | 0 | 63.8 | 0 | 0 | 2.4 | 0 | 5.8 | 0 | 1106.6
2020-09-21 | 3:00 | 1159 | 549.9 | 346.7 | 193.6 | 0 | 63.8 | 0 | 0 | 2.6 | 0 | 2.4 | 0 | 1159
2020-09-21 | 4:00 | 1176.7 | 549.9 | 367.1 | 193.6 | 0 | 63.8 | 0 | 0 | 2.3 | 0 | 0 | 0 | 1176.7
2020-09-21 | 5:00 | 1173.9 | 549.9 | 350.3 | 193.6 | 0 | 63.8 | 13.9 | 0 | 2.4 | 0 | 0 | 0 | 1173.9
2020-09-21 | 6:00 | 1164 | 549.9 | 336.3 | 156.6 | 0 | 63.8 | 55.1 | 0 | 2.3 | 0 | 0 | 0 | 1164
2020-09-21 | 7:00 | 1225 | 549.9 | 315.3 | 114.9 | 0 | 63.8 | 178.9 | 0 | 2.2 | 0 | 0 | 0 | 1225
2020-09-21 | 8:00 | 1331.1 | 549.9 | 318.5 | 97.4 | 0 | 63.8 | 298.9 | 0 | 2.6 | 0 | 0 | 0 | 1331.1
2020-09-21 | 9:00 | 1437.7 | 549.9 | 325.1 | 92.7 | 0 | 63.8 | 403.7 | 0 | 2.5 | 0 | 0 | 0 | 1437.7
2020-09-21 | 10:00 | 1495.7 | 549.9 | 306.1 | 92.7 | 0 | 63.8 | 480.8 | 0 | 2.4 | 0 | 0 | 0 | 1495.7
2020-09-21 | 11:00 | 1534.4 | 549.9 | 321.4 | 92.7 | 0 | 63.8 | 504 | 0 | 2.6 | 0 | 0 | 0 | 1534.4
2020-09-21 | 12:00 | 1530.3 | 549.9 | 322 | 92.7 | 0 | 63.8 | 499.4 | 0 | 2.5 | 0 | 0 | 0 | 1530.3
2020-09-21 | 13:00 | 1552.9 | 549.9 | 375.5 | 97.4 | 0 | 63.8 | 463.9 | 0 | 2.4 | 0 | 0 | 0 | 1552.9
2020-09-21 | 14:00 | 1571.9 | 549.9 | 455 | 114.9 | 0 | 63.8 | 385.8 | 0 | 2.5 | 0 | 0 | 0 | 1571.9
2020-09-21 | 15:00 | 1569.1 | 549.9 | 521.2 | 156.6 | 0 | 63.8 | 275.3 | 0 | 2.3 | 0 | 0 | 0 | 1569.1
2020-09-21 | 16:00 | 1585 | 549.9 | 624.5 | 193.6 | 0 | 63.8 | 151.4 | 0 | 1.8 | 0 | 0 | 0 | 1585
2020-09-21 | 17:00 | 1570.1 | 549.9 | 720.5 | 193.6 | 0 | 63.8 | 40.7 | 0 | 1.6 | 0 | 0 | 0 | 1570.1
2020-09-21 | 18:00 | 1564.3 | 549.9 | 754.9 | 193.6 | 0 | 63.8 | 0 | 0 | 2.1 | 0 | 0 | 0 | 1564.3
2020-09-21 | 19:00 | 1517.7 | 549.9 | 707.7 | 193.6 | 0 | 63.8 | 0 | 0 | 2.7 | 0 | 0 | 0 | 1517.7
2020-09-21 | 20:00 | 1458.8 | 549.9 | 648.2 | 193.6 | 0 | 63.8 | 0 | 0 | 3.3 | 0 | 0 | 0 | 1458.8
2020-09-21 | 21:00 | 1389.8 | 549.9 | 579.6 | 193.6 | 0 | 63.8 | 0 | 0 | 2.9 | 0 | 0 | 0 | 1389.8
2020-09-21 | 22:00 | 1317.6 | 549.9 | 507.7 | 193.6 | 0 | 63.8 | 0 | 0 | 2.6 | 0 | 0 | 0 | 1317.6
2020-09-21 | 23:00 | 1262.4 | 549.9 | 452.9 | 193.6 | 0 | 63.8 | 0 | 0 | 2.2 | 0 | 0 | 0 | 1262.4
2020-09-22 | 0:00 | 1166.1 | 549.9 | 356.7 | 193.6 | 0 | 63.8 | 0 | 0 | 2.1 | 0 | 0 | 0 | 1166.1
2020-09-22 | 1:00 | 1105.4 | 549.9 | 296 | 193.6 | 0 | 63.8 | 0 | 0 | 2.1 | 0 | 0 | 0 | 1105.4
2020-09-22 | 2:00 | 1126.1 | 549.9 | 316.7 | 193.6 | 0 | 63.8 | 0 | 0 | 2.1 | 0 | 0 | 0 | 1126.1
2020-09-22 | 3:00 | 1182.1 | 549.9 | 372.4 | 193.6 | 0 | 63.8 | 0 | 0 | 2.4 | 0 | 0 | 0 | 1182.1
2020-09-22 | 4:00 | 1202.2 | 549.9 | 392.9 | 193.6 | 0 | 63.8 | 0 | 0 | 2 | 0 | 0 | 0 | 1202.2
2020-09-22 | 5:00 | 1188.7 | 549.9 | 365.5 | 193.6 | 0 | 63.8 | 13.9 | 0 | 2 | 0 | 0 | 0 | 1188.7
2020-09-22 | 6:00 | 1171.6 | 549.9 | 337.7 | 156.6 | 0 | 63.8 | 61.8 | 0 | 1.8 | 0 | 0 | 0 | 1171.6
2020-09-22 | 7:00 | 1229.9 | 549.9 | 329.8 | 114.9 | 0 | 63.8 | 169.7 | 0 | 1.8 | 0 | 0 | 0 | 1229.9
2020-09-22 | 8:00 | 1356.9 | 549.9 | 349.6 | 97.4 | 0 | 63.8 | 294.3 | 0 | 1.9 | 0 | 0 | 0 | 1356.9
2020-09-22 | 9:00 | 1487.7 | 549.9 | 387.3 | 92.7 | 0 | 63.8 | 391.9 | 0 | 2.1 | 0 | 0 | 0 | 1487.7
2020-09-22 | 10:00 | 1560.5 | 549.9 | 423 | 92.7 | 0 | 63.8 | 428.8 | 0 | 2.3 | 0 | 0 | 0 | 1560.5
2020-09-22 | 11:00 | 1612.3 | 549.9 | 487.2 | 92.7 | 0 | 63.8 | 416.5 | 0 | 2.2 | 0 | 0 | 0 | 1612.3
2020-09-22 | 12:00 | 1609.1 | 549.9 | 542.9 | 92.7 | 0 | 63.8 | 357.8 | 0 | 2 | 0 | 0 | 0 | 1609.1
2020-09-22 | 13:00 | 1630.6 | 549.9 | 653.7 | 97.4 | 0 | 63.8 | 264.1 | 0 | 1.7 | 0 | 0 | 0 | 1630.6
2020-09-22 | 14:00 | 1613.3 | 549.9 | 706.5 | 114.9 | 0 | 63.8 | 176.5 | 0 | 1.7 | 0 | 0 | 0 | 1613.3
2020-09-22 | 15:00 | 1601.6 | 549.9 | 703.8 | 156.6 | 0 | 63.8 | 125.8 | 0 | 1.7 | 0 | 0 | 0 | 1601.6
2020-09-22 | 16:00 | 1603.2 | 549.9 | 733.2 | 193.6 | 0 | 63.8 | 61.3 | 0 | 1.4 | 0 | 0 | 0 | 1603.2
2020-09-22 | 17:00 | 1618.9 | 549.9 | 787.7 | 193.6 | 0 | 63.8 | 22.4 | 0 | 1.5 | 0 | 0 | 0 | 1618.9
2020-09-22 | 18:00 | 1615.6 | 549.9 | 805.9 | 193.6 | 0 | 63.8 | 0 | 0 | 2.4 | 0 | 0 | 0 | 1615.6
2020-09-22 | 19:00 | 1557.5 | 549.9 | 746.6 | 193.6 | 0 | 63.8 | 0 | 0 | 3.6 | 0 | 0 | 0 | 1557.5
2020-09-22 | 20:00 | 1492.5 | 549.9 | 681 | 193.6 | 0 | 63.8 | 0 | 0 | 4.2 | 0 | 0 | 0 | 1492.5
2020-09-22 | 21:00 | 1412.1 | 549.9 | 602.7 | 193.6 | 0 | 63.8 | 0 | 0 | 2.1 | 0 | 0 | 0 | 1412.1
2020-09-22 | 22:00 | 1339.4 | 549.9 | 530.5 | 193.6 | 0 | 63.8 | 0 | 0 | 1.6 | 0 | 0 | 0 | 1339.4
2020-09-22 | 23:00 | 1285.9 | 549.9 | 476.8 | 193.6 | 0 | 63.8 | 0 | 0 | 1.8 | 0 | 0 | 0 | 1285.9
2020-09-23 | 0:00 | 1191.5 | 549.9 | 382.5 | 193.6 | 0 | 63.8 | 0 | 0 | 1.7 | 0 | 0 | 0 | 1191.5
2020-09-23 | 1:00 | 1134.4 | 549.9 | 325 | 193.6 | 0 | 63.8 | 0 | 0 | 2.1 | 0 | 0 | 0 | 1134.4
2020-09-23 | 2:00 | 1165.9 | 549.9 | 356.5 | 193.6 | 0 | 63.8 | 0 | 0 | 2.1 | 0 | 0 | 0 | 1165.9
2020-09-23 | 3:00 | 1219.5 | 549.9 | 410 | 193.6 | 0 | 63.8 | 0 | 0 | 2.2 | 0 | 0 | 0 | 1219.5
2020-09-23 | 4:00 | 1238.2 | 549.9 | 428.3 | 193.6 | 0 | 63.8 | 0 | 0 | 2.6 | 0 | 0 | 0 | 1238.2
2020-09-23 | 5:00 | 1249.2 | 549.9 | 425.3 | 193.6 | 0 | 63.8 | 13.8 | 0 | 2.8 | 0 | 0 | 0 | 1249.2
2020-09-23 | 6:00 | 1304.6 | 549.9 | 476.2 | 156.6 | 0 | 63.8 | 55.2 | 0 | 2.9 | 0 | 0 | 0 | 1304.6
2020-09-23 | 7:00 | 1460.7 | 549.9 | 560.6 | 114.9 | 0 | 63.8 | 168.5 | 0 | 3 | 0 | 0 | 0 | 1460.7
2020-09-23 | 8:00 | 1693.2 | 549.9 | 693.5 | 97.4 | 0 | 63.8 | 285.6 | 0 | 3 | 0 | 0 | 0 | 1693.2
2020-09-23 | 9:00 | 1867.8 | 549.9 | 795.5 | 92.7 | 0 | 63.8 | 363.1 | 0 | 2.8 | 0 | 0 | 0 | 1867.8
2020-09-23 | 10:00 | 1962.1 | 549.9 | 834.9 | 92.7 | 0 | 63.8 | 418 | 0 | 2.8 | 0 | 0 | 0 | 1962.1
2020-09-23 | 11:00 | 1985.7 | 549.9 | 861.8 | 92.7 | 0 | 63.8 | 414.6 | 0 | 2.9 | 0 | 0 | 0 | 1985.7
2020-09-23 | 12:00 | 1930.8 | 549.9 | 847.6 | 92.7 | 0 | 63.8 | 373.8 | 0 | 3 | 0 | 0 | 0 | 1930.8
2020-09-23 | 13:00 | 1996.5 | 549.9 | 1006.1 | 97.4 | 0 | 63.8 | 276 | 0 | 3.3 | 0 | 0 | 0 | 1996.5
2020-09-23 | 14:00 | 1980.4 | 549.9 | 1058.4 | 114.9 | 0 | 63.8 | 189.9 | 0 | 3.5 | 0 | 0 | 0 | 1980.4
2020-09-23 | 15:00 | 1959.3 | 549.9 | 1036.2 | 156.6 | 0 | 63.8 | 149.5 | 0 | 3.3 | 0 | 0 | 0 | 1959.3
2020-09-23 | 16:00 | 1942.5 | 549.9 | 1047.3 | 193.6 | 0 | 63.8 | 84.8 | 0 | 3.1 | 0 | 0 | 0 | 1942.5
2020-09-23 | 17:00 | 1851.5 | 549.9 | 1013 | 193.6 | 0 | 63.8 | 28.2 | 0 | 3 | 0 | 0 | 0 | 1851.5
2020-09-23 | 18:00 | 1803.1 | 549.9 | 992.8 | 193.6 | 0 | 63.8 | 0 | 0 | 3 | 0 | 0 | 0 | 1803.1
2020-09-23 | 19:00 | 1710.3 | 549.9 | 899.7 | 193.6 | 0 | 63.8 | 0 | 0 | 3.3 | 0 | 0 | 0 | 1710.3
2020-09-23 | 20:00 | 1613.8 | 549.9 | 803.1 | 193.6 | 0 | 63.8 | 0 | 0 | 3.4 | 0 | 0 | 0 | 1613.8
2020-09-23 | 21:00 | 1525.2 | 549.9 | 714 | 193.6 | 0 | 63.8 | 0 | 0 | 3.9 | 0 | 0 | 0 | 1525.2
2020-09-23 | 22:00 | 1463.8 | 549.9 | 652 | 193.6 | 0 | 63.8 | 0 | 0 | 4.5 | 0 | 0 | 0 | 1463.8
2020-09-23 | 23:00 | 1395 | 549.9 | 584.3 | 193.6 | 0 | 63.8 | 0 | 0 | 3.4 | 0 | 0 | 0 | 1395
2020-09-24 | 0:00 | 1284.1 | 549.9 | 473.5 | 193.6 | 0 | 63.8 | 0 | 0 | 3.3 | 0 | 0 | 0 | 1284.1
2020-09-24 | 1:00 | 1220.6 | 549.9 | 410.4 | 193.6 | 0 | 63.8 | 0 | 0 | 2.9 | 0 | 0 | 0 | 1220.6
2020-09-24 | 2:00 | 1234.8 | 549.9 | 424.9 | 193.6 | 0 | 63.8 | 0 | 0 | 2.6 | 0 | 0 | 0 | 1234.8
2020-09-24 | 3:00 | 1284.7 | 549.9 | 475.5 | 193.6 | 0 | 63.8 | 0 | 0 | 1.9 | 0 | 0 | 0 | 1284.7
2020-09-24 | 4:00 | 1308.5 | 549.9 | 498.7 | 193.6 | 0 | 63.8 | 0 | 0 | 2.5 | 0 | 0 | 0 | 1308.5
2020-09-24 | 5:00 | 1314.3 | 549.9 | 490.7 | 193.6 | 0 | 63.8 | 13.7 | 0 | 2.6 | 0 | 0 | 0 | 1314.3
2020-09-24 | 6:00 | 1351.7 | 549.9 | 546.7 | 156.6 | 0 | 63.8 | 32.1 | 0 | 2.6 | 0 | 0 | 0 | 1351.7
2020-09-24 | 7:00 | 1504.3 | 549.9 | 688.6 | 114.9 | 0 | 63.8 | 85.2 | 0 | 1.9 | 0 | 0 | 0 | 1504.3
2020-09-24 | 8:00 | 1719.7 | 549.9 | 855.6 | 97.4 | 0 | 63.8 | 151.3 | 0 | 1.7 | 0 | 0 | 0 | 1719.7
2020-09-24 | 9:00 | 1895 | 549.9 | 994.2 | 92.7 | 0 | 63.8 | 192.8 | 0 | 1.6 | 0 | 0 | 0 | 1895
2020-09-24 | 10:00 | 1958.6 | 549.9 | 1008.4 | 92.7 | 0 | 63.8 | 242 | 0 | 1.8 | 0 | 0 | 0 | 1958.6
2020-09-24 | 11:00 | 1993.5 | 549.9 | 1041.9 | 92.7 | 0 | 63.8 | 243.5 | 0 | 1.7 | 0 | 0 | 0 | 1993.5
2020-09-24 | 12:00 | 1901.5 | 549.9 | 997.3 | 92.7 | 0 | 63.8 | 196.3 | 0 | 1.5 | 0 | 0 | 0 | 1901.5
2020-09-24 | 13:00 | 1979.2 | 549.9 | 1094 | 97.4 | 0 | 63.8 | 172.5 | 0 | 1.6 | 0 | 0 | 0 | 1979.2
2020-09-24 | 14:00 | 1998.2 | 549.9 | 1117.3 | 114.9 | 0 | 63.8 | 150.7 | 0 | 1.6 | 0 | 0 | 0 | 1998.2
2020-09-24 | 15:00 | 1979.6 | 549.9 | 1105.7 | 156.6 | 0 | 63.8 | 102.1 | 0 | 1.5 | 0 | 0 | 0 | 1979.6
2020-09-24 | 16:00 | 1956.9 | 549.9 | 1087 | 193.6 | 0 | 63.8 | 61.2 | 0 | 1.4 | 0 | 0 | 0 | 1956.9
2020-09-24 | 17:00 | 1894.7 | 549.9 | 1063.2 | 193.6 | 0 | 63.8 | 22.9 | 0 | 1.3 | 0 | 0 | 0 | 1894.7
2020-09-24 | 18:00 | 1849.3 | 549.9 | 1040.7 | 193.6 | 0 | 63.8 | 0 | 0 | 1.3 | 0 | 0 | 0 | 1849.3
2020-09-24 | 19:00 | 1757 | 549.9 | 948.4 | 193.6 | 0 | 63.8 | 0 | 0 | 1.3 | 0 | 0 | 0 | 1757
2020-09-24 | 20:00 | 1661.7 | 549.9 | 853.2 | 193.6 | 0 | 63.8 | 0 | 0 | 1.2 | 0 | 0 | 0 | 1661.7
2020-09-24 | 21:00 | 1578 | 549.9 | 769.5 | 193.6 | 0 | 63.8 | 0 | 0 | 1.2 | 0 | 0 | 0 | 1578
2020-09-24 | 22:00 | 1515.6 | 549.9 | 706.7 | 193.6 | 0 | 63.8 | 0 | 0 | 1.6 | 0 | 0 | 0 | 1515.6
2020-09-24 | 23:00 | 1441.6 | 549.9 | 632.6 | 193.6 | 0 | 63.8 | 0 | 0 | 1.7 | 0 | 0 | 0 | 1441.6
2020-09-25 | 0:00 | 1324.5 | 549.9 | 515.5 | 193.6 | 0 | 63.8 | 0 | 0 | 1.7 | 0 | 0 | 0 | 1324.5
2020-09-25 | 1:00 | 1248.8 | 549.9 | 439.8 | 193.6 | 0 | 63.8 | 0 | 0 | 1.7 | 0 | 0 | 0 | 1248.8
2020-09-25 | 2:00 | 1270.5 | 549.9 | 461.6 | 193.6 | 0 | 63.8 | 0 | 0 | 1.6 | 0 | 0 | 0 | 1270.5
2020-09-25 | 3:00 | 1316.8 | 549.9 | 507.8 | 193.6 | 0 | 63.8 | 0 | 0 | 1.7 | 0 | 0 | 0 | 1316.8
2020-09-25 | 4:00 | 1326.2 | 549.9 | 516.2 | 193.6 | 0 | 63.8 | 0 | 0 | 2.7 | 0 | 0 | 0 | 1326.2
2020-09-25 | 5:00 | 1321.5 | 549.9 | 509.7 | 193.6 | 0 | 63.8 | 0 | 0 | 4.5 | 0 | 0 | 0 | 1321.5
2020-09-25 | 6:00 | 1382.9 | 549.9 | 589.9 | 156.6 | 0 | 63.8 | 16 | 0 | 6.7 | 0 | 0 | 0 | 1382.9
2020-09-25 | 7:00 | 1558.6 | 549.9 | 780.3 | 114.9 | 0 | 63.8 | 42.9 | 0 | 6.8 | 0 | 0 | 0 | 1558.6
2020-09-25 | 8:00 | 1768.1 | 549.9 | 999.3 | 97.4 | 0 | 63.8 | 49.7 | 0 | 8 | 0 | 0 | 0 | 1768.1
2020-09-25 | 9:00 | 1910.7 | 549.9 | 1138.1 | 92.7 | 0 | 63.8 | 60.1 | 0 | 6.1 | 0 | 0 | 0 | 1910.7
2020-09-25 | 10:00 | 1923.8 | 549.9 | 1155.9 | 92.7 | 0 | 63.8 | 58.2 | 0 | 3.3 | 0 | 0 | 0 | 1923.8
2020-09-25 | 11:00 | 1904 | 549.9 | 1126.7 | 92.7 | 0 | 63.8 | 67.8 | 0 | 3.1 | 0 | 0 | 0 | 1904
2020-09-25 | 12:00 | 1779.1 | 549.9 | 985.5 | 92.7 | 0 | 63.8 | 83.7 | 0 | 3.5 | 0 | 0 | 0 | 1779.1
2020-09-25 | 13:00 | 1832 | 549.9 | 1014.3 | 97.4 | 0 | 63.8 | 102.1 | 0 | 4.5 | 0 | 0 | 0 | 1832
2020-09-25 | 14:00 | 1835.8 | 549.9 | 1014.8 | 114.9 | 0 | 63.8 | 87.9 | 0 | 4.5 | 0 | 0 | 0 | 1835.8
2020-09-25 | 15:00 | 1823.4 | 549.9 | 970.8 | 156.6 | 0 | 63.8 | 78 | 0 | 4.3 | 0 | 0 | 0 | 1823.4
2020-09-25 | 16:00 | 1816.7 | 549.9 | 954.7 | 193.6 | 0 | 63.8 | 50.7 | 0 | 4 | 0 | 0 | 0 | 1816.7
2020-09-25 | 17:00 | 1764.2 | 549.9 | 928.2 | 193.6 | 0 | 63.8 | 22.7 | 0 | 6 | 0 | 0 | 0 | 1764.2
2020-09-25 | 18:00 | 1725.1 | 549.9 | 912.6 | 193.6 | 0 | 63.8 | 0 | 0 | 5.2 | 0 | 0 | 0 | 1725.1
2020-09-25 | 19:00 | 1644.2 | 549.9 | 831.7 | 193.6 | 0 | 63.8 | 0 | 0 | 5.2 | 0 | 0 | 0 | 1644.2
2020-09-25 | 20:00 | 1560.8 | 549.9 | 749 | 193.6 | 0 | 63.8 | 0 | 0 | 4.5 | 0 | 0 | 0 | 1560.8
2020-09-25 | 21:00 | 1472.6 | 549.9 | 659.8 | 193.6 | 0 | 63.8 | 0 | 0 | 5.5 | 0 | 0 | 0 | 1472.6
2020-09-25 | 22:00 | 1439.8 | 549.9 | 627.2 | 193.6 | 0 | 63.8 | 0 | 0 | 5.3 | 0 | 0 | 0 | 1439.8
2020-09-25 | 23:00 | 1379.5 | 549.9 | 567.4 | 193.6 | 0 | 63.8 | 0 | 0 | 4.8 | 0 | 0 | 0 | 1379.5
2020-09-26 | 0:00 | 1271.9 | 549.9 | 458.9 | 193.6 | 0 | 63.8 | 0 | 0 | 5.7 | 0 | 0 | 0 | 1271.9
2020-09-26 | 1:00 | 1200.6 | 549.9 | 388.2 | 193.6 | 0 | 63.8 | 0 | 0 | 5.1 | 0 | 0 | 0 | 1200.6
2020-09-26 | 2:00 | 1222.5 | 549.9 | 410.1 | 193.6 | 0 | 63.8 | 0 | 0 | 5.1 | 0 | 0 | 0 | 1222.5
2020-09-26 | 3:00 | 1267.9 | 549.9 | 455.2 | 193.6 | 0 | 63.8 | 0 | 0 | 5.4 | 0 | 0 | 0 | 1267.9
2020-09-26 | 4:00 | 1274.3 | 549.9 | 462.1 | 193.6 | 0 | 63.8 | 0 | 0 | 4.9 | 0 | 0 | 0 | 1274.3
2020-09-26 | 5:00 | 1257.7 | 549.9 | 432.4 | 193.6 | 0 | 63.8 | 13.7 | 0 | 4.3 | 0 | 0 | 0 | 1257.7
2020-09-26 | 6:00 | 1221 | 549.9 | 420.8 | 156.6 | 0 | 63.8 | 25.6 | 0 | 4.3 | 0 | 0 | 0 | 1221
2020-09-26 | 7:00 | 1303.5 | 549.9 | 493.3 | 114.9 | 0 | 63.8 | 77.2 | 0 | 4.4 | 0 | 0 | 0 | 1303.5
2020-09-26 | 8:00 | 1416.1 | 549.9 | 579.7 | 97.4 | 0 | 63.8 | 121.7 | 0 | 3.6 | 0 | 0 | 0 | 1416.1
2020-09-26 | 9:00 | 1531.7 | 549.9 | 680.1 | 92.7 | 0 | 63.8 | 141.1 | 0 | 4.1 | 0 | 0 | 0 | 1531.7
2020-09-26 | 10:00 | 1570.1 | 549.9 | 695.4 | 92.7 | 0 | 63.8 | 164.2 | 0 | 4.1 | 0 | 0 | 0 | 1570.1
2020-09-26 | 11:00 | 1563.6 | 549.9 | 661.3 | 92.7 | 0 | 63.8 | 192 | 0 | 3.9 | 0 | 0 | 0 | 1563.6
2020-09-26 | 12:00 | 1555.6 | 549.9 | 626.3 | 92.7 | 0 | 63.8 | 218.7 | 0 | 4.2 | 0 | 0 | 0 | 1555.6
2020-09-26 | 13:00 | 1558.7 | 549.9 | 675.1 | 97.4 | 0 | 63.8 | 168.8 | 0 | 3.7 | 0 | 0 | 0 | 1558.7
2020-09-26 | 14:00 | 1552.5 | 549.9 | 660.2 | 114.9 | 0 | 63.8 | 160.6 | 0 | 3.1 | 0 | 0 | 0 | 1552.5
2020-09-26 | 15:00 | 1542.6 | 549.9 | 645.8 | 156.6 | 0 | 63.8 | 123.9 | 0 | 2.6 | 0 | 0 | 0 | 1542.6
2020-09-26 | 16:00 | 1548 | 549.9 | 664 | 193.6 | 0 | 63.8 | 73.4 | 0 | 3.3 | 0 | 0 | 0 | 1548
2020-09-26 | 17:00 | 1541.8 | 549.9 | 704.2 | 193.6 | 0 | 63.8 | 26.1 | 0 | 4.2 | 0 | 0 | 0 | 1541.8
2020-09-26 | 18:00 | 1553.3 | 549.9 | 741.7 | 193.6 | 0 | 63.8 | 0 | 0 | 4.3 | 0 | 0 | 0 | 1553.3
2020-09-26 | 19:00 | 1504.7 | 549.9 | 695.5 | 193.6 | 0 | 63.8 | 0 | 0 | 1.9 | 0 | 0 | 0 | 1504.7
2020-09-26 | 20:00 | 1435 | 549.9 | 625.4 | 193.6 | 0 | 63.8 | 0 | 0 | 2.3 | 0 | 0 | 0 | 1435
2020-09-26 | 21:00 | 1357.9 | 549.9 | 548.1 | 193.6 | 0 | 63.8 | 0 | 0 | 2.5 | 0 | 0 | 0 | 1357.9
2020-09-26 | 22:00 | 1312.1 | 549.9 | 501.8 | 193.6 | 0 | 63.8 | 0 | 0 | 3 | 0 | 0 | 0 | 1312.1
2020-09-26 | 23:00 | 1263 | 549.9 | 451.1 | 193.6 | 0 | 63.8 | 0 | 0 | 4.6 | 0 | 0 | 0 | 1263
2020-09-27 | 0:00 | 1172.1 | 549.9 | 361.3 | 193.6 | 0 | 63.8 | 0 | 0 | 3.5 | 0 | 0 | 0 | 1172.1
2020-09-27 | 1:00 | 1107.9 | 549.9 | 297.1 | 193.6 | 0 | 63.8 | 0 | 0 | 3.5 | 0 | 0 | 0 | 1107.9
2020-09-27 | 2:00 | 1130.2 | 549.9 | 318.6 | 193.6 | 0 | 63.8 | 0 | 0 | 4.3 | 0 | 0 | 0 | 1130.2
2020-09-27 | 3:00 | 1189 | 549.9 | 376.8 | 193.6 | 0 | 63.8 | 0 | 0 | 4.9 | 0 | 0 | 0 | 1189
2020-09-27 | 4:00 | 1192.9 | 549.9 | 380.9 | 193.6 | 0 | 63.8 | 0 | 0 | 4.7 | 0 | 0 | 0 | 1192.9
2020-09-27 | 5:00 | 1169.3 | 549.9 | 343.6 | 193.6 | 0 | 63.8 | 13.7 | 0 | 4.7 | 0 | 0 | 0 | 1169.3
2020-09-27 | 6:00 | 1131.1 | 549.9 | 306.1 | 156.6 | 0 | 63.8 | 49.9 | 0 | 4.8 | 0 | 0 | 0 | 1131.1
2020-09-27 | 7:00 | 1183.3 | 549.9 | 299.4 | 114.9 | 0 | 63.8 | 150.3 | 0 | 5 | 0 | 0 | 0 | 1183.3
2020-09-27 | 8:00 | 1268.1 | 549.9 | 295.6 | 97.4 | 0 | 63.8 | 256.1 | 0 | 5.3 | 0 | 0 | 0 | 1268.1
2020-09-27 | 9:00 | 1357.2 | 549.9 | 327.8 | 92.7 | 0 | 63.8 | 317.9 | 0 | 5.1 | 0 | 0 | 0 | 1357.2
2020-09-27 | 10:00 | 1404.7 | 549.9 | 362.4 | 92.7 | 0 | 63.8 | 330.3 | 0 | 5.6 | 0 | 0 | 0 | 1404.7
2020-09-27 | 11:00 | 1402.9 | 549.9 | 376.5 | 92.7 | 0 | 63.8 | 314.7 | 0 | 5.3 | 0 | 0 | 0 | 1402.9
2020-09-27 | 12:00 | 1398 | 549.9 | 349.5 | 92.7 | 0 | 63.8 | 336.3 | 0 | 5.8 | 0 | 0 | 0 | 1398
2020-09-27 | 13:00 | 1394.2 | 549.9 | 335.1 | 97.4 | 0 | 63.8 | 342.5 | 0 | 5.5 | 0 | 0 | 0 | 1394.2
2020-09-27 | 14:00 | 1381.5 | 549.9 | 337.7 | 114.9 | 0 | 63.8 | 309.2 | 0 | 6 | 0 | 0 | 0 | 1381.5
2020-09-27 | 15:00 | 1389.9 | 549.9 | 378.6 | 156.6 | 0 | 63.8 | 235.1 | 0 | 5.9 | 0 | 0 | 0 | 1389.9
2020-09-27 | 16:00 | 1413.7 | 549.9 | 474.1 | 193.6 | 0 | 63.8 | 126.2 | 0 | 6.1 | 0 | 0 | 0 | 1413.7
2020-09-27 | 17:00 | 1447.4 | 549.9 | 601.1 | 193.6 | 0 | 63.8 | 32.2 | 0 | 6.8 | 0 | 0 | 0 | 1447.4
2020-09-27 | 18:00 | 1482.9 | 549.9 | 668.8 | 193.6 | 0 | 63.8 | 0 | 0 | 6.8 | 0 | 0 | 0 | 1482.9
2020-09-27 | 19:00 | 1443.1 | 549.9 | 629 | 193.6 | 0 | 63.8 | 0 | 0 | 6.8 | 0 | 0 | 0 | 1443.1
2020-09-27 | 20:00 | 1391.1 | 549.9 | 577.6 | 193.6 | 0 | 63.8 | 0 | 0 | 6.2 | 0 | 0 | 0 | 1391.1
2020-09-27 | 21:00 | 1315 | 549.9 | 502 | 193.6 | 0 | 63.8 | 0 | 0 | 5.7 | 0 | 0 | 0 | 1315
2020-09-27 | 22:00 | 1259.3 | 549.9 | 446.4 | 193.6 | 0 | 63.8 | 0 | 0 | 5.6 | 0 | 0 | 0 | 1259.3
2020-09-27 | 23:00 | 1201 | 549.9 | 388.4 | 193.6 | 0 | 63.8 | 0 | 0 | 5.3 | 0 | 0 | 0 | 1201
2020-09-28 | 0:00 | 1112.3 | 549.9 | 299.3 | 193.6 | 0 | 63.8 | 0 | 0 | 5.7 | 0 | 0 | 0 | 1112.3
2020-09-28 | 1:00 | 1055.5 | 549.9 | 290.3 | 193.6 | 0 | 63.8 | 0 | 0 | 5.5 | 0 | -47.6 | 0 | 1055.5
2020-09-28 | 2:00 | 1088.5 | 549.9 | 290.9 | 193.6 | 0 | 63.8 | 0 | 0 | 5.4 | 0 | -15.1 | 0 | 1088.5
2020-09-28 | 3:00 | 1153.2 | 549.9 | 292.1 | 193.6 | 0 | 63.8 | 0 | 0 | 5.6 | 0 | 48.2 | 0 | 1153.2
2020-09-28 | 4:00 | 1180.6 | 549.9 | 368.2 | 193.6 | 0 | 63.8 | 0 | 0 | 5.1 | 0 | 0 | 0 | 1180.6
2020-09-28 | 5:00 | 1190.3 | 549.9 | 364.3 | 193.6 | 0 | 63.8 | 13.6 | 0 | 5.1 | 0 | 0 | 0 | 1190.3
2020-09-28 | 6:00 | 1216.1 | 549.9 | 395.3 | 156.6 | 0 | 63.8 | 46.1 | 0 | 4.4 | 0 | 0 | 0 | 1216.1
2020-09-28 | 7:00 | 1356 | 549.9 | 463.1 | 114.9 | 0 | 63.8 | 159.2 | 0 | 5.1 | 0 | 0 | 0 | 1356
2020-09-28 | 8:00 | 1558.1 | 549.9 | 590.4 | 97.4 | 0 | 63.8 | 251.1 | 0 | 5.5 | 0 | 0 | 0 | 1558.1
2020-09-28 | 9:00 | 1702.6 | 549.9 | 682.9 | 92.7 | 0 | 63.8 | 308.2 | 0 | 5.1 | 0 | 0 | 0 | 1702.6
2020-09-28 | 10:00 | 1773.6 | 549.9 | 711.2 | 92.7 | 0 | 63.8 | 350.9 | 0 | 5.1 | 0 | 0 | 0 | 1773.6
2020-09-28 | 11:00 | 1769.9 | 549.9 | 701.4 | 92.7 | 0 | 63.8 | 357.1 | 0 | 5 | 0 | 0 | 0 | 1769.9
2020-09-28 | 12:00 | 1698.6 | 549.9 | 594 | 92.7 | 0 | 63.8 | 393 | 0 | 5.2 | 0 | 0 | 0 | 1698.6
2020-09-28 | 13:00 | 1793 | 549.9 | 674.7 | 97.4 | 0 | 63.8 | 401.4 | 0 | 5.8 | 0 | 0 | 0 | 1793
2020-09-28 | 14:00 | 1801.8 | 549.9 | 726.4 | 114.9 | 0 | 63.8 | 341.7 | 0 | 5.1 | 0 | 0 | 0 | 1801.8
2020-09-28 | 15:00 | 1790.3 | 549.9 | 766.7 | 156.6 | 0 | 63.8 | 249.1 | 0 | 4.2 | 0 | 0 | 0 | 1790.3
2020-09-28 | 16:00 | 1788.3 | 549.9 | 846.4 | 193.6 | 0 | 63.8 | 130.8 | 0 | 3.8 | 0 | 0 | 0 | 1788.3
2020-09-28 | 17:00 | 1713.5 | 549.9 | 870.5 | 193.6 | 0 | 63.8 | 32 | 0 | 3.7 | 0 | 0 | 0 | 1713.5
2020-09-28 | 18:00 | 1677.7 | 549.9 | 866.4 | 193.6 | 0 | 63.8 | 0 | 0 | 4 | 0 | 0 | 0 | 1677.7
2020-09-28 | 19:00 | 1586.8 | 549.9 | 775.5 | 193.6 | 0 | 63.8 | 0 | 0 | 4 | 0 | 0 | 0 | 1586.8
2020-09-28 | 20:00 | 1493.7 | 549.9 | 683 | 193.6 | 0 | 63.8 | 0 | 0 | 3.4 | 0 | 0 | 0 | 1493.7
2020-09-28 | 21:00 | 1418.6 | 549.9 | 608 | 193.6 | 0 | 63.8 | 0 | 0 | 3.3 | 0 | 0 | 0 | 1418.6
2020-09-28 | 22:00 | 1369.9 | 549.9 | 559.8 | 193.6 | 0 | 63.8 | 0 | 0 | 2.8 | 0 | 0 | 0 | 1369.9
2020-09-28 | 23:00 | 1307.1 | 549.9 | 497.8 | 193.6 | 0 | 63.8 | 0 | 0 | 2 | 0 | 0 | 0 | 1307.1
2020-09-29 | 0:00 | 1204.3 | 549.9 | 395.2 | 193.6 | 0 | 63.8 | 0 | 0 | 1.8 | 0 | 0 | 0 | 1204.3
2020-09-29 | 1:00 | 1147 | 549.9 | 338 | 193.6 | 0 | 63.8 | 0 | 0 | 1.7 | 0 | 0 | 0 | 1147
2020-09-29 | 2:00 | 1173.4 | 549.9 | 364.6 | 193.6 | 0 | 63.8 | 0 | 0 | 1.5 | 0 | 0 | 0 | 1173.4
2020-09-29 | 3:00 | 1241.1 | 549.9 | 432.5 | 193.6 | 0 | 63.8 | 0 | 0 | 1.3 | 0 | 0 | 0 | 1241.1
2020-09-29 | 4:00 | 1256.8 | 549.9 | 448.2 | 193.6 | 0 | 63.8 | 0 | 0 | 1.3 | 0 | 0 | 0 | 1256.8
2020-09-29 | 5:00 | 1259.1 | 549.9 | 436.8 | 193.6 | 0 | 63.8 | 13.6 | 0 | 1.4 | 0 | 0 | 0 | 1259.1
2020-09-29 | 6:00 | 1284.5 | 549.9 | 461.3 | 156.6 | 0 | 63.8 | 51.4 | 0 | 1.5 | 0 | 0 | 0 | 1284.5
2020-09-29 | 7:00 | 1412.8 | 549.9 | 521.1 | 114.9 | 0 | 63.8 | 161.5 | 0 | 1.6 | 0 | 0 | 0 | 1412.8
2020-09-29 | 8:00 | 1612.4 | 549.9 | 640.2 | 97.4 | 0 | 63.8 | 259.3 | 0 | 1.8 | 0 | 0 | 0 | 1612.4
2020-09-29 | 9:00 | 1742.1 | 549.9 | 700.4 | 92.7 | 0 | 63.8 | 333.3 | 0 | 2 | 0 | 0 | 0 | 1742.1
2020-09-29 | 10:00 | 1790.7 | 549.9 | 684.1 | 92.7 | 0 | 63.8 | 398 | 0 | 2.2 | 0 | 0 | 0 | 1790.7
2020-09-29 | 11:00 | 1819 | 549.9 | 698.8 | 92.7 | 0 | 63.8 | 411.7 | 0 | 2.1 | 0 | 0 | 0 | 1819
2020-09-29 | 12:00 | 1752.5 | 549.9 | 661.7 | 92.7 | 0 | 63.8 | 382.3 | 0 | 2.1 | 0 | 0 | 0 | 1752.5
2020-09-29 | 13:00 | 1830.8 | 549.9 | 765.8 | 97.4 | 0 | 63.8 | 351.9 | 0 | 2 | 0 | 0 | 0 | 1830.8
2020-09-29 | 14:00 | 1863.1 | 549.9 | 832.4 | 114.9 | 0 | 63.8 | 300.2 | 0 | 1.9 | 0 | 0 | 0 | 1863.1
2020-09-29 | 15:00 | 1827.3 | 549.9 | 866.3 | 156.6 | 0 | 63.8 | 189 | 0 | 1.7 | 0 | 0 | 0 | 1827.3
2020-09-29 | 16:00 | 1797.9 | 549.9 | 901 | 193.6 | 0 | 63.8 | 88.1 | 0 | 1.5 | 0 | 0 | 0 | 1797.9
2020-09-29 | 17:00 | 1744.1 | 549.9 | 910.8 | 193.6 | 0 | 63.8 | 24.7 | 0 | 1.3 | 0 | 0 | 0 | 1744.1
2020-09-29 | 18:00 | 1720.5 | 549.9 | 912 | 193.6 | 0 | 63.8 | 0 | 0 | 1.2 | 0 | 0 | 0 | 1720.5
2020-09-29 | 19:00 | 1631.5 | 549.9 | 823 | 193.6 | 0 | 63.8 | 0 | 0 | 1.2 | 0 | 0 | 0 | 1631.5
2020-09-29 | 20:00 | 1537.8 | 549.9 | 729.3 | 193.6 | 0 | 63.8 | 0 | 0 | 1.2 | 0 | 0 | 0 | 1537.8
2020-09-29 | 21:00 | 1454.4 | 549.9 | 645.8 | 193.6 | 0 | 63.8 | 0 | 0 | 1.3 | 0 | 0 | 0 | 1454.4
2020-09-29 | 22:00 | 1388.5 | 549.9 | 579.9 | 193.6 | 0 | 63.8 | 0 | 0 | 1.3 | 0 | 0 | 0 | 1388.5
2020-09-29 | 23:00 | 1324.7 | 549.9 | 516.1 | 193.6 | 0 | 63.8 | 0 | 0 | 1.3 | 0 | 0 | 0 | 1324.7
2020-09-30 | 0:00 | 1217.7 | 549.9 | 408.8 | 193.6 | 0 | 63.8 | 0 | 0 | 1.6 | 0 | 0 | 0 | 1217.7
2020-09-30 | 1:00 | 1156.8 | 549.9 | 347.9 | 193.6 | 0 | 63.8 | 0 | 0 | 1.6 | 0 | 0 | 0 | 1156.8
2020-09-30 | 2:00 | 1181.2 | 549.9 | 372.4 | 193.6 | 0 | 63.8 | 0 | 0 | 1.5 | 0 | 0 | 0 | 1181.2
2020-09-30 | 3:00 | 1239.3 | 549.9 | 430.5 | 193.6 | 0 | 63.8 | 0 | 0 | 1.5 | 0 | 0 | 0 | 1239.3
2020-09-30 | 4:00 | 1259 | 549.9 | 450.1 | 193.6 | 0 | 63.8 | 0 | 0 | 1.6 | 0 | 0 | 0 | 1259
2020-09-30 | 5:00 | 1252.2 | 549.9 | 429.8 | 193.6 | 0 | 63.8 | 13.6 | 0 | 1.5 | 0 | 0 | 0 | 1252.2
2020-09-30 | 6:00 | 1264.2 | 549.9 | 452.7 | 156.6 | 0 | 63.8 | 39.8 | 0 | 1.4 | 0 | 0 | 0 | 1264.2
2020-09-30 | 7:00 | 1359.2 | 549.9 | 515.5 | 114.9 | 0 | 63.8 | 113.5 | 0 | 1.6 | 0 | 0 | 0 | 1359.2
2020-09-30 | 8:00 | 1546.6 | 549.9 | 633.7 | 97.4 | 0 | 63.8 | 200.2 | 0 | 1.6 | 0 | 0 | 0 | 1546.6
2020-09-30 | 9:00 | 1706.7 | 549.9 | 744.5 | 92.7 | 0 | 63.8 | 254.3 | 0 | 1.5 | 0 | 0 | 0 | 1706.7
2020-09-30 | 10:00 | 1749 | 549.9 | 765.5 | 92.7 | 0 | 63.8 | 275.3 | 0 | 1.8 | 0 | 0 | 0 | 1749
2020-09-30 | 11:00 | 1772.8 | 549.9 | 766.9 | 92.7 | 0 | 63.8 | 297.9 | 0 | 1.6 | 0 | 0 | 0 | 1772.8
2020-09-30 | 12:00 | 1696.3 | 549.9 | 736.2 | 92.7 | 0 | 63.8 | 252 | 0 | 1.7 | 0 | 0 | 0 | 1696.3
2020-09-30 | 13:00 | 1775.4 | 549.9 | 859.8 | 97.4 | 0 | 63.8 | 203 | 0 | 1.5 | 0 | 0 | 0 | 1775.4
2020-09-30 | 14:00 | 1764.8 | 549.9 | 888.8 | 114.9 | 0 | 63.8 | 145.8 | 0 | 1.6 | 0 | 0 | 0 | 1764.8
2020-09-30 | 15:00 | 1747.7 | 549.9 | 884.6 | 156.6 | 0 | 63.8 | 91.1 | 0 | 1.7 | 0 | 0 | 0 | 1747.7
2020-09-30 | 16:00 | 1751.3 | 549.9 | 895.2 | 193.6 | 0 | 63.8 | 47.3 | 0 | 1.5 | 0 | 0 | 0 | 1751.3
2020-09-30 | 17:00 | 1716.1 | 549.9 | 888.6 | 193.6 | 0 | 63.8 | 18.8 | 0 | 1.4 | 0 | 0 | 0 | 1716.1
2020-09-30 | 18:00 | 1678.5 | 549.9 | 869.6 | 193.6 | 0 | 63.8 | 0 | 0 | 1.6 | 0 | 0 | 0 | 1678.5
2020-09-30 | 19:00 | 1601.4 | 549.9 | 792.4 | 193.6 | 0 | 63.8 | 0 | 0 | 1.7 | 0 | 0 | 0 | 1601.4
2020-09-30 | 20:00 | 1515.2 | 549.9 | 705.8 | 193.6 | 0 | 63.8 | 0 | 0 | 2.1 | 0 | 0 | 0 | 1515.2
2020-09-30 | 21:00 | 1441.4 | 549.9 | 632 | 193.6 | 0 | 63.8 | 0 | 0 | 2.1 | 0 | 0 | 0 | 1441.4
2020-09-30 | 22:00 | 1385.1 | 549.9 | 575.2 | 193.6 | 0 | 63.8 | 0 | 0 | 2.6 | 0 | 0 | 0 | 1385.1
2020-09-30 | 23:00 | 1324.7 | 549.9 | 514.1 | 193.6 | 0 | 63.8 | 0 | 0 | 3.3 | 0 | 0 | 0 | 1324.7
2020-10-01 | 0:00 | 1218.7 | 549.9 | 454.5 | 147.3 | 0 | 63.8 | 0 | 0 | 3.2 | 0 | 0 | 0 | 1218.7
2020-10-01 | 1:00 | 1155.9 | 549.9 | 392.2 | 147.3 | 0 | 63.8 | 0 | 0 | 2.7 | 0 | 0 | 0 | 1155.9
2020-10-01 | 2:00 | 1184.3 | 549.9 | 420.3 | 147.3 | 0 | 63.8 | 0 | 0 | 3 | 0 | 0 | 0 | 1184.3
2020-10-01 | 3:00 | 1244.2 | 549.9 | 479.8 | 147.3 | 0 | 63.8 | 0 | 0 | 3.4 | 0 | 0 | 0 | 1244.2
2020-10-01 | 4:00 | 1259.8 | 549.9 | 496 | 147.3 | 0 | 63.8 | 0 | 0 | 2.8 | 0 | 0 | 0 | 1259.8
2020-10-01 | 5:00 | 1261.3 | 549.9 | 482.1 | 147.3 | 0 | 63.8 | 14.8 | 0 | 3.4 | 0 | 0 | 0 | 1261.3
2020-10-01 | 6:00 | 1291.3 | 549.9 | 498.1 | 120 | 0 | 63.8 | 56.1 | 0 | 3.4 | 0 | 0 | 0 | 1291.3
2020-10-01 | 7:00 | 1406.5 | 549.9 | 517.2 | 93.2 | 0 | 63.8 | 178.7 | 0 | 3.7 | 0 | 0 | 0 | 1406.5
2020-10-01 | 8:00 | 1596.1 | 549.9 | 593.1 | 80.1 | 0 | 63.8 | 305 | 0 | 4.2 | 0 | 0 | 0 | 1596.1
2020-10-01 | 9:00 | 1765.1 | 549.9 | 657.2 | 77.2 | 0 | 63.8 | 412.7 | 0 | 4.3 | 0 | 0 | 0 | 1765.1
2020-10-01 | 10:00 | 1825.2 | 549.9 | 654.1 | 77.2 | 0 | 63.8 | 475.6 | 0 | 4.6 | 0 | 0 | 0 | 1825.2
2020-10-01 | 11:00 | 1854.3 | 549.9 | 669.3 | 77.2 | 0 | 63.8 | 489 | 0 | 5.1 | 0 | 0 | 0 | 1854.3
2020-10-01 | 12:00 | 1776 | 549.9 | 600.7 | 77.2 | 0 | 63.8 | 479.4 | 0 | 5 | 0 | 0 | 0 | 1776
2020-10-01 | 13:00 | 1861.1 | 549.9 | 722.9 | 80.1 | 0 | 63.8 | 439.6 | 0 | 4.8 | 0 | 0 | 0 | 1861.1
2020-10-01 | 14:00 | 1862.1 | 549.9 | 778.6 | 93.2 | 0 | 63.8 | 372.2 | 0 | 4.4 | 0 | 0 | 0 | 1862.1
2020-10-01 | 15:00 | 1846.2 | 549.9 | 844.4 | 120 | 0 | 63.8 | 264.5 | 0 | 3.6 | 0 | 0 | 0 | 1846.2
2020-10-01 | 16:00 | 1825.2 | 549.9 | 925.3 | 147.3 | 0 | 63.8 | 135.9 | 0 | 3 | 0 | 0 | 0 | 1825.2
2020-10-01 | 17:00 | 1734.8 | 549.9 | 938.8 | 147.3 | 0 | 63.8 | 32.2 | 0 | 2.8 | 0 | 0 | 0 | 1734.8
2020-10-01 | 18:00 | 1695.6 | 549.9 | 931.7 | 147.3 | 0 | 63.8 | 0 | 0 | 2.9 | 0 | 0 | 0 | 1695.6
2020-10-01 | 19:00 | 1607.2 | 549.9 | 842.8 | 147.3 | 0 | 63.8 | 0 | 0 | 3.4 | 0 | 0 | 0 | 1607.2
2020-10-01 | 20:00 | 1515.8 | 549.9 | 750.2 | 147.3 | 0 | 63.8 | 0 | 0 | 4.6 | 0 | 0 | 0 | 1515.8
2020-10-01 | 21:00 | 1439.8 | 549.9 | 674.7 | 147.3 | 0 | 63.8 | 0 | 0 | 4.1 | 0 | 0 | 0 | 1439.8
2020-10-01 | 22:00 | 1380.6 | 549.9 | 616.4 | 147.3 | 0 | 63.8 | 0 | 0 | 3.2 | 0 | 0 | 0 | 1380.6
2020-10-01 | 23:00 | 1322.4 | 549.9 | 558.6 | 147.3 | 0 | 63.8 | 0 | 0 | 2.8 | 0 | 0 | 0 | 1322.4
2020-10-02 | 0:00 | 1219.9 | 549.9 | 455.9 | 147.3 | 0 | 63.8 | 0 | 0 | 3 | 0 | 0 | 0 | 1219.9
2020-10-02 | 1:00 | 1166.1 | 549.9 | 401.9 | 147.3 | 0 | 63.8 | 0 | 0 | 3.2 | 0 | 0 | 0 | 1166.1
2020-10-02 | 2:00 | 1190.8 | 549.9 | 427.3 | 147.3 | 0 | 63.8 | 0 | 0 | 2.5 | 0 | 0 | 0 | 1190.8
2020-10-02 | 3:00 | 1256.2 | 549.9 | 493.5 | 147.3 | 0 | 63.8 | 0 | 0 | 1.7 | 0 | 0 | 0 | 1256.2
2020-10-02 | 4:00 | 1274.8 | 549.9 | 512.1 | 147.3 | 0 | 63.8 | 0 | 0 | 1.7 | 0 | 0 | 0 | 1274.8
2020-10-02 | 5:00 | 1274.5 | 549.9 | 497 | 147.3 | 0 | 63.8 | 14.8 | 0 | 1.7 | 0 | 0 | 0 | 1274.5
2020-10-02 | 6:00 | 1296.1 | 549.9 | 504.6 | 120 | 0 | 63.8 | 56.1 | 0 | 1.7 | 0 | 0 | 0 | 1296.1
2020-10-02 | 7:00 | 1408.4 | 549.9 | 515.5 | 93.2 | 0 | 63.8 | 184.2 | 0 | 1.8 | 0 | 0 | 0 | 1408.4
2020-10-02 | 8:00 | 1592 | 549.9 | 581.8 | 80.1 | 0 | 63.8 | 314.3 | 0 | 2.1 | 0 | 0 | 0 | 1592
2020-10-02 | 9:00 | 1744.7 | 549.9 | 627.6 | 77.2 | 0 | 63.8 | 423.7 | 0 | 2.5 | 0 | 0 | 0 | 1744.7
2020-10-02 | 10:00 | 1811 | 549.9 | 621.2 | 77.2 | 0 | 63.8 | 496.3 | 0 | 2.6 | 0 | 0 | 0 | 1811
2020-10-02 | 11:00 | 1856.2 | 549.9 | 636 | 77.2 | 0 | 63.8 | 526.7 | 0 | 2.6 | 0 | 0 | 0 | 1856.2
2020-10-02 | 12:00 | 1796.9 | 549.9 | 586.3 | 77.2 | 0 | 63.8 | 517 | 0 | 2.7 | 0 | 0 | 0 | 1796.9
2020-10-02 | 13:00 | 1882.6 | 549.9 | 716.7 | 80.1 | 0 | 63.8 | 469.5 | 0 | 2.6 | 0 | 0 | 0 | 1882.6
2020-10-02 | 14:00 | 1887.2 | 549.9 | 794.6 | 93.2 | 0 | 63.8 | 383.2 | 0 | 2.5 | 0 | 0 | 0 | 1887.2
2020-10-02 | 15:00 | 1870.4 | 549.9 | 867.7 | 120 | 0 | 63.8 | 266.8 | 0 | 2.2 | 0 | 0 | 0 | 1870.4
2020-10-02 | 16:00 | 1846.9 | 549.9 | 947.5 | 147.3 | 0 | 63.8 | 136.7 | 0 | 1.7 | 0 | 0 | 0 | 1846.9
2020-10-02 | 17:00 | 1750.6 | 549.9 | 956.5 | 147.3 | 0 | 63.8 | 31.5 | 0 | 1.6 | 0 | 0 | 0 | 1750.6
2020-10-02 | 18:00 | 1704.7 | 549.9 | 942.1 | 147.3 | 0 | 63.8 | 0 | 0 | 1.6 | 0 | 0 | 0 | 1704.7
2020-10-02 | 19:00 | 1616.9 | 549.9 | 854.3 | 147.3 | 0 | 63.8 | 0 | 0 | 1.6 | 0 | 0 | 0 | 1616.9
2020-10-02 | 20:00 | 1532.5 | 549.9 | 769.8 | 147.3 | 0 | 63.8 | 0 | 0 | 1.7 | 0 | 0 | 0 | 1532.5
2020-10-02 | 21:00 | 1437.9 | 549.9 | 674.9 | 147.3 | 0 | 63.8 | 0 | 0 | 2 | 0 | 0 | 0 | 1437.9
2020-10-02 | 22:00 | 1390.8 | 549.9 | 627.8 | 147.3 | 0 | 63.8 | 0 | 0 | 2 | 0 | 0 | 0 | 1390.8
2020-10-02 | 23:00 | 1332.7 | 549.9 | 570 | 147.3 | 0 | 63.8 | 0 | 0 | 1.7 | 0 | 0 | 0 | 1332.7
2020-10-03 | 0:00 | 1235.5 | 549.9 | 472.8 | 147.3 | 0 | 63.8 | 0 | 0 | 1.7 | 0 | 0 | 0 | 1235.5
2020-10-03 | 1:00 | 1169.1 | 549.9 | 406.2 | 147.3 | 0 | 63.8 | 0 | 0 | 1.9 | 0 | 0 | 0 | 1169.1
2020-10-03 | 2:00 | 1191.8 | 549.9 | 428.5 | 147.3 | 0 | 63.8 | 0 | 0 | 2.3 | 0 | 0 | 0 | 1191.8
2020-10-03 | 3:00 | 1250.7 | 549.9 | 487.8 | 147.3 | 0 | 63.8 | 0 | 0 | 1.9 | 0 | 0 | 0 | 1250.7
2020-10-03 | 4:00 | 1259.8 | 549.9 | 497.1 | 147.3 | 0 | 63.8 | 0 | 0 | 1.7 | 0 | 0 | 0 | 1259.8
2020-10-03 | 5:00 | 1233.1 | 549.9 | 455.6 | 147.3 | 0 | 63.8 | 14.8 | 0 | 1.7 | 0 | 0 | 0 | 1233.1
2020-10-03 | 6:00 | 1210.2 | 549.9 | 427.2 | 120 | 0 | 63.8 | 47.6 | 0 | 1.7 | 0 | 0 | 0 | 1210.2
2020-10-03 | 7:00 | 1267.1 | 549.9 | 414.8 | 93.2 | 0 | 63.8 | 143.6 | 0 | 1.8 | 0 | 0 | 0 | 1267.1
2020-10-03 | 8:00 | 1381.4 | 549.9 | 431.6 | 80.1 | 0 | 63.8 | 254 | 0 | 2 | 0 | 0 | 0 | 1381.4
2020-10-03 | 9:00 | 1481.5 | 549.9 | 466.2 | 77.2 | 0 | 63.8 | 322.2 | 0 | 2.2 | 0 | 0 | 0 | 1481.5
2020-10-03 | 10:00 | 1551.1 | 549.9 | 537.8 | 77.2 | 0 | 63.8 | 320.2 | 0 | 2.2 | 0 | 0 | 0 | 1551.1
2020-10-03 | 11:00 | 1568 | 549.9 | 598.8 | 77.2 | 0 | 63.8 | 276.3 | 0 | 2 | 0 | 0 | 0 | 1568
2020-10-03 | 12:00 | 1525.5 | 549.9 | 608 | 77.2 | 0 | 63.8 | 224.4 | 0 | 2.2 | 0 | 0 | 0 | 1525.5
2020-10-03 | 13:00 | 1550.8 | 549.9 | 673.4 | 80.1 | 0 | 63.8 | 181.7 | 0 | 1.9 | 0 | 0 | 0 | 1550.8
2020-10-03 | 14:00 | 1525 | 549.9 | 678 | 93.2 | 0 | 63.8 | 138.3 | 0 | 1.8 | 0 | 0 | 0 | 1525
2020-10-03 | 15:00 | 1513.8 | 549.9 | 672.1 | 120 | 0 | 63.8 | 106.3 | 0 | 1.7 | 0 | 0 | 0 | 1513.8
2020-10-03 | 16:00 | 1509.5 | 549.9 | 674.8 | 147.3 | 0 | 63.8 | 72 | 0 | 1.7 | 0 | 0 | 0 | 1509.5
2020-10-03 | 17:00 | 1524.1 | 549.9 | 737.3 | 147.3 | 0 | 63.8 | 24.1 | 0 | 1.7 | 0 | 0 | 0 | 1524.1
2020-10-03 | 18:00 | 1537.1 | 549.9 | 774.5 | 147.3 | 0 | 63.8 | 0 | 0 | 1.6 | 0 | 0 | 0 | 1537.1
2020-10-03 | 19:00 | 1490.8 | 549.9 | 728.2 | 147.3 | 0 | 63.8 | 0 | 0 | 1.6 | 0 | 0 | 0 | 1490.8
2020-10-03 | 20:00 | 1428.2 | 549.9 | 665.6 | 147.3 | 0 | 63.8 | 0 | 0 | 1.6 | 0 | 0 | 0 | 1428.2
2020-10-03 | 21:00 | 1358.5 | 549.9 | 595.9 | 147.3 | 0 | 63.8 | 0 | 0 | 1.6 | 0 | 0 | 0 | 1358.5
2020-10-03 | 22:00 | 1303 | 549.9 | 540.3 | 147.3 | 0 | 63.8 | 0 | 0 | 1.7 | 0 | 0 | 0 | 1303
2020-10-03 | 23:00 | 1247.6 | 549.9 | 484.6 | 147.3 | 0 | 63.8 | 0 | 0 | 2 | 0 | 0 | 0 | 1247.6
2020-10-04 | 0:00 | 1166.3 | 549.9 | 403 | 147.3 | 0 | 63.8 | 0 | 0 | 2.3 | 0 | 0 | 0 | 1166.3
2020-10-04 | 1:00 | 1106.5 | 549.9 | 343.3 | 147.3 | 0 | 63.8 | 0 | 0 | 2.2 | 0 | 0 | 0 | 1106.5
2020-10-04 | 2:00 | 1127.9 | 549.9 | 365 | 147.3 | 0 | 63.8 | 0 | 0 | 1.9 | 0 | 0 | 0 | 1127.9
2020-10-04 | 3:00 | 1185.3 | 549.9 | 422.5 | 147.3 | 0 | 63.8 | 0 | 0 | 1.8 | 0 | 0 | 0 | 1185.3
2020-10-04 | 4:00 | 1192.7 | 549.9 | 429.8 | 147.3 | 0 | 63.8 | 0 | 0 | 1.9 | 0 | 0 | 0 | 1192.7
2020-10-04 | 5:00 | 1176 | 549.9 | 398.4 | 147.3 | 0 | 63.8 | 14.8 | 0 | 1.8 | 0 | 0 | 0 | 1176
2020-10-04 | 6:00 | 1149.8 | 549.9 | 382.7 | 120 | 0 | 63.8 | 31.5 | 0 | 1.9 | 0 | 0 | 0 | 1149.8
2020-10-04 | 7:00 | 1210.6 | 549.9 | 420.1 | 93.2 | 0 | 63.8 | 81.9 | 0 | 1.7 | 0 | 0 | 0 | 1210.6
2020-10-04 | 8:00 | 1262.1 | 549.9 | 449.9 | 80.1 | 0 | 63.8 | 116.4 | 0 | 2 | 0 | 0 | 0 | 1262.1
2020-10-04 | 9:00 | 1334.8 | 549.9 | 506 | 77.2 | 0 | 63.8 | 136 | 0 | 1.9 | 0 | 0 | 0 | 1334.8
2020-10-04 | 10:00 | 1392.2 | 549.9 | 537.4 | 77.2 | 0 | 63.8 | 161.6 | 0 | 2.3 | 0 | 0 | 0 | 1392.2
2020-10-04 | 11:00 | 1393.4 | 549.9 | 544.2 | 77.2 | 0 | 63.8 | 155.8 | 0 | 2.5 | 0 | 0 | 0 | 1393.4
2020-10-04 | 12:00 | 1414.2 | 549.9 | 552.7 | 77.2 | 0 | 63.8 | 168.2 | 0 | 2.4 | 0 | 0 | 0 | 1414.2
2020-10-04 | 13:00 | 1391.1 | 549.9 | 509.3 | 80.1 | 0 | 63.8 | 185.7 | 0 | 2.3 | 0 | 0 | 0 | 1391.1
2020-10-04 | 14:00 | 1431.5 | 549.9 | 524.5 | 93.2 | 0 | 63.8 | 197.7 | 0 | 2.4 | 0 | 0 | 0 | 1431.5
2020-10-04 | 15:00 | 1455.6 | 549.9 | 608.2 | 120 | 0 | 63.8 | 111.7 | 0 | 2 | 0 | 0 | 0 | 1455.6
2020-10-04 | 16:00 | 1467.2 | 549.9 | 652.8 | 147.3 | 0 | 63.8 | 51.1 | 0 | 2.3 | 0 | 0 | 0 | 1467.2
2020-10-04 | 17:00 | 1518.6 | 549.9 | 734.5 | 147.3 | 0 | 63.8 | 20.8 | 0 | 2.3 | 0 | 0 | 0 | 1518.6
2020-10-04 | 18:00 | 1533.5 | 549.9 | 769.9 | 147.3 | 0 | 63.8 | 0 | 0 | 2.6 | 0 | 0 | 0 | 1533.5
2020-10-04 | 19:00 | 1498.1 | 549.9 | 734.6 | 147.3 | 0 | 63.8 | 0 | 0 | 2.5 | 0 | 0 | 0 | 1498.1
2020-10-04 | 20:00 | 1441.7 | 549.9 | 677.9 | 147.3 | 0 | 63.8 | 0 | 0 | 2.8 | 0 | 0 | 0 | 1441.7
2020-10-04 | 21:00 | 1368.2 | 549.9 | 604.5 | 147.3 | 0 | 63.8 | 0 | 0 | 2.7 | 0 | 0 | 0 | 1368.2
2020-10-04 | 22:00 | 1305.1 | 549.9 | 541.2 | 147.3 | 0 | 63.8 | 0 | 0 | 2.9 | 0 | 0 | 0 | 1305.1
2020-10-04 | 23:00 | 1253.8 | 549.9 | 490.6 | 147.3 | 0 | 63.8 | 0 | 0 | 2.2 | 0 | 0 | 0 | 1253.8
2020-10-05 | 0:00 | 1171.7 | 549.9 | 408.8 | 147.3 | 0 | 63.8 | 0 | 0 | 1.9 | 0 | 0 | 0 | 1171.7
2020-10-05 | 1:00 | 1112.5 | 549.9 | 349.7 | 147.3 | 0 | 63.8 | 0 | 0 | 1.8 | 0 | 0 | 0 | 1112.5
2020-10-05 | 2:00 | 1145.5 | 549.9 | 382.8 | 147.3 | 0 | 63.8 | 0 | 0 | 1.7 | 0 | 0 | 0 | 1145.5
2020-10-05 | 3:00 | 1199.6 | 549.9 | 436.7 | 147.3 | 0 | 63.8 | 0 | 0 | 1.9 | 0 | 0 | 0 | 1199.6
2020-10-05 | 4:00 | 1226.6 | 549.9 | 462.8 | 147.3 | 0 | 63.8 | 0 | 0 | 2.8 | 0 | 0 | 0 | 1226.6
2020-10-05 | 5:00 | 1225.8 | 549.9 | 461.6 | 147.3 | 0 | 63.8 | 0 | 0 | 3.2 | 0 | 0 | 0 | 1225.8
2020-10-05 | 6:00 | 1294.3 | 549.9 | 528.3 | 120 | 0 | 63.8 | 29.3 | 0 | 3 | 0 | 0 | 0 | 1294.3
2020-10-05 | 7:00 | 1457 | 549.9 | 669 | 93.2 | 0 | 63.8 | 76.6 | 0 | 4.5 | 0 | 0 | 0 | 1457
2020-10-05 | 8:00 | 1657.3 | 549.9 | 869.1 | 80.1 | 0 | 63.8 | 89.8 | 0 | 4.6 | 0 | 0 | 0 | 1657.3
2020-10-05 | 9:00 | 1783.9 | 549.9 | 954.9 | 77.2 | 0 | 63.8 | 133.6 | 0 | 4.5 | 0 | 0 | 0 | 1783.9
2020-10-05 | 10:00 | 1840.4 | 549.9 | 905.7 | 77.2 | 0 | 63.8 | 239.5 | 0 | 4.3 | 0 | 0 | 0 | 1840.4
2020-10-05 | 11:00 | 1815.5 | 549.9 | 891.1 | 77.2 | 0 | 63.8 | 227.6 | 0 | 5.9 | 0 | 0 | 0 | 1815.5
2020-10-05 | 12:00 | 1736.9 | 549.9 | 745.4 | 77.2 | 0 | 63.8 | 295.1 | 0 | 5.5 | 0 | 0 | 0 | 1736.9
2020-10-05 | 13:00 | 1840.4 | 549.9 | 820.7 | 80.1 | 0 | 63.8 | 321.2 | 0 | 4.7 | 0 | 0 | 0 | 1840.4
2020-10-05 | 14:00 | 1829.2 | 549.9 | 827.6 | 93.2 | 0 | 63.8 | 289.6 | 0 | 5.1 | 0 | 0 | 0 | 1829.2
2020-10-05 | 15:00 | 1805 | 549.9 | 845.1 | 120 | 0 | 63.8 | 221 | 0 | 5.2 | 0 | 0 | 0 | 1805
2020-10-05 | 16:00 | 1787 | 549.9 | 903.7 | 147.3 | 0 | 63.8 | 116.5 | 0 | 5.8 | 0 | 0 | 0 | 1787
2020-10-05 | 17:00 | 1705.2 | 549.9 | 911.5 | 147.3 | 0 | 63.8 | 26.7 | 0 | 6 | 0 | 0 | 0 | 1705.2
2020-10-05 | 18:00 | 1661.6 | 549.9 | 894 | 147.3 | 0 | 63.8 | 0 | 0 | 6.6 | 0 | 0 | 0 | 1661.6
2020-10-05 | 19:00 | 1574.2 | 549.9 | 805.8 | 147.3 | 0 | 63.8 | 0 | 0 | 7.4 | 0 | 0 | 0 | 1574.2
2020-10-05 | 20:00 | 1493.4 | 549.9 | 724.8 | 147.3 | 0 | 63.8 | 0 | 0 | 7.6 | 0 | 0 | 0 | 1493.4
2020-10-05 | 21:00 | 1420 | 549.9 | 651.7 | 147.3 | 0 | 63.8 | 0 | 0 | 7.3 | 0 | 0 | 0 | 1420
2020-10-05 | 22:00 | 1367.4 | 549.9 | 599.4 | 147.3 | 0 | 63.8 | 0 | 0 | 7 | 0 | 0 | 0 | 1367.4
2020-10-05 | 23:00 | 1308.5 | 549.9 | 540.8 | 147.3 | 0 | 63.8 | 0 | 0 | 6.7 | 0 | 0 | 0 | 1308.5
2020-10-06 | 0:00 | 1213.5 | 549.9 | 446 | 147.3 | 0 | 63.8 | 0 | 0 | 6.5 | 0 | 0 | 0 | 1213.5
2020-10-06 | 1:00 | 1154.8 | 549.9 | 387.3 | 147.3 | 0 | 63.8 | 0 | 0 | 6.5 | 0 | 0 | 0 | 1154.8
2020-10-06 | 2:00 | 1190.9 | 549.9 | 423.7 | 147.3 | 0 | 63.8 | 0 | 0 | 6.2 | 0 | 0 | 0 | 1190.9
2020-10-06 | 3:00 | 1254.4 | 549.9 | 487.1 | 147.3 | 0 | 63.8 | 0 | 0 | 6.3 | 0 | 0 | 0 | 1254.4
2020-10-06 | 4:00 | 1283.9 | 549.9 | 516.9 | 147.3 | 0 | 63.8 | 0 | 0 | 6 | 0 | 0 | 0 | 1283.9
2020-10-06 | 5:00 | 1281.4 | 549.9 | 514.5 | 147.3 | 0 | 63.8 | 0 | 0 | 5.9 | 0 | 0 | 0 | 1281.4
2020-10-06 | 6:00 | 1305.6 | 549.9 | 526.8 | 120 | 0 | 63.8 | 40 | 0 | 5.1 | 0 | 0 | 0 | 1305.6
2020-10-06 | 7:00 | 1422.5 | 549.9 | 575.7 | 93.2 | 0 | 63.8 | 135.3 | 0 | 4.6 | 0 | 0 | 0 | 1422.5
2020-10-06 | 8:00 | 1604.1 | 549.9 | 688.3 | 80.1 | 0 | 63.8 | 217.6 | 0 | 4.4 | 0 | 0 | 0 | 1604.1
2020-10-06 | 9:00 | 1695.9 | 549.9 | 746.4 | 77.2 | 0 | 63.8 | 254.3 | 0 | 4.3 | 0 | 0 | 0 | 1695.9
2020-10-06 | 10:00 | 1719.8 | 549.9 | 626.8 | 77.2 | 0 | 63.8 | 397.8 | 0 | 4.3 | 0 | 0 | 0 | 1719.8
2020-10-06 | 11:00 | 1763 | 549.9 | 618.8 | 77.2 | 0 | 63.8 | 448.9 | 0 | 4.4 | 0 | 0 | 0 | 1763
2020-10-06 | 12:00 | 1692 | 549.9 | 554.2 | 77.2 | 0 | 63.8 | 442.6 | 0 | 4.3 | 0 | 0 | 0 | 1692
2020-10-06 | 13:00 | 1775.8 | 549.9 | 675.5 | 80.1 | 0 | 63.8 | 402.4 | 0 | 4.1 | 0 | 0 | 0 | 1775.8
2020-10-06 | 14:00 | 1773.8 | 549.9 | 732.9 | 93.2 | 0 | 63.8 | 330.1 | 0 | 3.9 | 0 | 0 | 0 | 1773.8
2020-10-06 | 15:00 | 1761.8 | 549.9 | 787.1 | 120 | 0 | 63.8 | 237.6 | 0 | 3.4 | 0 | 0 | 0 | 1761.8
2020-10-06 | 16:00 | 1753.1 | 549.9 | 867.8 | 147.3 | 0 | 63.8 | 121.2 | 0 | 3.1 | 0 | 0 | 0 | 1753.1
2020-10-06 | 17:00 | 1691 | 549.9 | 900.4 | 147.3 | 0 | 63.8 | 25.9 | 0 | 3.7 | 0 | 0 | 0 | 1691
2020-10-06 | 18:00 | 1663.2 | 549.9 | 897.7 | 147.3 | 0 | 63.8 | 0 | 0 | 4.5 | 0 | 0 | 0 | 1663.2
2020-10-06 | 19:00 | 1580 | 549.9 | 814.3 | 147.3 | 0 | 63.8 | 0 | 0 | 4.7 | 0 | 0 | 0 | 1580
2020-10-06 | 20:00 | 1500.9 | 549.9 | 734.2 | 147.3 | 0 | 63.8 | 0 | 0 | 5.7 | 0 | 0 | 0 | 1500.9
2020-10-06 | 21:00 | 1428.2 | 549.9 | 662.1 | 147.3 | 0 | 63.8 | 0 | 0 | 5.1 | 0 | 0 | 0 | 1428.2
2020-10-06 | 22:00 | 1374.3 | 549.9 | 608.8 | 147.3 | 0 | 63.8 | 0 | 0 | 4.5 | 0 | 0 | 0 | 1374.3
2020-10-06 | 23:00 | 1316.5 | 549.9 | 550.5 | 147.3 | 0 | 63.8 | 0 | 0 | 5 | 0 | 0 | 0 | 1316.5
2020-10-07 | 0:00 | 1216.8 | 549.9 | 450 | 147.3 | 0 | 63.8 | 0 | 0 | 5.8 | 0 | 0 | 0 | 1216.8
2020-10-07 | 1:00 | 1165 | 549.9 | 398.2 | 147.3 | 0 | 63.8 | 0 | 0 | 5.8 | 0 | 0 | 0 | 1165
2020-10-07 | 2:00 | 1197.2 | 549.9 | 430 | 147.3 | 0 | 63.8 | 0 | 0 | 6.2 | 0 | 0 | 0 | 1197.2
2020-10-07 | 3:00 | 1268 | 549.9 | 500.7 | 147.3 | 0 | 63.8 | 0 | 0 | 6.3 | 0 | 0 | 0 | 1268
2020-10-07 | 4:00 | 1291.9 | 549.9 | 524.1 | 147.3 | 0 | 63.8 | 0 | 0 | 6.8 | 0 | 0 | 0 | 1291.9
2020-10-07 | 5:00 | 1283.6 | 549.9 | 516.6 | 147.3 | 0 | 63.8 | 0 | 0 | 6 | 0 | 0 | 0 | 1283.6
2020-10-07 | 6:00 | 1313.5 | 549.9 | 531.9 | 120 | 0 | 63.8 | 41.9 | 0 | 6 | 0 | 0 | 0 | 1313.5
2020-10-07 | 7:00 | 1406.4 | 549.9 | 547.9 | 93.2 | 0 | 63.8 | 147 | 0 | 4.6 | 0 | 0 | 0 | 1406.4
2020-10-07 | 8:00 | 1580.5 | 549.9 | 628.7 | 80.1 | 0 | 63.8 | 253.5 | 0 | 4.5 | 0 | 0 | 0 | 1580.5
2020-10-07 | 9:00 | 1692.3 | 549.9 | 654.3 | 77.2 | 0 | 63.8 | 342.9 | 0 | 4.2 | 0 | 0 | 0 | 1692.3
2020-10-07 | 10:00 | 1755.2 | 549.9 | 645.6 | 77.2 | 0 | 63.8 | 414.4 | 0 | 4.3 | 0 | 0 | 0 | 1755.2
2020-10-07 | 11:00 | 1764 | 549.9 | 675.7 | 77.2 | 0 | 63.8 | 393.6 | 0 | 3.8 | 0 | 0 | 0 | 1764
2020-10-07 | 12:00 | 1688.7 | 549.9 | 699.3 | 77.2 | 0 | 63.8 | 294.7 | 0 | 3.8 | 0 | 0 | 0 | 1688.7
2020-10-07 | 13:00 | 1745.9 | 549.9 | 853.4 | 80.1 | 0 | 63.8 | 195.4 | 0 | 3.3 | 0 | 0 | 0 | 1745.9
2020-10-07 | 14:00 | 1746.7 | 549.9 | 900.7 | 93.2 | 0 | 63.8 | 135.6 | 0 | 3.5 | 0 | 0 | 0 | 1746.7
2020-10-07 | 15:00 | 1740.3 | 549.9 | 907.2 | 120 | 0 | 63.8 | 95.1 | 0 | 4.3 | 0 | 0 | 0 | 1740.3
2020-10-07 | 16:00 | 1736.3 | 549.9 | 920.6 | 147.3 | 0 | 63.8 | 50.3 | 0 | 4.4 | 0 | 0 | 0 | 1736.3
2020-10-07 | 17:00 | 1700.5 | 549.9 | 916 | 147.3 | 0 | 63.8 | 18.8 | 0 | 4.7 | 0 | 0 | 0 | 1700.5
2020-10-07 | 18:00 | 1647.8 | 549.9 | 882.7 | 147.3 | 0 | 63.8 | 0 | 0 | 4.1 | 0 | 0 | 0 | 1647.8
2020-10-07 | 19:00 | 1580.7 | 549.9 | 814.6 | 147.3 | 0 | 63.8 | 0 | 0 | 5.1 | 0 | 0 | 0 | 1580.7
2020-10-07 | 20:00 | 1499.5 | 549.9 | 733.8 | 147.3 | 0 | 63.8 | 0 | 0 | 4.7 | 0 | 0 | 0 | 1499.5
2020-10-07 | 21:00 | 1437.3 | 549.9 | 672.2 | 147.3 | 0 | 63.8 | 0 | 0 | 4.1 | 0 | 0 | 0 | 1437.3
2020-10-07 | 22:00 | 1381.7 | 549.9 | 616.9 | 147.3 | 0 | 63.8 | 0 | 0 | 3.8 | 0 | 0 | 0 | 1381.7
2020-10-07 | 23:00 | 1320.2 | 549.9 | 555.8 | 147.3 | 0 | 63.8 | 0 | 0 | 3.4 | 0 | 0 | 0 | 1320.2
2020-10-08 | 0:00 | 1230.6 | 549.9 | 465 | 147.3 | 0 | 63.8 | 0 | 0 | 4.6 | 0 | 0 | 0 | 1230.6
2020-10-08 | 1:00 | 1182 | 549.9 | 415 | 147.3 | 0 | 63.8 | 0 | 0 | 6 | 0 | 0 | 0 | 1182
2020-10-08 | 2:00 | 1217.8 | 549.9 | 451 | 147.3 | 0 | 63.8 | 0 | 0 | 5.8 | 0 | 0 | 0 | 1217.8
2020-10-08 | 3:00 | 1282.6 | 549.9 | 515.6 | 147.3 | 0 | 63.8 | 0 | 0 | 6 | 0 | 0 | 0 | 1282.6
2020-10-08 | 4:00 | 1300.4 | 549.9 | 533.6 | 147.3 | 0 | 63.8 | 0 | 0 | 5.8 | 0 | 0 | 0 | 1300.4
2020-10-08 | 5:00 | 1290.5 | 549.9 | 523.5 | 147.3 | 0 | 63.8 | 0 | 0 | 6 | 0 | 0 | 0 | 1290.5
2020-10-08 | 6:00 | 1328.7 | 549.9 | 563.5 | 120 | 0 | 63.8 | 24.7 | 0 | 6.8 | 0 | 0 | 0 | 1328.7
2020-10-08 | 7:00 | 1450.8 | 549.9 | 683.7 | 93.2 | 0 | 63.8 | 53.1 | 0 | 7.1 | 0 | 0 | 0 | 1450.8
2020-10-08 | 8:00 | 1620.6 | 549.9 | 844.1 | 80.1 | 0 | 63.8 | 77 | 0 | 5.7 | 0 | 0 | 0 | 1620.6
2020-10-08 | 9:00 | 1746.2 | 549.9 | 964.2 | 77.2 | 0 | 63.8 | 86 | 0 | 5.1 | 0 | 0 | 0 | 1746.2
2020-10-08 | 10:00 | 1769.7 | 549.9 | 996 | 77.2 | 0 | 63.8 | 77 | 0 | 5.8 | 0 | 0 | 0 | 1769.7
2020-10-08 | 11:00 | 1773.1 | 549.9 | 1000.3 | 77.2 | 0 | 63.8 | 74.9 | 0 | 7 | 0 | 0 | 0 | 1773.1
2020-10-08 | 12:00 | 1680.2 | 549.9 | 918.9 | 77.2 | 0 | 63.8 | 64.8 | 0 | 5.6 | 0 | 0 | 0 | 1680.2
2020-10-08 | 13:00 | 1763.5 | 549.9 | 1007.8 | 80.1 | 0 | 63.8 | 56.3 | 0 | 5.6 | 0 | 0 | 0 | 1763.5
2020-10-08 | 14:00 | 1763 | 549.9 | 1004.6 | 93.2 | 0 | 63.8 | 45 | 0 | 6.5 | 0 | 0 | 0 | 1763
2020-10-08 | 15:00 | 1752 | 549.9 | 971.5 | 120 | 0 | 63.8 | 40 | 0 | 6.8 | 0 | 0 | 0 | 1752
2020-10-08 | 16:00 | 1748.7 | 549.9 | 950.2 | 147.3 | 0 | 63.8 | 30.7 | 0 | 6.8 | 0 | 0 | 0 | 1748.7
2020-10-08 | 17:00 | 1716.4 | 549.9 | 931.7 | 147.3 | 0 | 63.8 | 16.6 | 0 | 7.1 | 0 | 0 | 0 | 1716.4
2020-10-08 | 18:00 | 1663.7 | 549.9 | 895.6 | 147.3 | 0 | 63.8 | 0 | 0 | 7.1 | 0 | 0 | 0 | 1663.7
2020-10-08 | 19:00 | 1590.6 | 549.9 | 824.5 | 147.3 | 0 | 63.8 | 0 | 0 | 5.1 | 0 | 0 | 0 | 1590.6
2020-10-08 | 20:00 | 1514.7 | 549.9 | 750.1 | 147.3 | 0 | 63.8 | 0 | 0 | 3.6 | 0 | 0 | 0 | 1514.7
2020-10-08 | 21:00 | 1441 | 549.9 | 677.1 | 147.3 | 0 | 63.8 | 0 | 0 | 2.9 | 0 | 0 | 0 | 1441
2020-10-08 | 22:00 | 1389.7 | 549.9 | 625.3 | 147.3 | 0 | 63.8 | 0 | 0 | 3.4 | 0 | 0 | 0 | 1389.7
2020-10-08 | 23:00 | 1339.8 | 549.9 | 576.1 | 147.3 | 0 | 63.8 | 0 | 0 | 2.7 | 0 | 0 | 0 | 1339.8
2020-10-09 | 0:00 | 1243.9 | 549.9 | 479.7 | 147.3 | 0 | 63.8 | 0 | 0 | 3.2 | 0 | 0 | 0 | 1243.9
2020-10-09 | 1:00 | 1193.5 | 549.9 | 428.1 | 147.3 | 0 | 63.8 | 0 | 0 | 4.4 | 0 | 0 | 0 | 1193.5
2020-10-09 | 2:00 | 1235.1 | 549.9 | 469.4 | 147.3 | 0 | 63.8 | 0 | 0 | 4.7 | 0 | 0 | 0 | 1235.1
2020-10-09 | 3:00 | 1305.3 | 549.9 | 539.5 | 147.3 | 0 | 63.8 | 0 | 0 | 4.8 | 0 | 0 | 0 | 1305.3
2020-10-09 | 4:00 | 1322.9 | 549.9 | 557.8 | 147.3 | 0 | 63.8 | 0 | 0 | 4.1 | 0 | 0 | 0 | 1322.9
2020-10-09 | 5:00 | 1307.3 | 549.9 | 542.5 | 147.3 | 0 | 63.8 | 0 | 0 | 3.8 | 0 | 0 | 0 | 1307.3
2020-10-09 | 6:00 | 1339.4 | 549.9 | 584 | 120 | 0 | 63.8 | 18.3 | 0 | 3.4 | 0 | 0 | 0 | 1339.4
2020-10-09 | 7:00 | 1485.2 | 549.9 | 725.6 | 93.2 | 0 | 63.8 | 49.3 | 0 | 3.4 | 0 | 0 | 0 | 1485.2
2020-10-09 | 8:00 | 1653.3 | 549.9 | 902.9 | 80.1 | 0 | 63.8 | 53 | 0 | 3.6 | 0 | 0 | 0 | 1653.3
2020-10-09 | 9:00 | 1776.1 | 549.9 | 1030.2 | 77.2 | 0 | 63.8 | 52 | 0 | 3 | 0 | 0 | 0 | 1776.1
2020-10-09 | 10:00 | 1791 | 549.9 | 1042.2 | 77.2 | 0 | 63.8 | 55.1 | 0 | 2.8 | 0 | 0 | 0 | 1791
2020-10-09 | 11:00 | 1791.5 | 549.9 | 1037.6 | 77.2 | 0 | 63.8 | 60 | 0 | 3 | 0 | 0 | 0 | 1791.5
2020-10-09 | 12:00 | 1699.4 | 549.9 | 951.5 | 77.2 | 0 | 63.8 | 54.2 | 0 | 2.8 | 0 | 0 | 0 | 1699.4
2020-10-09 | 13:00 | 1762.8 | 549.9 | 1013 | 80.1 | 0 | 63.8 | 52.6 | 0 | 3.4 | 0 | 0 | 0 | 1762.8
2020-10-09 | 14:00 | 1753.4 | 549.9 | 997.5 | 93.2 | 0 | 63.8 | 45.4 | 0 | 3.6 | 0 | 0 | 0 | 1753.4
2020-10-09 | 15:00 | 1733.3 | 549.9 | 958 | 120 | 0 | 63.8 | 38.2 | 0 | 3.4 | 0 | 0 | 0 | 1733.3
2020-10-09 | 16:00 | 1730.9 | 549.9 | 938.4 | 147.3 | 0 | 63.8 | 28.1 | 0 | 3.4 | 0 | 0 | 0 | 1730.9
2020-10-09 | 17:00 | 1707.3 | 549.9 | 926.9 | 147.3 | 0 | 63.8 | 16.1 | 0 | 3.3 | 0 | 0 | 0 | 1707.3
2020-10-09 | 18:00 | 1657.8 | 549.9 | 893.2 | 147.3 | 0 | 63.8 | 0 | 0 | 3.6 | 0 | 0 | 0 | 1657.8
2020-10-09 | 19:00 | 1582.4 | 549.9 | 817.9 | 147.3 | 0 | 63.8 | 0 | 0 | 3.5 | 0 | 0 | 0 | 1582.4
2020-10-09 | 20:00 | 1514 | 549.9 | 749.8 | 147.3 | 0 | 63.8 | 0 | 0 | 3.2 | 0 | 0 | 0 | 1514
2020-10-09 | 21:00 | 1441.7 | 549.9 | 677.7 | 147.3 | 0 | 63.8 | 0 | 0 | 3 | 0 | 0 | 0 | 1441.7
2020-10-09 | 22:00 | 1399.6 | 549.9 | 635.9 | 147.3 | 0 | 63.8 | 0 | 0 | 2.7 | 0 | 0 | 0 | 1399.6
2020-10-09 | 23:00 | 1347 | 549.9 | 583 | 147.3 | 0 | 63.8 | 0 | 0 | 3 | 0 | 0 | 0 | 1347
2020-10-10 | 0:00 | 1260.1 | 549.9 | 495 | 147.3 | 0 | 63.8 | 0 | 0 | 4.1 | 0 | 0 | 0 | 1260.1
2020-10-10 | 1:00 | 1207.3 | 549.9 | 441 | 147.3 | 0 | 63.8 | 0 | 0 | 5.3 | 0 | 0 | 0 | 1207.3
2020-10-10 | 2:00 | 1228.6 | 549.9 | 462.1 | 147.3 | 0 | 63.8 | 0 | 0 | 5.5 | 0 | 0 | 0 | 1228.6
2020-10-10 | 3:00 | 1288.8 | 549.9 | 523.3 | 147.3 | 0 | 63.8 | 0 | 0 | 4.5 | 0 | 0 | 0 | 1288.8
2020-10-10 | 4:00 | 1285.3 | 549.9 | 519.1 | 147.3 | 0 | 63.8 | 0 | 0 | 5.2 | 0 | 0 | 0 | 1285.3
2020-10-10 | 5:00 | 1236.4 | 549.9 | 470.3 | 147.3 | 0 | 63.8 | 0 | 0 | 5.1 | 0 | 0 | 0 | 1236.4
2020-10-10 | 6:00 | 1218.5 | 549.9 | 455.1 | 120 | 0 | 63.8 | 24.7 | 0 | 5 | 0 | 0 | 0 | 1218.5
2020-10-10 | 7:00 | 1315.4 | 549.9 | 522.3 | 93.2 | 0 | 63.8 | 81.6 | 0 | 4.6 | 0 | 0 | 0 | 1315.4
2020-10-10 | 8:00 | 1435.8 | 549.9 | 607.3 | 80.1 | 0 | 63.8 | 129.7 | 0 | 5 | 0 | 0 | 0 | 1435.8
2020-10-10 | 9:00 | 1502.1 | 549.9 | 645.9 | 77.2 | 0 | 63.8 | 159.4 | 0 | 5.9 | 0 | 0 | 0 | 1502.1
2020-10-10 | 10:00 | 1519.4 | 549.9 | 590.3 | 77.2 | 0 | 63.8 | 232 | 0 | 6.2 | 0 | 0 | 0 | 1519.4
2020-10-10 | 11:00 | 1518.1 | 549.9 | 526 | 77.2 | 0 | 63.8 | 296.1 | 0 | 5.1 | 0 | 0 | 0 | 1518.1
2020-10-10 | 12:00 | 1529.2 | 549.9 | 560.9 | 77.2 | 0 | 63.8 | 272.1 | 0 | 5.3 | 0 | 0 | 0 | 1529.2
2020-10-10 | 13:00 | 1494.9 | 549.9 | 644.4 | 80.1 | 0 | 63.8 | 151.6 | 0 | 5.1 | 0 | 0 | 0 | 1494.9
2020-10-10 | 14:00 | 1462.7 | 549.9 | 633.9 | 93.2 | 0 | 63.8 | 117.4 | 0 | 4.5 | 0 | 0 | 0 | 1462.7
2020-10-10 | 15:00 | 1450.6 | 549.9 | 620.2 | 120 | 0 | 63.8 | 91.9 | 0 | 4.8 | 0 | 0 | 0 | 1450.6
2020-10-10 | 16:00 | 1463.7 | 549.9 | 649.9 | 147.3 | 0 | 63.8 | 48.1 | 0 | 4.7 | 0 | 0 | 0 | 1463.7
2020-10-10 | 17:00 | 1510 | 549.9 | 727.3 | 147.3 | 0 | 63.8 | 18 | 0 | 3.7 | 0 | 0 | 0 | 1510
2020-10-10 | 18:00 | 1522 | 549.9 | 757.6 | 147.3 | 0 | 63.8 | 0 | 0 | 3.4 | 0 | 0 | 0 | 1522
2020-10-10 | 19:00 | 1477.9 | 549.9 | 713.3 | 147.3 | 0 | 63.8 | 0 | 0 | 3.6 | 0 | 0 | 0 | 1477.9
2020-10-10 | 20:00 | 1425.7 | 549.9 | 660.9 | 147.3 | 0 | 63.8 | 0 | 0 | 3.8 | 0 | 0 | 0 | 1425.7
2020-10-10 | 21:00 | 1355 | 549.9 | 590.6 | 147.3 | 0 | 63.8 | 0 | 0 | 3.4 | 0 | 0 | 0 | 1355
2020-10-10 | 22:00 | 1287.7 | 549.9 | 523.5 | 147.3 | 0 | 63.8 | 0 | 0 | 3.2 | 0 | 0 | 0 | 1287.7
2020-10-10 | 23:00 | 1232.8 | 549.9 | 468.7 | 147.3 | 0 | 63.8 | 0 | 0 | 3.1 | 0 | 0 | 0 | 1232.8
2020-10-11 | 0:00 | 1157.3 | 549.9 | 393.4 | 147.3 | 0 | 63.8 | 0 | 0 | 2.9 | 0 | 0 | 0 | 1157.3
2020-10-11 | 1:00 | 1102 | 549.9 | 338.4 | 147.3 | 0 | 63.8 | 0 | 0 | 2.6 | 0 | 0 | 0 | 1102
2020-10-11 | 2:00 | 1133.3 | 549.9 | 369.8 | 147.3 | 0 | 63.8 | 0 | 0 | 2.5 | 0 | 0 | 0 | 1133.3
2020-10-11 | 3:00 | 1182.4 | 549.9 | 418.9 | 147.3 | 0 | 63.8 | 0 | 0 | 2.5 | 0 | 0 | 0 | 1182.4
2020-10-11 | 4:00 | 1193.9 | 549.9 | 430.5 | 147.3 | 0 | 63.8 | 0 | 0 | 2.4 | 0 | 0 | 0 | 1193.9
2020-10-11 | 5:00 | 1156.4 | 549.9 | 392.9 | 147.3 | 0 | 63.8 | 0 | 0 | 2.5 | 0 | 0 | 0 | 1156.4
2020-10-11 | 6:00 | 1139.9 | 549.9 | 364.4 | 120 | 0 | 63.8 | 39.7 | 0 | 2.1 | 0 | 0 | 0 | 1139.9
2020-10-11 | 7:00 | 1195.9 | 549.9 | 362.4 | 93.2 | 0 | 63.8 | 124.6 | 0 | 2 | 0 | 0 | 0 | 1195.9
2020-10-11 | 8:00 | 1275 | 549.9 | 364.6 | 80.1 | 0 | 63.8 | 214.2 | 0 | 2.4 | 0 | 0 | 0 | 1275
2020-10-11 | 9:00 | 1346 | 549.9 | 373.8 | 77.2 | 0 | 63.8 | 279.1 | 0 | 2.2 | 0 | 0 | 0 | 1346
2020-10-11 | 10:00 | 1390.3 | 549.9 | 360 | 77.2 | 0 | 63.8 | 336.9 | 0 | 2.5 | 0 | 0 | 0 | 1390.3
2020-10-11 | 11:00 | 1395.4 | 549.9 | 354.5 | 77.2 | 0 | 63.8 | 347.4 | 0 | 2.6 | 0 | 0 | 0 | 1395.4
2020-10-11 | 12:00 | 1416.5 | 549.9 | 400.2 | 77.2 | 0 | 63.8 | 322.8 | 0 | 2.6 | 0 | 0 | 0 | 1416.5
2020-10-11 | 13:00 | 1407.3 | 549.9 | 423.1 | 80.1 | 0 | 63.8 | 287.9 | 0 | 2.5 | 0 | 0 | 0 | 1407.3
2020-10-11 | 14:00 | 1400.1 | 549.9 | 441.8 | 93.2 | 0 | 63.8 | 249.1 | 0 | 2.3 | 0 | 0 | 0 | 1400.1
2020-10-11 | 15:00 | 1414.3 | 549.9 | 490.8 | 120 | 0 | 63.8 | 187.8 | 0 | 2 | 0 | 0 | 0 | 1414.3
2020-10-11 | 16:00 | 1424.1 | 549.9 | 575.5 | 147.3 | 0 | 63.8 | 85.9 | 0 | 1.7 | 0 | 0 | 0 | 1424.1
2020-10-11 | 17:00 | 1476.2 | 549.9 | 693.7 | 147.3 | 0 | 63.8 | 19.9 | 0 | 1.6 | 0 | 0 | 0 | 1476.2
2020-10-11 | 18:00 | 1491 | 549.9 | 728.4 | 147.3 | 0 | 63.8 | 0 | 0 | 1.6 | 0 | 0 | 0 | 1491
2020-10-11 | 19:00 | 1447.1 | 549.9 | 684.3 | 147.3 | 0 | 63.8 | 0 | 0 | 1.8 | 0 | 0 | 0 | 1447.1
2020-10-11 | 20:00 | 1395.6 | 549.9 | 632.5 | 147.3 | 0 | 63.8 | 0 | 0 | 2.1 | 0 | 0 | 0 | 1395.6
2020-10-11 | 21:00 | 1341 | 549.9 | 577.8 | 147.3 | 0 | 63.8 | 0 | 0 | 2.2 | 0 | 0 | 0 | 1341
2020-10-11 | 22:00 | 1277.3 | 549.9 | 514.2 | 147.3 | 0 | 63.8 | 0 | 0 | 2.1 | 0 | 0 | 0 | 1277.3
2020-10-11 | 23:00 | 1220.6 | 549.9 | 457.8 | 147.3 | 0 | 63.8 | 0 | 0 | 1.8 | 0 | 0 | 0 | 1220.6
2020-10-12 | 0:00 | 1136.3 | 549.9 | 373.7 | 147.3 | 0 | 63.8 | 0 | 0 | 1.6 | 0 | 0 | 0 | 1136.3
2020-10-12 | 1:00 | 1082.7 | 549.9 | 320.1 | 147.3 | 0 | 63.8 | 0 | 0 | 1.6 | 0 | 0 | 0 | 1082.7
2020-10-12 | 2:00 | 1124.1 | 549.9 | 361.5 | 147.3 | 0 | 63.8 | 0 | 0 | 1.6 | 0 | 0 | 0 | 1124.1
2020-10-12 | 3:00 | 1199.2 | 549.9 | 436.6 | 147.3 | 0 | 63.8 | 0 | 0 | 1.6 | 0 | 0 | 0 | 1199.2
2020-10-12 | 4:00 | 1225.1 | 549.9 | 462.5 | 147.3 | 0 | 63.8 | 0 | 0 | 1.6 | 0 | 0 | 0 | 1225.1
2020-10-12 | 5:00 | 1213.4 | 549.9 | 450.8 | 147.3 | 0 | 63.8 | 0 | 0 | 1.6 | 0 | 0 | 0 | 1213.4
2020-10-12 | 6:00 | 1263 | 549.9 | 484.7 | 120 | 0 | 63.8 | 43 | 0 | 1.6 | 0 | 0 | 0 | 1263
2020-10-12 | 7:00 | 1393.8 | 549.9 | 524.5 | 93.2 | 0 | 63.8 | 160.7 | 0 | 1.7 | 0 | 0 | 0 | 1393.8
2020-10-12 | 8:00 | 1567.9 | 549.9 | 582.2 | 80.1 | 0 | 63.8 | 289.7 | 0 | 2.2 | 0 | 0 | 0 | 1567.9
2020-10-12 | 9:00 | 1714.8 | 549.9 | 624.7 | 77.2 | 0 | 63.8 | 396.9 | 0 | 2.3 | 0 | 0 | 0 | 1714.8
2020-10-12 | 10:00 | 1785 | 549.9 | 624.7 | 77.2 | 0 | 63.8 | 467 | 0 | 2.4 | 0 | 0 | 0 | 1785
2020-10-12 | 11:00 | 1822.1 | 549.9 | 643.7 | 77.2 | 0 | 63.8 | 485 | 0 | 2.5 | 0 | 0 | 0 | 1822.1
2020-10-12 | 12:00 | 1759.1 | 549.9 | 601.4 | 77.2 | 0 | 63.8 | 464.6 | 0 | 2.2 | 0 | 0 | 0 | 1759.1
2020-10-12 | 13:00 | 1857.9 | 549.9 | 758.3 | 80.1 | 0 | 63.8 | 403.8 | 0 | 2 | 0 | 0 | 0 | 1857.9
2020-10-12 | 14:00 | 1855.6 | 549.9 | 833.8 | 93.2 | 0 | 63.8 | 312.5 | 0 | 2.4 | 0 | 0 | 0 | 1855.6
2020-10-12 | 15:00 | 1837.7 | 549.9 | 886.6 | 120 | 0 | 63.8 | 215.3 | 0 | 2.1 | 0 | 0 | 0 | 1837.7
2020-10-12 | 16:00 | 1814.2 | 549.9 | 955.4 | 147.3 | 0 | 63.8 | 96.1 | 0 | 1.7 | 0 | 0 | 0 | 1814.2
2020-10-12 | 17:00 | 1755.3 | 549.9 | 972.8 | 147.3 | 0 | 63.8 | 19.8 | 0 | 1.7 | 0 | 0 | 0 | 1755.3
2020-10-12 | 18:00 | 1702.2 | 549.9 | 939 | 147.3 | 0 | 63.8 | 0 | 0 | 2.2 | 0 | 0 | 0 | 1702.2
2020-10-12 | 19:00 | 1612.4 | 549.9 | 848.8 | 147.3 | 0 | 63.8 | 0 | 0 | 2.6 | 0 | 0 | 0 | 1612.4
2020-10-12 | 20:00 | 1524 | 549.9 | 759.9 | 147.3 | 0 | 63.8 | 0 | 0 | 3.1 | 0 | 0 | 0 | 1524
2020-10-12 | 21:00 | 1445.4 | 549.9 | 681.3 | 147.3 | 0 | 63.8 | 0 | 0 | 3.1 | 0 | 0 | 0 | 1445.4
2020-10-12 | 22:00 | 1400.3 | 549.9 | 636.1 | 147.3 | 0 | 63.8 | 0 | 0 | 3.2 | 0 | 0 | 0 | 1400.3
2020-10-12 | 23:00 | 1343.5 | 549.9 | 579.2 | 147.3 | 0 | 63.8 | 0 | 0 | 3.3 | 0 | 0 | 0 | 1343.5
2020-10-13 | 0:00 | 1241.7 | 549.9 | 477.9 | 147.3 | 0 | 63.8 | 0 | 0 | 2.8 | 0 | 0 | 0 | 1241.7
2020-10-13 | 1:00 | 1183.1 | 549.9 | 419.1 | 147.3 | 0 | 63.8 | 0 | 0 | 3 | 0 | 0 | 0 | 1183.1
2020-10-13 | 2:00 | 1216.1 | 549.9 | 452 | 147.3 | 0 | 63.8 | 0 | 0 | 3.1 | 0 | 0 | 0 | 1216.1
2020-10-13 | 3:00 | 1277.1 | 549.9 | 512.7 | 147.3 | 0 | 63.8 | 0 | 0 | 3.4 | 0 | 0 | 0 | 1277.1
2020-10-13 | 4:00 | 1298.1 | 549.9 | 533.2 | 147.3 | 0 | 63.8 | 0 | 0 | 3.9 | 0 | 0 | 0 | 1298.1
2020-10-13 | 5:00 | 1289.3 | 549.9 | 524.4 | 147.3 | 0 | 63.8 | 0 | 0 | 3.9 | 0 | 0 | 0 | 1289.3
2020-10-13 | 6:00 | 1328.7 | 549.9 | 554.8 | 120 | 0 | 63.8 | 36.6 | 0 | 3.6 | 0 | 0 | 0 | 1328.7
2020-10-13 | 7:00 | 1452.1 | 549.9 | 629.9 | 93.2 | 0 | 63.8 | 111.6 | 0 | 3.7 | 0 | 0 | 0 | 1452.1
2020-10-13 | 8:00 | 1610.4 | 549.9 | 704.4 | 80.1 | 0 | 63.8 | 208.8 | 0 | 3.4 | 0 | 0 | 0 | 1610.4
2020-10-13 | 9:00 | 1739.7 | 549.9 | 720.5 | 77.2 | 0 | 63.8 | 324.8 | 0 | 3.5 | 0 | 0 | 0 | 1739.7
2020-10-13 | 10:00 | 1799.8 | 549.9 | 706.9 | 77.2 | 0 | 63.8 | 398.5 | 0 | 3.5 | 0 | 0 | 0 | 1799.8
2020-10-13 | 11:00 | 1807.5 | 549.9 | 656.3 | 77.2 | 0 | 63.8 | 456.3 | 0 | 4 | 0 | 0 | 0 | 1807.5
2020-10-13 | 12:00 | 1738.9 | 549.9 | 588 | 77.2 | 0 | 63.8 | 456.4 | 0 | 3.6 | 0 | 0 | 0 | 1738.9
2020-10-13 | 13:00 | 1824.9 | 549.9 | 704.2 | 80.1 | 0 | 63.8 | 423.1 | 0 | 3.8 | 0 | 0 | 0 | 1824.9
2020-10-13 | 14:00 | 1829.7 | 549.9 | 776.8 | 93.2 | 0 | 63.8 | 342.3 | 0 | 3.7 | 0 | 0 | 0 | 1829.7
2020-10-13 | 15:00 | 1805.7 | 549.9 | 842.9 | 120 | 0 | 63.8 | 225.9 | 0 | 3.2 | 0 | 0 | 0 | 1805.7
2020-10-13 | 16:00 | 1787.6 | 549.9 | 923.1 | 147.3 | 0 | 63.8 | 100.6 | 0 | 2.9 | 0 | 0 | 0 | 1787.6
2020-10-13 | 17:00 | 1724.9 | 549.9 | 941.5 | 147.3 | 0 | 63.8 | 19.7 | 0 | 2.7 | 0 | 0 | 0 | 1724.9
2020-10-13 | 18:00 | 1676.1 | 549.9 | 912 | 147.3 | 0 | 63.8 | 0 | 0 | 3.1 | 0 | 0 | 0 | 1676.1
2020-10-13 | 19:00 | 1593.4 | 549.9 | 828 | 147.3 | 0 | 63.8 | 0 | 0 | 4.4 | 0 | 0 | 0 | 1593.4
2020-10-13 | 20:00 | 1513.9 | 549.9 | 748.9 | 147.3 | 0 | 63.8 | 0 | 0 | 4 | 0 | 0 | 0 | 1513.9
2020-10-13 | 21:00 | 1438.1 | 549.9 | 673.5 | 147.3 | 0 | 63.8 | 0 | 0 | 3.6 | 0 | 0 | 0 | 1438.1
2020-10-13 | 22:00 | 1383.1 | 549.9 | 618.7 | 147.3 | 0 | 63.8 | 0 | 0 | 3.4 | 0 | 0 | 0 | 1383.1
2020-10-13 | 23:00 | 1322 | 549.9 | 558.2 | 147.3 | 0 | 63.8 | 0 | 0 | 2.8 | 0 | 0 | 0 | 1322
2020-10-14 | 0:00 | 1231.4 | 549.9 | 467 | 147.3 | 0 | 63.8 | 0 | 0 | 3.4 | 0 | 0 | 0 | 1231.4
2020-10-14 | 1:00 | 1174.4 | 549.9 | 409.2 | 147.3 | 0 | 63.8 | 0 | 0 | 4.2 | 0 | 0 | 0 | 1174.4
2020-10-14 | 2:00 | 1208.8 | 549.9 | 444.1 | 147.3 | 0 | 63.8 | 0 | 0 | 3.7 | 0 | 0 | 0 | 1208.8
2020-10-14 | 3:00 | 1277.6 | 549.9 | 512.9 | 147.3 | 0 | 63.8 | 0 | 0 | 3.7 | 0 | 0 | 0 | 1277.6
2020-10-14 | 4:00 | 1293.9 | 549.9 | 528.9 | 147.3 | 0 | 63.8 | 0 | 0 | 4 | 0 | 0 | 0 | 1293.9
2020-10-14 | 5:00 | 1278.3 | 549.9 | 512.9 | 147.3 | 0 | 63.8 | 0 | 0 | 4.4 | 0 | 0 | 0 | 1278.3
2020-10-14 | 6:00 | 1311.4 | 549.9 | 531.6 | 120 | 0 | 63.8 | 41.1 | 0 | 5 | 0 | 0 | 0 | 1311.4
2020-10-14 | 7:00 | 1415.5 | 549.9 | 542.1 | 93.2 | 0 | 63.8 | 161.5 | 0 | 5 | 0 | 0 | 0 | 1415.5
2020-10-14 | 8:00 | 1588.3 | 549.9 | 600.3 | 80.1 | 0 | 63.8 | 289.3 | 0 | 4.9 | 0 | 0 | 0 | 1588.3
2020-10-14 | 9:00 | 1730.4 | 549.9 | 646.7 | 77.2 | 0 | 63.8 | 388.3 | 0 | 4.5 | 0 | 0 | 0 | 1730.4
2020-10-14 | 10:00 | 1783.7 | 549.9 | 644.4 | 77.2 | 0 | 63.8 | 443.8 | 0 | 4.6 | 0 | 0 | 0 | 1783.7
2020-10-14 | 11:00 | 1785.4 | 549.9 | 664.4 | 77.2 | 0 | 63.8 | 425.8 | 0 | 4.3 | 0 | 0 | 0 | 1785.4
2020-10-14 | 12:00 | 1711.5 | 549.9 | 604.2 | 77.2 | 0 | 63.8 | 412.1 | 0 | 4.3 | 0 | 0 | 0 | 1711.5
2020-10-14 | 13:00 | 1800.1 | 549.9 | 745.4 | 80.1 | 0 | 63.8 | 357.1 | 0 | 3.8 | 0 | 0 | 0 | 1800.1
2020-10-14 | 14:00 | 1796.4 | 549.9 | 806.1 | 93.2 | 0 | 63.8 | 279.1 | 0 | 4.3 | 0 | 0 | 0 | 1796.4
2020-10-14 | 15:00 | 1783.2 | 549.9 | 858.5 | 120 | 0 | 63.8 | 187.1 | 0 | 3.9 | 0 | 0 | 0 | 1783.2
2020-10-14 | 16:00 | 1763.4 | 549.9 | 913.8 | 147.3 | 0 | 63.8 | 84.1 | 0 | 4.5 | 0 | 0 | 0 | 1763.4
2020-10-14 | 17:00 | 1708.2 | 549.9 | 923.2 | 147.3 | 0 | 63.8 | 18.9 | 0 | 5.1 | 0 | 0 | 0 | 1708.2
2020-10-14 | 18:00 | 1664.6 | 549.9 | 897.8 | 147.3 | 0 | 63.8 | 0 | 0 | 5.8 | 0 | 0 | 0 | 1664.6
2020-10-14 | 19:00 | 1582 | 549.9 | 815.9 | 147.3 | 0 | 63.8 | 0 | 0 | 5.1 | 0 | 0 | 0 | 1582
2020-10-14 | 20:00 | 1501.4 | 549.9 | 735.3 | 147.3 | 0 | 63.8 | 0 | 0 | 5.1 | 0 | 0 | 0 | 1501.4
2020-10-14 | 21:00 | 1429.8 | 549.9 | 664.2 | 147.3 | 0 | 63.8 | 0 | 0 | 4.6 | 0 | 0 | 0 | 1429.8
2020-10-14 | 22:00 | 1380.7 | 549.9 | 615 | 147.3 | 0 | 63.8 | 0 | 0 | 4.7 | 0 | 0 | 0 | 1380.7
2020-10-14 | 23:00 | 1319.1 | 549.9 | 553.6 | 147.3 | 0 | 63.8 | 0 | 0 | 4.5 | 0 | 0 | 0 | 1319.1
2020-10-15 | 0:00 | 1221.8 | 549.9 | 456.4 | 147.3 | 0 | 63.8 | 0 | 0 | 4.4 | 0 | 0 | 0 | 1221.8
2020-10-15 | 1:00 | 1168 | 549.9 | 402.1 | 147.3 | 0 | 63.8 | 0 | 0 | 4.9 | 0 | 0 | 0 | 1168
2020-10-15 | 2:00 | 1208.6 | 549.9 | 442.5 | 147.3 | 0 | 63.8 | 0 | 0 | 5.1 | 0 | 0 | 0 | 1208.6
2020-10-15 | 3:00 | 1277.4 | 549.9 | 511.2 | 147.3 | 0 | 63.8 | 0 | 0 | 5.2 | 0 | 0 | 0 | 1277.4
2020-10-15 | 4:00 | 1294.6 | 549.9 | 528.1 | 147.3 | 0 | 63.8 | 0 | 0 | 5.5 | 0 | 0 | 0 | 1294.6
2020-10-15 | 5:00 | 1284 | 549.9 | 517.4 | 147.3 | 0 | 63.8 | 0 | 0 | 5.6 | 0 | 0 | 0 | 1284
2020-10-15 | 6:00 | 1316.1 | 549.9 | 537.9 | 120 | 0 | 63.8 | 38.4 | 0 | 6.1 | 0 | 0 | 0 | 1316.1
2020-10-15 | 7:00 | 1418 | 549.9 | 554.3 | 93.2 | 0 | 63.8 | 150.8 | 0 | 6 | 0 | 0 | 0 | 1418
2020-10-15 | 8:00 | 1576.9 | 549.9 | 608.6 | 80.1 | 0 | 63.8 | 268.1 | 0 | 6.4 | 0 | 0 | 0 | 1576.9
2020-10-15 | 9:00 | 1694.1 | 549.9 | 640.8 | 77.2 | 0 | 63.8 | 356.4 | 0 | 6 | 0 | 0 | 0 | 1694.1
2020-10-15 | 10:00 | 1728.4 | 549.9 | 616.3 | 77.2 | 0 | 63.8 | 415.2 | 0 | 6 | 0 | 0 | 0 | 1728.4
2020-10-15 | 11:00 | 1737.6 | 549.9 | 607.3 | 77.2 | 0 | 63.8 | 432.9 | 0 | 6.5 | 0 | 0 | 0 | 1737.6
2020-10-15 | 12:00 | 1650.2 | 549.9 | 525 | 77.2 | 0 | 63.8 | 427.3 | 0 | 7 | 0 | 0 | 0 | 1650.2
2020-10-15 | 13:00 | 1725.7 | 549.9 | 625.7 | 80.1 | 0 | 63.8 | 399.4 | 0 | 6.8 | 0 | 0 | 0 | 1725.7
2020-10-15 | 14:00 | 1729.9 | 549.9 | 686.1 | 93.2 | 0 | 63.8 | 330.6 | 0 | 6.3 | 0 | 0 | 0 | 1729.9
2020-10-15 | 15:00 | 1712.2 | 549.9 | 753.8 | 120 | 0 | 63.8 | 218 | 0 | 6.7 | 0 | 0 | 0 | 1712.2
2020-10-15 | 16:00 | 1704.4 | 549.9 | 841.3 | 147.3 | 0 | 63.8 | 95.7 | 0 | 6.4 | 0 | 0 | 0 | 1704.4
2020-10-15 | 17:00 | 1669 | 549.9 | 883.8 | 147.3 | 0 | 63.8 | 18.5 | 0 | 5.7 | 0 | 0 | 0 | 1669
2020-10-15 | 18:00 | 1635.1 | 549.9 | 867.7 | 147.3 | 0 | 63.8 | 0 | 0 | 6.4 | 0 | 0 | 0 | 1635.1
2020-10-15 | 19:00 | 1559.2 | 549.9 | 792.2 | 147.3 | 0 | 63.8 | 0 | 0 | 6 | 0 | 0 | 0 | 1559.2
2020-10-15 | 20:00 | 1484.5 | 549.9 | 718.9 | 147.3 | 0 | 63.8 | 0 | 0 | 4.6 | 0 | 0 | 0 | 1484.5
2020-10-15 | 21:00 | 1417.8 | 549.9 | 652.6 | 147.3 | 0 | 63.8 | 0 | 0 | 4.2 | 0 | 0 | 0 | 1417.8
2020-10-15 | 22:00 | 1367.3 | 549.9 | 601.8 | 147.3 | 0 | 63.8 | 0 | 0 | 4.5 | 0 | 0 | 0 | 1367.3
2020-10-15 | 23:00 | 1312.5 | 549.9 | 546.8 | 147.3 | 0 | 63.8 | 0 | 0 | 4.7 | 0 | 0 | 0 | 1312.5
2020-10-16 | 0:00 | 1220.3 | 549.9 | 454.7 | 147.3 | 0 | 63.8 | 0 | 0 | 4.6 | 0 | 0 | 0 | 1220.3
2020-10-16 | 1:00 | 1166.3 | 549.9 | 399.6 | 147.3 | 0 | 63.8 | 0 | 0 | 5.7 | 0 | 0 | 0 | 1166.3
2020-10-16 | 2:00 | 1211.9 | 549.9 | 444.8 | 147.3 | 0 | 63.8 | 0 | 0 | 6.1 | 0 | 0 | 0 | 1211.9
2020-10-16 | 3:00 | 1284.5 | 549.9 | 517.7 | 147.3 | 0 | 63.8 | 0 | 0 | 5.8 | 0 | 0 | 0 | 1284.5
2020-10-16 | 4:00 | 1296.9 | 549.9 | 530.6 | 147.3 | 0 | 63.8 | 0 | 0 | 5.3 | 0 | 0 | 0 | 1296.9
2020-10-16 | 5:00 | 1290.8 | 549.9 | 525 | 147.3 | 0 | 63.8 | 0 | 0 | 4.8 | 0 | 0 | 0 | 1290.8
2020-10-16 | 6:00 | 1305.9 | 549.9 | 540.4 | 120 | 0 | 63.8 | 27.4 | 0 | 4.4 | 0 | 0 | 0 | 1305.9
2020-10-16 | 7:00 | 1387.4 | 549.9 | 585.3 | 93.2 | 0 | 63.8 | 90.8 | 0 | 4.4 | 0 | 0 | 0 | 1387.4
2020-10-16 | 8:00 | 1523.6 | 549.9 | 619.4 | 80.1 | 0 | 63.8 | 206.4 | 0 | 4 | 0 | 0 | 0 | 1523.6
2020-10-16 | 9:00 | 1641.1 | 549.9 | 607.7 | 77.2 | 0 | 63.8 | 338.2 | 0 | 4.3 | 0 | 0 | 0 | 1641.1
2020-10-16 | 10:00 | 1692.8 | 549.9 | 562.2 | 77.2 | 0 | 63.8 | 435.6 | 0 | 4.1 | 0 | 0 | 0 | 1692.8
2020-10-16 | 11:00 | 1707.1 | 549.9 | 555.9 | 77.2 | 0 | 63.8 | 456.8 | 0 | 3.5 | 0 | 0 | 0 | 1707.1
2020-10-16 | 12:00 | 1635.4 | 549.9 | 514.8 | 77.2 | 0 | 63.8 | 426.3 | 0 | 3.4 | 0 | 0 | 0 | 1635.4
2020-10-16 | 13:00 | 1725.5 | 549.9 | 737 | 80.1 | 0 | 63.8 | 291.9 | 0 | 2.8 | 0 | 0 | 0 | 1725.5
2020-10-16 | 14:00 | 1682.2 | 549.9 | 810.2 | 93.2 | 0 | 63.8 | 162.3 | 0 | 2.8 | 0 | 0 | 0 | 1682.2
2020-10-16 | 15:00 | 1671.1 | 549.9 | 825.1 | 120 | 0 | 63.8 | 109.6 | 0 | 2.7 | 0 | 0 | 0 | 1671.1
2020-10-16 | 16:00 | 1668.1 | 549.9 | 859.2 | 147.3 | 0 | 63.8 | 45 | 0 | 2.9 | 0 | 0 | 0 | 1668.1
2020-10-16 | 17:00 | 1643.2 | 549.9 | 863.5 | 147.3 | 0 | 63.8 | 15.9 | 0 | 2.8 | 0 | 0 | 0 | 1643.2
2020-10-16 | 18:00 | 1595.6 | 549.9 | 831.2 | 147.3 | 0 | 63.8 | 0 | 0 | 3.4 | 0 | 0 | 0 | 1595.6
2020-10-16 | 19:00 | 1531.4 | 549.9 | 767 | 147.3 | 0 | 63.8 | 0 | 0 | 3.4 | 0 | 0 | 0 | 1531.4
2020-10-16 | 20:00 | 1472.6 | 549.9 | 707.6 | 147.3 | 0 | 63.8 | 0 | 0 | 4 | 0 | 0 | 0 | 1472.6
2020-10-16 | 21:00 | 1399.8 | 549.9 | 634.6 | 147.3 | 0 | 63.8 | 0 | 0 | 4.2 | 0 | 0 | 0 | 1399.8
2020-10-16 | 22:00 | 1357.9 | 549.9 | 593.4 | 147.3 | 0 | 63.8 | 0 | 0 | 3.5 | 0 | 0 | 0 | 1357.9
2020-10-16 | 23:00 | 1314.3 | 549.9 | 550.1 | 147.3 | 0 | 63.8 | 0 | 0 | 3.2 | 0 | 0 | 0 | 1314.3
2020-10-17 | 0:00 | 1212.9 | 549.9 | 448.7 | 147.3 | 0 | 63.8 | 0 | 0 | 3.2 | 0 | 0 | 0 | 1212.9
2020-10-17 | 1:00 | 1160.9 | 549.9 | 395.4 | 147.3 | 0 | 63.8 | 0 | 0 | 4.5 | 0 | 0 | 0 | 1160.9
2020-10-17 | 2:00 | 1194.5 | 549.9 | 427.8 | 147.3 | 0 | 63.8 | 0 | 0 | 5.7 | 0 | 0 | 0 | 1194.5
2020-10-17 | 3:00 | 1271.5 | 549.9 | 505.2 | 147.3 | 0 | 63.8 | 0 | 0 | 5.3 | 0 | 0 | 0 | 1271.5
2020-10-17 | 4:00 | 1283.6 | 549.9 | 517.8 | 147.3 | 0 | 63.8 | 0 | 0 | 4.8 | 0 | 0 | 0 | 1283.6
2020-10-17 | 5:00 | 1243 | 549.9 | 477.5 | 147.3 | 0 | 63.8 | 0 | 0 | 4.5 | 0 | 0 | 0 | 1243
2020-10-17 | 6:00 | 1229.2 | 549.9 | 470.3 | 120 | 0 | 63.8 | 20.6 | 0 | 4.6 | 0 | 0 | 0 | 1229.2
2020-10-17 | 7:00 | 1306.3 | 549.9 | 544.7 | 93.2 | 0 | 63.8 | 50.1 | 0 | 4.6 | 0 | 0 | 0 | 1306.3
2020-10-17 | 8:00 | 1426.3 | 549.9 | 662.3 | 80.1 | 0 | 63.8 | 65.9 | 0 | 4.3 | 0 | 0 | 0 | 1426.3
2020-10-17 | 9:00 | 1518.6 | 549.9 | 753.3 | 77.2 | 0 | 63.8 | 70.1 | 0 | 4.3 | 0 | 0 | 0 | 1518.6
2020-10-17 | 10:00 | 1532.9 | 549.9 | 772.1 | 77.2 | 0 | 63.8 | 65.5 | 0 | 4.4 | 0 | 0 | 0 | 1532.9
2020-10-17 | 11:00 | 1524.3 | 549.9 | 764.6 | 77.2 | 0 | 63.8 | 64.5 | 0 | 4.3 | 0 | 0 | 0 | 1524.3
2020-10-17 | 12:00 | 1491.7 | 549.9 | 731.4 | 77.2 | 0 | 63.8 | 65.2 | 0 | 4.2 | 0 | 0 | 0 | 1491.7
2020-10-17 | 13:00 | 1495.4 | 549.9 | 735.5 | 80.1 | 0 | 63.8 | 62.7 | 0 | 3.4 | 0 | 0 | 0 | 1495.4
2020-10-17 | 14:00 | 1482.4 | 549.9 | 714.1 | 93.2 | 0 | 63.8 | 58.6 | 0 | 2.8 | 0 | 0 | 0 | 1482.4
2020-10-17 | 15:00 | 1494 | 549.9 | 701.9 | 120 | 0 | 63.8 | 55.5 | 0 | 2.9 | 0 | 0 | 0 | 1494
2020-10-17 | 16:00 | 1517.5 | 549.9 | 717.1 | 147.3 | 0 | 63.8 | 36.6 | 0 | 2.8 | 0 | 0 | 0 | 1517.5
2020-10-17 | 17:00 | 1549.9 | 549.9 | 770.7 | 147.3 | 0 | 63.8 | 15.8 | 0 | 2.4 | 0 | 0 | 0 | 1549.9
2020-10-17 | 18:00 | 1541 | 549.9 | 777.6 | 147.3 | 0 | 63.8 | 0 | 0 | 2.4 | 0 | 0 | 0 | 1541
2020-10-17 | 19:00 | 1504 | 549.9 | 740.9 | 147.3 | 0 | 63.8 | 0 | 0 | 2.1 | 0 | 0 | 0 | 1504
2020-10-17 | 20:00 | 1437.8 | 549.9 | 674.9 | 147.3 | 0 | 63.8 | 0 | 0 | 1.9 | 0 | 0 | 0 | 1437.8
2020-10-17 | 21:00 | 1371.7 | 549.9 | 608.8 | 147.3 | 0 | 63.8 | 0 | 0 | 1.9 | 0 | 0 | 0 | 1371.7
2020-10-17 | 22:00 | 1304 | 549.9 | 541.1 | 147.3 | 0 | 63.8 | 0 | 0 | 1.9 | 0 | 0 | 0 | 1304
2020-10-17 | 23:00 | 1253.8 | 549.9 | 490.8 | 147.3 | 0 | 63.8 | 0 | 0 | 2 | 0 | 0 | 0 | 1253.8
2020-10-18 | 0:00 | 1170.2 | 549.9 | 406.6 | 147.3 | 0 | 63.8 | 0 | 0 | 2.6 | 0 | 0 | 0 | 1170.2
2020-10-18 | 1:00 | 1114.5 | 549.9 | 350.7 | 147.3 | 0 | 63.8 | 0 | 0 | 2.8 | 0 | 0 | 0 | 1114.5
2020-10-18 | 2:00 | 1155.4 | 549.9 | 391.3 | 147.3 | 0 | 63.8 | 0 | 0 | 3.1 | 0 | 0 | 0 | 1155.4
2020-10-18 | 3:00 | 1220.5 | 549.9 | 455.7 | 147.3 | 0 | 63.8 | 0 | 0 | 3.8 | 0 | 0 | 0 | 1220.5
2020-10-18 | 4:00 | 1238.4 | 549.9 | 473.4 | 147.3 | 0 | 63.8 | 0 | 0 | 4 | 0 | 0 | 0 | 1238.4
2020-10-18 | 5:00 | 1202.3 | 549.9 | 437.4 | 147.3 | 0 | 63.8 | 0 | 0 | 3.9 | 0 | 0 | 0 | 1202.3
2020-10-18 | 6:00 | 1168.2 | 549.9 | 395.7 | 120 | 0 | 63.8 | 34.6 | 0 | 4.2 | 0 | 0 | 0 | 1168.2
2020-10-18 | 7:00 | 1197.6 | 549.9 | 389.1 | 93.2 | 0 | 63.8 | 97.5 | 0 | 4.1 | 0 | 0 | 0 | 1197.6
2020-10-18 | 8:00 | 1252.2 | 549.9 | 390.8 | 80.1 | 0 | 63.8 | 164 | 0 | 3.6 | 0 | 0 | 0 | 1252.2
2020-10-18 | 9:00 | 1311.8 | 549.9 | 410.9 | 77.2 | 0 | 63.8 | 206.9 | 0 | 3.1 | 0 | 0 | 0 | 1311.8
2020-10-18 | 10:00 | 1308.6 | 549.9 | 400.6 | 77.2 | 0 | 63.8 | 214.5 | 0 | 2.6 | 0 | 0 | 0 | 1308.6
2020-10-18 | 11:00 | 1319.3 | 549.9 | 383 | 77.2 | 0 | 63.8 | 242.8 | 0 | 2.6 | 0 | 0 | 0 | 1319.3
2020-10-18 | 12:00 | 1319.2 | 549.9 | 361.2 | 77.2 | 0 | 63.8 | 263.9 | 0 | 3.2 | 0 | 0 | 0 | 1319.2
2020-10-18 | 13:00 | 1311.1 | 549.9 | 296.5 | 80.1 | 0 | 63.8 | 317.7 | 0 | 3.1 | 0 | 0 | 0 | 1311.1
2020-10-18 | 14:00 | 1300.7 | 549.9 | 312.4 | 93.2 | 0 | 63.8 | 278.7 | 0 | 2.7 | 0 | 0 | 0 | 1300.7
2020-10-18 | 15:00 | 1308.8 | 549.9 | 375.2 | 120 | 0 | 63.8 | 197.3 | 0 | 2.6 | 0 | 0 | 0 | 1308.8
2020-10-18 | 16:00 | 1351 | 549.9 | 502.6 | 147.3 | 0 | 63.8 | 85.1 | 0 | 2.3 | 0 | 0 | 0 | 1351
2020-10-18 | 17:00 | 1425.6 | 549.9 | 645.4 | 147.3 | 0 | 63.8 | 17.3 | 0 | 1.9 | 0 | 0 | 0 | 1425.6
2020-10-18 | 18:00 | 1464.4 | 549.9 | 701.3 | 147.3 | 0 | 63.8 | 0 | 0 | 2.1 | 0 | 0 | 0 | 1464.4
2020-10-18 | 19:00 | 1435.1 | 549.9 | 671.9 | 147.3 | 0 | 63.8 | 0 | 0 | 2.2 | 0 | 0 | 0 | 1435.1
2020-10-18 | 20:00 | 1393.8 | 549.9 | 630.3 | 147.3 | 0 | 63.8 | 0 | 0 | 2.5 | 0 | 0 | 0 | 1393.8
2020-10-18 | 21:00 | 1340.5 | 549.9 | 577.1 | 147.3 | 0 | 63.8 | 0 | 0 | 2.4 | 0 | 0 | 0 | 1340.5
2020-10-18 | 22:00 | 1262.8 | 549.9 | 499.5 | 147.3 | 0 | 63.8 | 0 | 0 | 2.3 | 0 | 0 | 0 | 1262.8
2020-10-18 | 23:00 | 1207.4 | 549.9 | 444.1 | 147.3 | 0 | 63.8 | 0 | 0 | 2.3 | 0 | 0 | 0 | 1207.4
2020-10-19 | 0:00 | 1128.6 | 549.9 | 365.2 | 147.3 | 0 | 63.8 | 0 | 0 | 2.4 | 0 | 0 | 0 | 1128.6
2020-10-19 | 1:00 | 1088 | 549.9 | 324.3 | 147.3 | 0 | 63.8 | 0 | 0 | 2.7 | 0 | 0 | 0 | 1088
2020-10-19 | 2:00 | 1142.8 | 549.9 | 378.6 | 147.3 | 0 | 63.8 | 0 | 0 | 3.2 | 0 | 0 | 0 | 1142.8
2020-10-19 | 3:00 | 1219.9 | 549.9 | 455.5 | 147.3 | 0 | 63.8 | 0 | 0 | 3.4 | 0 | 0 | 0 | 1219.9
2020-10-19 | 4:00 | 1238 | 549.9 | 473.6 | 147.3 | 0 | 63.8 | 0 | 0 | 3.4 | 0 | 0 | 0 | 1238
2020-10-19 | 5:00 | 1238.8 | 549.9 | 473.9 | 147.3 | 0 | 63.8 | 0 | 0 | 3.9 | 0 | 0 | 0 | 1238.8
2020-10-19 | 6:00 | 1293.2 | 549.9 | 534.5 | 120 | 0 | 63.8 | 21 | 0 | 4 | 0 | 0 | 0 | 1293.2
2020-10-19 | 7:00 | 1429.8 | 549.9 | 666.8 | 93.2 | 0 | 63.8 | 52.6 | 0 | 3.5 | 0 | 0 | 0 | 1429.8
2020-10-19 | 8:00 | 1607.9 | 549.9 | 851.1 | 80.1 | 0 | 63.8 | 59.3 | 0 | 3.7 | 0 | 0 | 0 | 1607.9
2020-10-19 | 9:00 | 1742.3 | 549.9 | 986.3 | 77.2 | 0 | 63.8 | 61.2 | 0 | 3.9 | 0 | 0 | 0 | 1742.3
2020-10-19 | 10:00 | 1769.3 | 549.9 | 1004.2 | 77.2 | 0 | 63.8 | 69.9 | 0 | 4.3 | 0 | 0 | 0 | 1769.3
2020-10-19 | 11:00 | 1757.4 | 549.9 | 972 | 77.2 | 0 | 63.8 | 91.4 | 0 | 3.1 | 0 | 0 | 0 | 1757.4
2020-10-19 | 12:00 | 1668.3 | 549.9 | 865 | 77.2 | 0 | 63.8 | 110.5 | 0 | 1.9 | 0 | 0 | 0 | 1668.3
2020-10-19 | 13:00 | 1745 | 549.9 | 951.8 | 80.1 | 0 | 63.8 | 97.6 | 0 | 1.8 | 0 | 0 | 0 | 1745
2020-10-19 | 14:00 | 1731.2 | 549.9 | 936.7 | 93.2 | 0 | 63.8 | 85.8 | 0 | 1.8 | 0 | 0 | 0 | 1731.2
2020-10-19 | 15:00 | 1699.2 | 549.9 | 886.4 | 120 | 0 | 63.8 | 77 | 0 | 2.1 | 0 | 0 | 0 | 1699.2
2020-10-19 | 16:00 | 1705.4 | 549.9 | 888.4 | 147.3 | 0 | 63.8 | 53.5 | 0 | 2.5 | 0 | 0 | 0 | 1705.4
2020-10-19 | 17:00 | 1708.1 | 549.9 | 928.4 | 147.3 | 0 | 63.8 | 16.3 | 0 | 2.4 | 0 | 0 | 0 | 1708.1
2020-10-19 | 18:00 | 1682.6 | 549.9 | 919.2 | 147.3 | 0 | 63.8 | 0 | 0 | 2.4 | 0 | 0 | 0 | 1682.6
2020-10-19 | 19:00 | 1619.5 | 549.9 | 856.3 | 147.3 | 0 | 63.8 | 0 | 0 | 2.2 | 0 | 0 | 0 | 1619.5
2020-10-19 | 20:00 | 1549.9 | 549.9 | 786.7 | 147.3 | 0 | 63.8 | 0 | 0 | 2.2 | 0 | 0 | 0 | 1549.9
2020-10-19 | 21:00 | 1485.3 | 549.9 | 722.2 | 147.3 | 0 | 63.8 | 0 | 0 | 2.1 | 0 | 0 | 0 | 1485.3
2020-10-19 | 22:00 | 1420.2 | 549.9 | 657 | 147.3 | 0 | 63.8 | 0 | 0 | 2.2 | 0 | 0 | 0 | 1420.2
2020-10-19 | 23:00 | 1351.8 | 549.9 | 588.4 | 147.3 | 0 | 63.8 | 0 | 0 | 2.4 | 0 | 0 | 0 | 1351.8
2020-10-20 | 0:00 | 1248.9 | 549.9 | 485.3 | 147.3 | 0 | 63.8 | 0 | 0 | 2.6 | 0 | 0 | 0 | 1248.9
2020-10-20 | 1:00 | 1198.1 | 549.9 | 434.1 | 147.3 | 0 | 63.8 | 0 | 0 | 3 | 0 | 0 | 0 | 1198.1
2020-10-20 | 2:00 | 1255.7 | 549.9 | 490.8 | 147.3 | 0 | 63.8 | 0 | 0 | 3.9 | 0 | 0 | 0 | 1255.7
2020-10-20 | 3:00 | 1321.1 | 549.9 | 556.1 | 147.3 | 0 | 63.8 | 0 | 0 | 4 | 0 | 0 | 0 | 1321.1
2020-10-20 | 4:00 | 1339.8 | 549.9 | 574.5 | 147.3 | 0 | 63.8 | 0 | 0 | 4.3 | 0 | 0 | 0 | 1339.8
2020-10-20 | 5:00 | 1332.4 | 549.9 | 567.4 | 147.3 | 0 | 63.8 | 0 | 0 | 4 | 0 | 0 | 0 | 1332.4
2020-10-20 | 6:00 | 1381.3 | 549.9 | 613.1 | 120 | 0 | 63.8 | 31.4 | 0 | 3.1 | 0 | 0 | 0 | 1381.3
2020-10-20 | 7:00 | 1501.7 | 549.9 | 672.2 | 93.2 | 0 | 63.8 | 120.3 | 0 | 2.3 | 0 | 0 | 0 | 1501.7
2020-10-20 | 8:00 | 1643.4 | 549.9 | 699 | 80.1 | 0 | 63.8 | 248 | 0 | 2.6 | 0 | 0 | 0 | 1643.4
2020-10-20 | 9:00 | 1705.2 | 549.9 | 647.7 | 77.2 | 0 | 63.8 | 363.7 | 0 | 2.9 | 0 | 0 | 0 | 1705.2
2020-10-20 | 10:00 | 1715.3 | 549.9 | 576.8 | 77.2 | 0 | 63.8 | 444.3 | 0 | 3.3 | 0 | 0 | 0 | 1715.3
2020-10-20 | 11:00 | 1717.3 | 549.9 | 550 | 77.2 | 0 | 63.8 | 473.2 | 0 | 3.2 | 0 | 0 | 0 | 1717.3
2020-10-20 | 12:00 | 1622 | 549.9 | 467.7 | 77.2 | 0 | 63.8 | 460.2 | 0 | 3.2 | 0 | 0 | 0 | 1622
2020-10-20 | 13:00 | 1704.5 | 549.9 | 597.9 | 80.1 | 0 | 63.8 | 409.9 | 0 | 2.9 | 0 | 0 | 0 | 1704.5
2020-10-20 | 14:00 | 1702.7 | 549.9 | 673.6 | 93.2 | 0 | 63.8 | 319.4 | 0 | 2.8 | 0 | 0 | 0 | 1702.7
2020-10-20 | 15:00 | 1691.3 | 549.9 | 750.8 | 120 | 0 | 63.8 | 204.3 | 0 | 2.5 | 0 | 0 | 0 | 1691.3
2020-10-20 | 16:00 | 1686.1 | 549.9 | 841.5 | 147.3 | 0 | 63.8 | 81.3 | 0 | 2.3 | 0 | 0 | 0 | 1686.1
2020-10-20 | 17:00 | 1665.7 | 549.9 | 885.9 | 147.3 | 0 | 63.8 | 16.5 | 0 | 2.3 | 0 | 0 | 0 | 1665.7
2020-10-20 | 18:00 | 1638.7 | 549.9 | 875.6 | 147.3 | 0 | 63.8 | 0 | 0 | 2.1 | 0 | 0 | 0 | 1638.7
2020-10-20 | 19:00 | 1573.7 | 549.9 | 810.2 | 147.3 | 0 | 63.8 | 0 | 0 | 2.5 | 0 | 0 | 0 | 1573.7
2020-10-20 | 20:00 | 1508.4 | 549.9 | 744.6 | 147.3 | 0 | 63.8 | 0 | 0 | 2.8 | 0 | 0 | 0 | 1508.4
2020-10-20 | 21:00 | 1450.2 | 549.9 | 685.9 | 147.3 | 0 | 63.8 | 0 | 0 | 3.3 | 0 | 0 | 0 | 1450.2
2020-10-20 | 22:00 | 1400.5 | 549.9 | 636.8 | 147.3 | 0 | 63.8 | 0 | 0 | 2.7 | 0 | 0 | 0 | 1400.5
2020-10-20 | 23:00 | 1341.5 | 549.9 | 578.2 | 147.3 | 0 | 63.8 | 0 | 0 | 2.3 | 0 | 0 | 0 | 1341.5
2020-10-21 | 0:00 | 1239.7 | 549.9 | 476.6 | 147.3 | 0 | 63.8 | 0 | 0 | 2.1 | 0 | 0 | 0 | 1239.7
2020-10-21 | 1:00 | 1199.7 | 549.9 | 436.8 | 147.3 | 0 | 63.8 | 0 | 0 | 1.9 | 0 | 0 | 0 | 1199.7
2020-10-21 | 2:00 | 1247.3 | 549.9 | 484.4 | 147.3 | 0 | 63.8 | 0 | 0 | 1.9 | 0 | 0 | 0 | 1247.3
2020-10-21 | 3:00 | 1316.7 | 549.9 | 553.4 | 147.3 | 0 | 63.8 | 0 | 0 | 2.3 | 0 | 0 | 0 | 1316.7
2020-10-21 | 4:00 | 1329.9 | 549.9 | 566.6 | 147.3 | 0 | 63.8 | 0 | 0 | 2.3 | 0 | 0 | 0 | 1329.9
2020-10-21 | 5:00 | 1314.1 | 549.9 | 550.5 | 147.3 | 0 | 63.8 | 0 | 0 | 2.6 | 0 | 0 | 0 | 1314.1
2020-10-21 | 6:00 | 1362.2 | 549.9 | 592.9 | 120 | 0 | 63.8 | 33 | 0 | 2.6 | 0 | 0 | 0 | 1362.2
2020-10-21 | 7:00 | 1454 | 549.9 | 605 | 93.2 | 0 | 63.8 | 140 | 0 | 2.1 | 0 | 0 | 0 | 1454
2020-10-21 | 8:00 | 1592.5 | 549.9 | 638.5 | 80.1 | 0 | 63.8 | 258.1 | 0 | 2.1 | 0 | 0 | 0 | 1592.5
2020-10-21 | 9:00 | 1686.7 | 549.9 | 631.1 | 77.2 | 0 | 63.8 | 362.4 | 0 | 2.3 | 0 | 0 | 0 | 1686.7
2020-10-21 | 10:00 | 1710.2 | 549.9 | 578.8 | 77.2 | 0 | 63.8 | 438.1 | 0 | 2.4 | 0 | 0 | 0 | 1710.2
2020-10-21 | 11:00 | 1718.7 | 549.9 | 559.8 | 77.2 | 0 | 63.8 | 465.4 | 0 | 2.6 | 0 | 0 | 0 | 1718.7
2020-10-21 | 12:00 | 1628 | 549.9 | 484.2 | 77.2 | 0 | 63.8 | 450.3 | 0 | 2.6 | 0 | 0 | 0 | 1628
2020-10-21 | 13:00 | 1710.1 | 549.9 | 611.8 | 80.1 | 0 | 63.8 | 401.8 | 0 | 2.7 | 0 | 0 | 0 | 1710.1
2020-10-21 | 14:00 | 1723.4 | 549.9 | 708.7 | 93.2 | 0 | 63.8 | 305.3 | 0 | 2.5 | 0 | 0 | 0 | 1723.4
2020-10-21 | 15:00 | 1702.8 | 549.9 | 793.2 | 120 | 0 | 63.8 | 173.3 | 0 | 2.6 | 0 | 0 | 0 | 1702.8
2020-10-21 | 16:00 | 1686.5 | 549.9 | 860 | 147.3 | 0 | 63.8 | 62.9 | 0 | 2.6 | 0 | 0 | 0 | 1686.5
2020-10-21 | 17:00 | 1685.6 | 549.9 | 905.8 | 147.3 | 0 | 63.8 | 15.9 | 0 | 2.9 | 0 | 0 | 0 | 1685.6
2020-10-21 | 18:00 | 1646.5 | 549.9 | 882.1 | 147.3 | 0 | 63.8 | 0 | 0 | 3.4 | 0 | 0 | 0 | 1646.5
2020-10-21 | 19:00 | 1583.7 | 549.9 | 819.1 | 147.3 | 0 | 63.8 | 0 | 0 | 3.6 | 0 | 0 | 0 | 1583.7
2020-10-21 | 20:00 | 1512.2 | 549.9 | 747.4 | 147.3 | 0 | 63.8 | 0 | 0 | 3.8 | 0 | 0 | 0 | 1512.2
2020-10-21 | 21:00 | 1442.3 | 549.9 | 677.2 | 147.3 | 0 | 63.8 | 0 | 0 | 4.1 | 0 | 0 | 0 | 1442.3
2020-10-21 | 22:00 | 1388.8 | 549.9 | 624 | 147.3 | 0 | 63.8 | 0 | 0 | 3.8 | 0 | 0 | 0 | 1388.8
2020-10-21 | 23:00 | 1332.9 | 549.9 | 568.5 | 147.3 | 0 | 63.8 | 0 | 0 | 3.4 | 0 | 0 | 0 | 1332.9
2020-10-22 | 0:00 | 1237.3 | 549.9 | 472.3 | 147.3 | 0 | 63.8 | 0 | 0 | 4 | 0 | 0 | 0 | 1237.3
2020-10-22 | 1:00 | 1188 | 549.9 | 423 | 147.3 | 0 | 63.8 | 0 | 0 | 4 | 0 | 0 | 0 | 1188
2020-10-22 | 2:00 | 1238.7 | 549.9 | 474.4 | 147.3 | 0 | 63.8 | 0 | 0 | 3.3 | 0 | 0 | 0 | 1238.7
2020-10-22 | 3:00 | 1306.7 | 549.9 | 542.3 | 147.3 | 0 | 63.8 | 0 | 0 | 3.4 | 0 | 0 | 0 | 1306.7
2020-10-22 | 4:00 | 1320.9 | 549.9 | 556.7 | 147.3 | 0 | 63.8 | 0 | 0 | 3.2 | 0 | 0 | 0 | 1320.9
2020-10-22 | 5:00 | 1303.2 | 549.9 | 539.6 | 147.3 | 0 | 63.8 | 0 | 0 | 2.6 | 0 | 0 | 0 | 1303.2
2020-10-22 | 6:00 | 1327.7 | 549.9 | 567.6 | 120 | 0 | 63.8 | 23.4 | 0 | 3 | 0 | 0 | 0 | 1327.7
2020-10-22 | 7:00 | 1414.3 | 549.9 | 623.5 | 93.2 | 0 | 63.8 | 80.4 | 0 | 3.5 | 0 | 0 | 0 | 1414.3
2020-10-22 | 8:00 | 1565.1 | 549.9 | 716.2 | 80.1 | 0 | 63.8 | 150.3 | 0 | 4.8 | 0 | 0 | 0 | 1565.1
2020-10-22 | 9:00 | 1669 | 549.9 | 803 | 77.2 | 0 | 63.8 | 171.4 | 0 | 3.7 | 0 | 0 | 0 | 1669
2020-10-22 | 10:00 | 1704.6 | 549.9 | 832.5 | 77.2 | 0 | 63.8 | 176.9 | 0 | 4.3 | 0 | 0 | 0 | 1704.6
2020-10-22 | 11:00 | 1706.6 | 549.9 | 835.5 | 77.2 | 0 | 63.8 | 174.6 | 0 | 5.6 | 0 | 0 | 0 | 1706.6
2020-10-22 | 12:00 | 1642.5 | 549.9 | 806.6 | 77.2 | 0 | 63.8 | 139.3 | 0 | 5.7 | 0 | 0 | 0 | 1642.5
2020-10-22 | 13:00 | 1712.7 | 549.9 | 924.2 | 80.1 | 0 | 63.8 | 89.8 | 0 | 4.9 | 0 | 0 | 0 | 1712.7
2020-10-22 | 14:00 | 1712.9 | 549.9 | 919.4 | 93.2 | 0 | 63.8 | 80.8 | 0 | 5.8 | 0 | 0 | 0 | 1712.9
2020-10-22 | 15:00 | 1713.5 | 549.9 | 904.1 | 120 | 0 | 63.8 | 69.7 | 0 | 6 | 0 | 0 | 0 | 1713.5
2020-10-22 | 16:00 | 1729.1 | 549.9 | 926.3 | 147.3 | 0 | 63.8 | 35.7 | 0 | 6.1 | 0 | 0 | 0 | 1729.1
2020-10-22 | 17:00 | 1715.9 | 549.9 | 933.1 | 147.3 | 0 | 63.8 | 15.3 | 0 | 6.5 | 0 | 0 | 0 | 1715.9
2020-10-22 | 18:00 | 1664.3 | 549.9 | 895.5 | 147.3 | 0 | 63.8 | 0 | 0 | 7.8 | 0 | 0 | 0 | 1664.3
2020-10-22 | 19:00 | 1590.7 | 549.9 | 821.7 | 147.3 | 0 | 63.8 | 0 | 0 | 8 | 0 | 0 | 0 | 1590.7
2020-10-22 | 20:00 | 1513.7 | 549.9 | 745.9 | 147.3 | 0 | 63.8 | 0 | 0 | 6.8 | 0 | 0 | 0 | 1513.7
2020-10-22 | 21:00 | 1446.1 | 549.9 | 679.6 | 147.3 | 0 | 63.8 | 0 | 0 | 5.5 | 0 | 0 | 0 | 1446.1
2020-10-22 | 22:00 | 1392 | 549.9 | 625.7 | 147.3 | 0 | 63.8 | 0 | 0 | 5.3 | 0 | 0 | 0 | 1392
2020-10-22 | 23:00 | 1333.9 | 549.9 | 566.6 | 147.3 | 0 | 63.8 | 0 | 0 | 6.3 | 0 | 0 | 0 | 1333.9
2020-10-23 | 0:00 | 1245.7 | 549.9 | 478.7 | 147.3 | 0 | 63.8 | 0 | 0 | 6 | 0 | 0 | 0 | 1245.7
2020-10-23 | 1:00 | 1201.5 | 549.9 | 437 | 147.3 | 0 | 63.8 | 0 | 0 | 3.5 | 0 | 0 | 0 | 1201.5
2020-10-23 | 2:00 | 1251.1 | 549.9 | 487.7 | 147.3 | 0 | 63.8 | 0 | 0 | 2.4 | 0 | 0 | 0 | 1251.1
2020-10-23 | 3:00 | 1318.1 | 549.9 | 554.7 | 147.3 | 0 | 63.8 | 0 | 0 | 2.4 | 0 | 0 | 0 | 1318.1
2020-10-23 | 4:00 | 1332.7 | 549.9 | 569.2 | 147.3 | 0 | 63.8 | 0 | 0 | 2.5 | 0 | 0 | 0 | 1332.7
2020-10-23 | 5:00 | 1306.1 | 549.9 | 542.3 | 147.3 | 0 | 63.8 | 0 | 0 | 2.8 | 0 | 0 | 0 | 1306.1
2020-10-23 | 6:00 | 1348.9 | 549.9 | 593.9 | 120 | 0 | 63.8 | 18.2 | 0 | 3.1 | 0 | 0 | 0 | 1348.9
2020-10-23 | 7:00 | 1495.7 | 549.9 | 738.1 | 93.2 | 0 | 63.8 | 47.6 | 0 | 3.1 | 0 | 0 | 0 | 1495.7
2020-10-23 | 8:00 | 1654.7 | 549.9 | 887 | 80.1 | 0 | 63.8 | 70.5 | 0 | 3.4 | 0 | 0 | 0 | 1654.7
2020-10-23 | 9:00 | 1759.1 | 549.9 | 985.5 | 77.2 | 0 | 63.8 | 77.9 | 0 | 4.8 | 0 | 0 | 0 | 1759.1
2020-10-23 | 10:00 | 1774.4 | 549.9 | 991.3 | 77.2 | 0 | 63.8 | 84.3 | 0 | 7.9 | 0 | 0 | 0 | 1774.4
2020-10-23 | 11:00 | 1749.9 | 549.9 | 938.8 | 77.2 | 0 | 63.8 | 112.1 | 0 | 8.1 | 0 | 0 | 0 | 1749.9
2020-10-23 | 12:00 | 1647.3 | 549.9 | 795.3 | 77.2 | 0 | 63.8 | 153.4 | 0 | 7.7 | 0 | 0 | 0 | 1647.3
2020-10-23 | 13:00 | 1712.7 | 549.9 | 801.3 | 80.1 | 0 | 63.8 | 209.5 | 0 | 8.1 | 0 | 0 | 0 | 1712.7
2020-10-23 | 14:00 | 1700.2 | 549.9 | 786.9 | 93.2 | 0 | 63.8 | 199 | 0 | 7.4 | 0 | 0 | 0 | 1700.2
2020-10-23 | 15:00 | 1685.2 | 549.9 | 800.1 | 120 | 0 | 63.8 | 143.9 | 0 | 7.5 | 0 | 0 | 0 | 1685.2
2020-10-23 | 16:00 | 1683.7 | 549.9 | 855.1 | 147.3 | 0 | 63.8 | 59.4 | 0 | 8.2 | 0 | 0 | 0 | 1683.7
2020-10-23 | 17:00 | 1662.9 | 549.9 | 878.6 | 147.3 | 0 | 63.8 | 15.3 | 0 | 8 | 0 | 0 | 0 | 1662.9
2020-10-23 | 18:00 | 1617.9 | 549.9 | 848 | 147.3 | 0 | 63.8 | 0 | 0 | 8.9 | 0 | 0 | 0 | 1617.9
2020-10-23 | 19:00 | 1546 | 549.9 | 778.8 | 147.3 | 0 | 63.8 | 0 | 0 | 6.2 | 0 | 0 | 0 | 1546
2020-10-23 | 20:00 | 1481.7 | 549.9 | 715.2 | 147.3 | 0 | 63.8 | 0 | 0 | 5.5 | 0 | 0 | 0 | 1481.7
2020-10-23 | 21:00 | 1417.7 | 549.9 | 652 | 147.3 | 0 | 63.8 | 0 | 0 | 4.7 | 0 | 0 | 0 | 1417.7
2020-10-23 | 22:00 | 1392.2 | 549.9 | 627.2 | 147.3 | 0 | 63.8 | 0 | 0 | 4 | 0 | 0 | 0 | 1392.2
2020-10-23 | 23:00 | 1335.7 | 549.9 | 571 | 147.3 | 0 | 63.8 | 0 | 0 | 3.7 | 0 | 0 | 0 | 1335.7
2020-10-24 | 0:00 | 1244.8 | 549.9 | 479.8 | 147.3 | 0 | 63.8 | 0 | 0 | 4 | 0 | 0 | 0 | 1244.8
2020-10-24 | 1:00 | 1194.1 | 549.9 | 429.6 | 147.3 | 0 | 63.8 | 0 | 0 | 3.5 | 0 | 0 | 0 | 1194.1
2020-10-24 | 2:00 | 1229.1 | 549.9 | 464 | 147.3 | 0 | 63.8 | 0 | 0 | 4.1 | 0 | 0 | 0 | 1229.1
2020-10-24 | 3:00 | 1303.6 | 549.9 | 538.5 | 147.3 | 0 | 63.8 | 0 | 0 | 4.1 | 0 | 0 | 0 | 1303.6
2020-10-24 | 4:00 | 1300.5 | 549.9 | 535.5 | 147.3 | 0 | 63.8 | 0 | 0 | 4 | 0 | 0 | 0 | 1300.5
2020-10-24 | 5:00 | 1263.7 | 549.9 | 498.5 | 147.3 | 0 | 63.8 | 0 | 0 | 4.2 | 0 | 0 | 0 | 1263.7
2020-10-24 | 6:00 | 1251.2 | 549.9 | 488.2 | 120 | 0 | 63.8 | 25.4 | 0 | 3.9 | 0 | 0 | 0 | 1251.2
2020-10-24 | 7:00 | 1298.3 | 549.9 | 477.7 | 93.2 | 0 | 63.8 | 110.6 | 0 | 3.1 | 0 | 0 | 0 | 1298.3
2020-10-24 | 8:00 | 1381.3 | 549.9 | 443.4 | 80.1 | 0 | 63.8 | 239.9 | 0 | 4.2 | 0 | 0 | 0 | 1381.3
2020-10-24 | 9:00 | 1423.8 | 549.9 | 392.9 | 77.2 | 0 | 63.8 | 334.8 | 0 | 5.2 | 0 | 0 | 0 | 1423.8
2020-10-24 | 10:00 | 1442.2 | 549.9 | 365 | 77.2 | 0 | 63.8 | 381.1 | 0 | 5.2 | 0 | 0 | 0 | 1442.2
2020-10-24 | 11:00 | 1425.9 | 549.9 | 338.3 | 77.2 | 0 | 63.8 | 390.7 | 0 | 6 | 0 | 0 | 0 | 1425.9
2020-10-24 | 12:00 | 1385.8 | 549.9 | 296.9 | 77.2 | 0 | 63.8 | 404.1 | 0 | 6.1 | 0 | -12.2 | 0 | 1385.8
2020-10-24 | 13:00 | 1405.4 | 549.9 | 317.9 | 80.1 | 0 | 63.8 | 375.4 | 0 | 6.2 | 0 | 12.1 | 0 | 1405.4
2020-10-24 | 14:00 | 1387.2 | 549.9 | 382.6 | 93.2 | 0 | 63.8 | 291.7 | 0 | 6 | 0 | 0 | 0 | 1387.2
2020-10-24 | 15:00 | 1389 | 549.9 | 464 | 120 | 0 | 63.8 | 185.5 | 0 | 5.8 | 0 | 0 | 0 | 1389
2020-10-24 | 16:00 | 1413.1 | 549.9 | 576.8 | 147.3 | 0 | 63.8 | 69.6 | 0 | 5.7 | 0 | 0 | 0 | 1413.1
2020-10-24 | 17:00 | 1479.3 | 549.9 | 697.3 | 147.3 | 0 | 63.8 | 15.5 | 0 | 5.5 | 0 | 0 | 0 | 1479.3
2020-10-24 | 18:00 | 1488.5 | 549.9 | 721.5 | 147.3 | 0 | 63.8 | 0 | 0 | 6 | 0 | 0 | 0 | 1488.5
2020-10-24 | 19:00 | 1465 | 549.9 | 697.8 | 147.3 | 0 | 63.8 | 0 | 0 | 6.2 | 0 | 0 | 0 | 1465
2020-10-24 | 20:00 | 1414.9 | 549.9 | 648 | 147.3 | 0 | 63.8 | 0 | 0 | 5.9 | 0 | 0 | 0 | 1414.9
2020-10-24 | 21:00 | 1353.8 | 549.9 | 587.5 | 147.3 | 0 | 63.8 | 0 | 0 | 5.3 | 0 | 0 | 0 | 1353.8
2020-10-24 | 22:00 | 1290.3 | 549.9 | 524.2 | 147.3 | 0 | 63.8 | 0 | 0 | 5.1 | 0 | 0 | 0 | 1290.3
2020-10-24 | 23:00 | 1241.2 | 549.9 | 475.1 | 147.3 | 0 | 63.8 | 0 | 0 | 5.1 | 0 | 0 | 0 | 1241.2
2020-10-25 | 0:00 | 1158.9 | 549.9 | 393.8 | 147.3 | 0 | 63.8 | 0 | 0 | 4.1 | 0 | 0 | 0 | 1158.9
2020-10-25 | 1:00 | 1115.4 | 549.9 | 350.9 | 147.3 | 0 | 63.8 | 0 | 0 | 3.5 | 0 | 0 | 0 | 1115.4
2020-10-25 | 2:00 | 1164.9 | 549.9 | 400.5 | 147.3 | 0 | 63.8 | 0 | 0 | 3.4 | 0 | 0 | 0 | 1164.9
2020-10-25 | 3:00 | 1235.8 | 549.9 | 472.2 | 147.3 | 0 | 63.8 | 0 | 0 | 2.6 | 0 | 0 | 0 | 1235.8
2020-10-25 | 4:00 | 1237.9 | 549.9 | 474.3 | 147.3 | 0 | 63.8 | 0 | 0 | 2.6 | 0 | 0 | 0 | 1237.9
2020-10-25 | 5:00 | 1197.4 | 549.9 | 433.9 | 147.3 | 0 | 63.8 | 0 | 0 | 2.5 | 0 | 0 | 0 | 1197.4
2020-10-25 | 6:00 | 1172.4 | 549.9 | 409.1 | 120 | 0 | 63.8 | 27 | 0 | 2.6 | 0 | 0 | 0 | 1172.4
2020-10-25 | 7:00 | 1192.3 | 549.9 | 353.6 | 93.2 | 0 | 63.8 | 129.1 | 0 | 2.7 | 0 | 0 | 0 | 1192.3
2020-10-25 | 8:00 | 1234.8 | 549.9 | 293.9 | 80.1 | 0 | 63.8 | 261.7 | 0 | 2.6 | 0 | -17.2 | 0 | 1234.8
2020-10-25 | 9:00 | 1273.5 | 549.9 | 294.6 | 77.2 | 0 | 63.8 | 365.2 | 0 | 2.6 | 0 | -79.8 | 0 | 1273.5
2020-10-25 | 10:00 | 1295.5 | 549.9 | 295.1 | 77.2 | 0 | 63.8 | 433.9 | 0 | 3 | 0 | -127.4 | 0 | 1295.5
2020-10-25 | 11:00 | 1300.5 | 549.9 | 295.1 | 77.2 | 0 | 63.8 | 457.8 | 0 | 3.4 | 0 | -146.7 | 0 | 1300.5
2020-10-25 | 12:00 | 1290.4 | 549.9 | 295 | 77.2 | 0 | 63.8 | 445.5 | 0 | 3.5 | 0 | -144.5 | 0 | 1290.4
2020-10-25 | 13:00 | 1284.9 | 549.9 | 294.8 | 80.1 | 0 | 63.8 | 397.7 | 0 | 3.4 | 0 | -104.8 | 0 | 1284.9
2020-10-25 | 14:00 | 1274.8 | 549.9 | 294.6 | 93.2 | 0 | 63.8 | 310.1 | 0 | 2.8 | 0 | -39.6 | 0 | 1274.8
2020-10-25 | 15:00 | 1300.3 | 549.9 | 295.1 | 120 | 0 | 63.8 | 193.1 | 0 | 2.4 | 0 | 76 | 0 | 1300.3
2020-10-25 | 16:00 | 1335.9 | 549.9 | 295.8 | 147.3 | 0 | 63.8 | 70.4 | 0 | 1.9 | 0 | 206.8 | 0 | 1335.9
2020-10-25 | 17:00 | 1436.9 | 549.9 | 403.3 | 147.3 | 0 | 63.8 | 15.3 | 0 | 1.5 | 0 | 255.8 | 0 | 1436.9
2020-10-25 | 18:00 | 1465.4 | 549.9 | 703 | 147.3 | 0 | 63.8 | 0 | 0 | 1.4 | 0 | 0 | 0 | 1465.4
2020-10-25 | 19:00 | 1436.5 | 549.9 | 674.2 | 147.3 | 0 | 63.8 | 0 | 0 | 1.3 | 0 | 0 | 0 | 1436.5
2020-10-25 | 20:00 | 1407 | 549.9 | 644.6 | 147.3 | 0 | 63.8 | 0 | 0 | 1.4 | 0 | 0 | 0 | 1407
2020-10-25 | 21:00 | 1345.7 | 549.9 | 583.5 | 147.3 | 0 | 63.8 | 0 | 0 | 1.2 | 0 | 0 | 0 | 1345.7
2020-10-25 | 22:00 | 1276.9 | 549.9 | 514.5 | 147.3 | 0 | 63.8 | 0 | 0 | 1.4 | 0 | 0 | 0 | 1276.9
2020-10-25 | 23:00 | 1233 | 549.9 | 470.8 | 147.3 | 0 | 63.8 | 0 | 0 | 1.2 | 0 | 0 | 0 | 1233
2020-10-26 | 0:00 | 1147.7 | 549.9 | 385.4 | 147.3 | 0 | 63.8 | 0 | 0 | 1.3 | 0 | 0 | 0 | 1147.7
2020-10-26 | 1:00 | 1108.4 | 549.9 | 346.1 | 147.3 | 0 | 63.8 | 0 | 0 | 1.3 | 0 | 0 | 0 | 1108.4
2020-10-26 | 2:00 | 1164.1 | 549.9 | 402.1 | 147.3 | 0 | 63.8 | 0 | 0 | 1 | 0 | 0 | 0 | 1164.1
2020-10-26 | 3:00 | 1243.7 | 549.9 | 481.6 | 147.3 | 0 | 63.8 | 0 | 0 | 1.1 | 0 | 0 | 0 | 1243.7
2020-10-26 | 4:00 | 1265.2 | 549.9 | 503.2 | 147.3 | 0 | 63.8 | 0 | 0 | 1 | 0 | 0 | 0 | 1265.2
2020-10-26 | 5:00 | 1257.7 | 549.9 | 495.6 | 147.3 | 0 | 63.8 | 0 | 0 | 1.1 | 0 | 0 | 0 | 1257.7
2020-10-26 | 6:00 | 1324.3 | 549.9 | 560.6 | 120 | 0 | 63.8 | 28.9 | 0 | 1.1 | 0 | 0 | 0 | 1324.3
2020-10-26 | 7:00 | 1426.5 | 549.9 | 590.8 | 93.2 | 0 | 63.8 | 127.6 | 0 | 1.2 | 0 | 0 | 0 | 1426.5
2020-10-26 | 8:00 | 1572.7 | 549.9 | 624.6 | 80.1 | 0 | 63.8 | 252.6 | 0 | 1.7 | 0 | 0 | 0 | 1572.7
2020-10-26 | 9:00 | 1658.9 | 549.9 | 612.3 | 77.2 | 0 | 63.8 | 353.7 | 0 | 2 | 0 | 0 | 0 | 1658.9
2020-10-26 | 10:00 | 1667.3 | 549.9 | 553.7 | 77.2 | 0 | 63.8 | 420.4 | 0 | 2.3 | 0 | 0 | 0 | 1667.3
2020-10-26 | 11:00 | 1671.2 | 549.9 | 541 | 77.2 | 0 | 63.8 | 437 | 0 | 2.3 | 0 | 0 | 0 | 1671.2
2020-10-26 | 12:00 | 1581.1 | 549.9 | 468.3 | 77.2 | 0 | 63.8 | 419.6 | 0 | 2.3 | 0 | 0 | 0 | 1581.1
2020-10-26 | 13:00 | 1664.5 | 549.9 | 596.5 | 80.1 | 0 | 63.8 | 371.9 | 0 | 2.3 | 0 | 0 | 0 | 1664.5
2020-10-26 | 14:00 | 1661.7 | 549.9 | 664.4 | 93.2 | 0 | 63.8 | 287.9 | 0 | 2.5 | 0 | 0 | 0 | 1661.7
2020-10-26 | 15:00 | 1656.7 | 549.9 | 740.4 | 120 | 0 | 63.8 | 180.4 | 0 | 2.2 | 0 | 0 | 0 | 1656.7
2020-10-26 | 16:00 | 1665.2 | 549.9 | 836 | 147.3 | 0 | 63.8 | 66.1 | 0 | 2.1 | 0 | 0 | 0 | 1665.2
2020-10-26 | 17:00 | 1670.6 | 549.9 | 892.1 | 147.3 | 0 | 63.8 | 15.2 | 0 | 2.3 | 0 | 0 | 0 | 1670.6
2020-10-26 | 18:00 | 1636.6 | 549.9 | 873.6 | 147.3 | 0 | 63.8 | 0 | 0 | 2 | 0 | 0 | 0 | 1636.6
2020-10-26 | 19:00 | 1576.2 | 549.9 | 812.7 | 147.3 | 0 | 63.8 | 0 | 0 | 2.5 | 0 | 0 | 0 | 1576.2
2020-10-26 | 20:00 | 1507.2 | 549.9 | 743.3 | 147.3 | 0 | 63.8 | 0 | 0 | 2.9 | 0 | 0 | 0 | 1507.2
2020-10-26 | 21:00 | 1444.5 | 549.9 | 680.5 | 147.3 | 0 | 63.8 | 0 | 0 | 3 | 0 | 0 | 0 | 1444.5
2020-10-26 | 22:00 | 1393.5 | 549.9 | 629.7 | 147.3 | 0 | 63.8 | 0 | 0 | 2.8 | 0 | 0 | 0 | 1393.5
2020-10-26 | 23:00 | 1331.4 | 549.9 | 568 | 147.3 | 0 | 63.8 | 0 | 0 | 2.4 | 0 | 0 | 0 | 1331.4
2020-10-27 | 0:00 | 1238.8 | 549.9 | 475.1 | 147.3 | 0 | 63.8 | 0 | 0 | 2.7 | 0 | 0 | 0 | 1238.8
2020-10-27 | 1:00 | 1190.4 | 549.9 | 426.6 | 147.3 | 0 | 63.8 | 0 | 0 | 2.8 | 0 | 0 | 0 | 1190.4
2020-10-27 | 2:00 | 1239.8 | 549.9 | 476.5 | 147.3 | 0 | 63.8 | 0 | 0 | 2.3 | 0 | 0 | 0 | 1239.8
2020-10-27 | 3:00 | 1315.6 | 549.9 | 552.6 | 147.3 | 0 | 63.8 | 0 | 0 | 2 | 0 | 0 | 0 | 1315.6
2020-10-27 | 4:00 | 1328.3 | 549.9 | 565.8 | 147.3 | 0 | 63.8 | 0 | 0 | 1.5 | 0 | 0 | 0 | 1328.3
2020-10-27 | 5:00 | 1321.2 | 549.9 | 558.3 | 147.3 | 0 | 63.8 | 0 | 0 | 1.9 | 0 | 0 | 0 | 1321.2
2020-10-27 | 6:00 | 1365.5 | 549.9 | 602.3 | 120 | 0 | 63.8 | 27.3 | 0 | 2.2 | 0 | 0 | 0 | 1365.5
2020-10-27 | 7:00 | 1457.4 | 549.9 | 627.9 | 93.2 | 0 | 63.8 | 120.3 | 0 | 2.3 | 0 | 0 | 0 | 1457.4
2020-10-27 | 8:00 | 1586.3 | 549.9 | 636.8 | 80.1 | 0 | 63.8 | 253.2 | 0 | 2.5 | 0 | 0 | 0 | 1586.3
2020-10-27 | 9:00 | 1666.2 | 549.9 | 615.7 | 77.2 | 0 | 63.8 | 357.8 | 0 | 1.8 | 0 | 0 | 0 | 1666.2
2020-10-27 | 10:00 | 1671.2 | 549.9 | 550.4 | 77.2 | 0 | 63.8 | 428 | 0 | 1.9 | 0 | 0 | 0 | 1671.2
2020-10-27 | 11:00 | 1675.8 | 549.9 | 527.3 | 77.2 | 0 | 63.8 | 455.5 | 0 | 2.1 | 0 | 0 | 0 | 1675.8
2020-10-27 | 12:00 | 1588.2 | 549.9 | 452.1 | 77.2 | 0 | 63.8 | 443.1 | 0 | 2.1 | 0 | 0 | 0 | 1588.2
2020-10-27 | 13:00 | 1670.4 | 549.9 | 582.1 | 80.1 | 0 | 63.8 | 392.5 | 0 | 2 | 0 | 0 | 0 | 1670.4
2020-10-27 | 14:00 | 1675.9 | 549.9 | 663.4 | 93.2 | 0 | 63.8 | 303.7 | 0 | 1.9 | 0 | 0 | 0 | 1675.9
2020-10-27 | 15:00 | 1670.4 | 549.9 | 747.7 | 120 | 0 | 63.8 | 187.3 | 0 | 1.7 | 0 | 0 | 0 | 1670.4
2020-10-27 | 16:00 | 1678.8 | 549.9 | 850.3 | 147.3 | 0 | 63.8 | 66.2 | 0 | 1.3 | 0 | 0 | 0 | 1678.8
2020-10-27 | 17:00 | 1678.5 | 549.9 | 901.3 | 147.3 | 0 | 63.8 | 15.1 | 0 | 1.1 | 0 | 0 | 0 | 1678.5
2020-10-27 | 18:00 | 1645.6 | 549.9 | 883.5 | 147.3 | 0 | 63.8 | 0 | 0 | 1.1 | 0 | 0 | 0 | 1645.6
2020-10-27 | 19:00 | 1575.7 | 549.9 | 813.6 | 147.3 | 0 | 63.8 | 0 | 0 | 1.1 | 0 | 0 | 0 | 1575.7
2020-10-27 | 20:00 | 1509.3 | 549.9 | 747.1 | 147.3 | 0 | 63.8 | 0 | 0 | 1.2 | 0 | 0 | 0 | 1509.3
2020-10-27 | 21:00 | 1443.2 | 549.9 | 680.6 | 147.3 | 0 | 63.8 | 0 | 0 | 1.6 | 0 | 0 | 0 | 1443.2
2020-10-27 | 22:00 | 1392.6 | 549.9 | 629.3 | 147.3 | 0 | 63.8 | 0 | 0 | 2.3 | 0 | 0 | 0 | 1392.6
2020-10-27 | 23:00 | 1320.5 | 549.9 | 557.6 | 147.3 | 0 | 63.8 | 0 | 0 | 1.9 | 0 | 0 | 0 | 1320.5
2020-10-28 | 0:00 | 1235.2 | 549.9 | 472.5 | 147.3 | 0 | 63.8 | 0 | 0 | 1.7 | 0 | 0 | 0 | 1235.2
2020-10-28 | 1:00 | 1190.1 | 549.9 | 427.3 | 147.3 | 0 | 63.8 | 0 | 0 | 1.8 | 0 | 0 | 0 | 1190.1
2020-10-28 | 2:00 | 1242.3 | 549.9 | 479.5 | 147.3 | 0 | 63.8 | 0 | 0 | 1.8 | 0 | 0 | 0 | 1242.3
2020-10-28 | 3:00 | 1314.6 | 549.9 | 551.9 | 147.3 | 0 | 63.8 | 0 | 0 | 1.7 | 0 | 0 | 0 | 1314.6
2020-10-28 | 4:00 | 1339 | 549.9 | 576.3 | 147.3 | 0 | 63.8 | 0 | 0 | 1.7 | 0 | 0 | 0 | 1339
2020-10-28 | 5:00 | 1324.2 | 549.9 | 561.3 | 147.3 | 0 | 63.8 | 0 | 0 | 1.9 | 0 | 0 | 0 | 1324.2
2020-10-28 | 6:00 | 1369.8 | 549.9 | 608.6 | 120 | 0 | 63.8 | 25.8 | 0 | 1.7 | 0 | 0 | 0 | 1369.8
2020-10-28 | 7:00 | 1464.2 | 549.9 | 658.4 | 93.2 | 0 | 63.8 | 97.3 | 0 | 1.6 | 0 | 0 | 0 | 1464.2
2020-10-28 | 8:00 | 1621 | 549.9 | 707.7 | 80.1 | 0 | 63.8 | 218 | 0 | 1.5 | 0 | 0 | 0 | 1621
2020-10-28 | 9:00 | 1710.7 | 549.9 | 705.3 | 77.2 | 0 | 63.8 | 312.8 | 0 | 1.7 | 0 | 0 | 0 | 1710.7
2020-10-28 | 10:00 | 1707.3 | 549.9 | 649.8 | 77.2 | 0 | 63.8 | 364.9 | 0 | 1.7 | 0 | 0 | 0 | 1707.3
2020-10-28 | 11:00 | 1698.4 | 549.9 | 689.9 | 77.2 | 0 | 63.8 | 316 | 0 | 1.6 | 0 | 0 | 0 | 1698.4
2020-10-28 | 12:00 | 1592.9 | 549.9 | 646.3 | 77.2 | 0 | 63.8 | 254.2 | 0 | 1.5 | 0 | 0 | 0 | 1592.9
2020-10-28 | 13:00 | 1673.9 | 549.9 | 787.2 | 80.1 | 0 | 63.8 | 191.5 | 0 | 1.4 | 0 | 0 | 0 | 1673.9
2020-10-28 | 14:00 | 1694.4 | 549.9 | 843.2 | 93.2 | 0 | 63.8 | 143.1 | 0 | 1.2 | 0 | 0 | 0 | 1694.4
2020-10-28 | 15:00 | 1697.3 | 549.9 | 877.4 | 120 | 0 | 63.8 | 85.2 | 0 | 1 | 0 | 0 | 0 | 1697.3
2020-10-28 | 16:00 | 1701.1 | 549.9 | 903 | 147.3 | 0 | 63.8 | 36.1 | 0 | 1 | 0 | 0 | 0 | 1701.1
2020-10-28 | 17:00 | 1702 | 549.9 | 925.1 | 147.3 | 0 | 63.8 | 14.9 | 0 | 1 | 0 | 0 | 0 | 1702
2020-10-28 | 18:00 | 1654.4 | 549.9 | 892.4 | 147.3 | 0 | 63.8 | 0 | 0 | 1 | 0 | 0 | 0 | 1654.4
2020-10-28 | 19:00 | 1588 | 549.9 | 825.9 | 147.3 | 0 | 63.8 | 0 | 0 | 1.1 | 0 | 0 | 0 | 1588
2020-10-28 | 20:00 | 1514.9 | 549.9 | 752.9 | 147.3 | 0 | 63.8 | 0 | 0 | 1 | 0 | 0 | 0 | 1514.9
2020-10-28 | 21:00 | 1449.2 | 549.9 | 687.2 | 147.3 | 0 | 63.8 | 0 | 0 | 1 | 0 | 0 | 0 | 1449.2
2020-10-28 | 22:00 | 1395.7 | 549.9 | 633.7 | 147.3 | 0 | 63.8 | 0 | 0 | 1 | 0 | 0 | 0 | 1395.7
2020-10-28 | 23:00 | 1327.1 | 549.9 | 564.9 | 147.3 | 0 | 63.8 | 0 | 0 | 1.2 | 0 | 0 | 0 | 1327.1
2020-10-29 | 0:00 | 1232.2 | 549.9 | 469.2 | 147.3 | 0 | 63.8 | 0 | 0 | 2 | 0 | 0 | 0 | 1232.2
2020-10-29 | 1:00 | 1188.8 | 549.9 | 425.1 | 147.3 | 0 | 63.8 | 0 | 0 | 2.7 | 0 | 0 | 0 | 1188.8
2020-10-29 | 2:00 | 1241.3 | 549.9 | 477.2 | 147.3 | 0 | 63.8 | 0 | 0 | 3.1 | 0 | 0 | 0 | 1241.3
2020-10-29 | 3:00 | 1312.7 | 549.9 | 548.6 | 147.3 | 0 | 63.8 | 0 | 0 | 3.1 | 0 | 0 | 0 | 1312.7
2020-10-29 | 4:00 | 1328.7 | 549.9 | 565 | 147.3 | 0 | 63.8 | 0 | 0 | 2.7 | 0 | 0 | 0 | 1328.7
2020-10-29 | 5:00 | 1311.5 | 549.9 | 547.7 | 147.3 | 0 | 63.8 | 0 | 0 | 2.8 | 0 | 0 | 0 | 1311.5
2020-10-29 | 6:00 | 1361.1 | 549.9 | 598.2 | 120 | 0 | 63.8 | 26.5 | 0 | 2.7 | 0 | 0 | 0 | 1361.1
2020-10-29 | 7:00 | 1459.8 | 549.9 | 630.2 | 93.2 | 0 | 63.8 | 119.9 | 0 | 2.8 | 0 | 0 | 0 | 1459.8
2020-10-29 | 8:00 | 1582.2 | 549.9 | 638.5 | 80.1 | 0 | 63.8 | 247.2 | 0 | 2.7 | 0 | 0 | 0 | 1582.2
2020-10-29 | 9:00 | 1665 | 549.9 | 630.2 | 77.2 | 0 | 63.8 | 341.3 | 0 | 2.6 | 0 | 0 | 0 | 1665
2020-10-29 | 10:00 | 1679.1 | 549.9 | 585.2 | 77.2 | 0 | 63.8 | 400.1 | 0 | 2.9 | 0 | 0 | 0 | 1679.1
2020-10-29 | 11:00 | 1693.3 | 549.9 | 589.1 | 77.2 | 0 | 63.8 | 409.6 | 0 | 3.7 | 0 | 0 | 0 | 1693.3
2020-10-29 | 12:00 | 1604.8 | 549.9 | 546.9 | 77.2 | 0 | 63.8 | 362.7 | 0 | 4.3 | 0 | 0 | 0 | 1604.8
2020-10-29 | 13:00 | 1668.8 | 549.9 | 661.5 | 80.1 | 0 | 63.8 | 309.1 | 0 | 4.4 | 0 | 0 | 0 | 1668.8
2020-10-29 | 14:00 | 1675.1 | 549.9 | 716.9 | 93.2 | 0 | 63.8 | 247.3 | 0 | 4 | 0 | 0 | 0 | 1675.1
2020-10-29 | 15:00 | 1664 | 549.9 | 769.8 | 120 | 0 | 63.8 | 157.1 | 0 | 3.4 | 0 | 0 | 0 | 1664
2020-10-29 | 16:00 | 1669.8 | 549.9 | 849.4 | 147.3 | 0 | 63.8 | 56.2 | 0 | 3.2 | 0 | 0 | 0 | 1669.8
2020-10-29 | 17:00 | 1680.2 | 549.9 | 901.6 | 147.3 | 0 | 63.8 | 15 | 0 | 2.6 | 0 | 0 | 0 | 1680.2
2020-10-29 | 18:00 | 1649.5 | 549.9 | 884.7 | 147.3 | 0 | 63.8 | 0 | 0 | 3.8 | 0 | 0 | 0 | 1649.5
2020-10-29 | 19:00 | 1583.7 | 549.9 | 817.8 | 147.3 | 0 | 63.8 | 0 | 0 | 4.9 | 0 | 0 | 0 | 1583.7
2020-10-29 | 20:00 | 1516.6 | 549.9 | 750.2 | 147.3 | 0 | 63.8 | 0 | 0 | 5.4 | 0 | 0 | 0 | 1516.6
2020-10-29 | 21:00 | 1451.9 | 549.9 | 685 | 147.3 | 0 | 63.8 | 0 | 0 | 5.9 | 0 | 0 | 0 | 1451.9
2020-10-29 | 22:00 | 1390 | 549.9 | 622.5 | 147.3 | 0 | 63.8 | 0 | 0 | 6.5 | 0 | 0 | 0 | 1390
2020-10-29 | 23:00 | 1329.3 | 549.9 | 561.7 | 147.3 | 0 | 63.8 | 0 | 0 | 6.6 | 0 | 0 | 0 | 1329.3
2020-10-30 | 0:00 | 1220.5 | 549.9 | 453.5 | 147.3 | 0 | 63.8 | 0 | 0 | 6 | 0 | 0 | 0 | 1220.5
2020-10-30 | 1:00 | 1183.6 | 549.9 | 416.7 | 147.3 | 0 | 63.8 | 0 | 0 | 5.9 | 0 | 0 | 0 | 1183.6
2020-10-30 | 2:00 | 1236.4 | 549.9 | 469.5 | 147.3 | 0 | 63.8 | 0 | 0 | 5.9 | 0 | 0 | 0 | 1236.4
2020-10-30 | 3:00 | 1309.4 | 549.9 | 543 | 147.3 | 0 | 63.8 | 0 | 0 | 5.4 | 0 | 0 | 0 | 1309.4
2020-10-30 | 4:00 | 1319 | 549.9 | 553.8 | 147.3 | 0 | 63.8 | 0 | 0 | 4.2 | 0 | 0 | 0 | 1319
2020-10-30 | 5:00 | 1312.5 | 549.9 | 546.8 | 147.3 | 0 | 63.8 | 0 | 0 | 4.7 | 0 | 0 | 0 | 1312.5
2020-10-30 | 6:00 | 1359.4 | 549.9 | 595 | 120 | 0 | 63.8 | 25.9 | 0 | 4.8 | 0 | 0 | 0 | 1359.4
2020-10-30 | 7:00 | 1443.1 | 549.9 | 615.7 | 93.2 | 0 | 63.8 | 115.5 | 0 | 5 | 0 | 0 | 0 | 1443.1
2020-10-30 | 8:00 | 1572.7 | 549.9 | 653.3 | 80.1 | 0 | 63.8 | 220.3 | 0 | 5.3 | 0 | 0 | 0 | 1572.7
2020-10-30 | 9:00 | 1651.3 | 549.9 | 660.9 | 77.2 | 0 | 63.8 | 294.3 | 0 | 5.2 | 0 | 0 | 0 | 1651.3
2020-10-30 | 10:00 | 1663.7 | 549.9 | 629.3 | 77.2 | 0 | 63.8 | 337.7 | 0 | 5.8 | 0 | 0 | 0 | 1663.7
2020-10-30 | 11:00 | 1660.7 | 549.9 | 656.4 | 77.2 | 0 | 63.8 | 306.9 | 0 | 6.5 | 0 | 0 | 0 | 1660.7
2020-10-30 | 12:00 | 1575.7 | 549.9 | 606.6 | 77.2 | 0 | 63.8 | 271.4 | 0 | 6.8 | 0 | 0 | 0 | 1575.7
2020-10-30 | 13:00 | 1643.4 | 549.9 | 684.9 | 80.1 | 0 | 63.8 | 257.5 | 0 | 7.2 | 0 | 0 | 0 | 1643.4
2020-10-30 | 14:00 | 1647.7 | 549.9 | 710.9 | 93.2 | 0 | 63.8 | 222.4 | 0 | 7.5 | 0 | 0 | 0 | 1647.7
2020-10-30 | 15:00 | 1644.2 | 549.9 | 743.5 | 120 | 0 | 63.8 | 159.2 | 0 | 7.8 | 0 | 0 | 0 | 1644.2
2020-10-30 | 16:00 | 1660.2 | 549.9 | 835.9 | 147.3 | 0 | 63.8 | 55.7 | 0 | 7.6 | 0 | 0 | 0 | 1660.2
2020-10-30 | 17:00 | 1676.7 | 549.9 | 893.1 | 147.3 | 0 | 63.8 | 14.9 | 0 | 7.7 | 0 | 0 | 0 | 1676.7
2020-10-30 | 18:00 | 1646.3 | 549.9 | 878.2 | 147.3 | 0 | 63.8 | 0 | 0 | 7.1 | 0 | 0 | 0 | 1646.3
2020-10-30 | 19:00 | 1592.8 | 549.9 | 828.8 | 147.3 | 0 | 63.8 | 0 | 0 | 3 | 0 | 0 | 0 | 1592.8
2020-10-30 | 20:00 | 1531.8 | 549.9 | 767.5 | 147.3 | 0 | 63.8 | 0 | 0 | 3.3 | 0 | 0 | 0 | 1531.8
2020-10-30 | 21:00 | 1462.7 | 549.9 | 698.4 | 147.3 | 0 | 63.8 | 0 | 0 | 3.3 | 0 | 0 | 0 | 1462.7
2020-10-30 | 22:00 | 1416.8 | 549.9 | 652.4 | 147.3 | 0 | 63.8 | 0 | 0 | 3.4 | 0 | 0 | 0 | 1416.8
2020-10-30 | 23:00 | 1363 | 549.9 | 598.7 | 147.3 | 0 | 63.8 | 0 | 0 | 3.3 | 0 | 0 | 0 | 1363
2020-10-31 | 0:00 | 1266.5 | 549.9 | 502.7 | 147.3 | 0 | 63.8 | 0 | 0 | 2.8 | 0 | 0 | 0 | 1266.5
2020-10-31 | 1:00 | 1213.6 | 549.9 | 450.3 | 147.3 | 0 | 63.8 | 0 | 0 | 2.3 | 0 | 0 | 0 | 1213.6
2020-10-31 | 2:00 | 1264.7 | 549.9 | 501.8 | 147.3 | 0 | 63.8 | 0 | 0 | 1.9 | 0 | 0 | 0 | 1264.7
2020-10-31 | 3:00 | 1330.8 | 549.9 | 567.9 | 147.3 | 0 | 63.8 | 0 | 0 | 1.9 | 0 | 0 | 0 | 1330.8
2020-10-31 | 4:00 | 1335 | 549.9 | 572.3 | 147.3 | 0 | 63.8 | 0 | 0 | 1.7 | 0 | 0 | 0 | 1335
2020-10-31 | 5:00 | 1297.2 | 549.9 | 534.5 | 147.3 | 0 | 63.8 | 0 | 0 | 1.7 | 0 | 0 | 0 | 1297.2
2020-10-31 | 6:00 | 1297.3 | 549.9 | 537.6 | 120 | 0 | 63.8 | 24.1 | 0 | 1.9 | 0 | 0 | 0 | 1297.3
2020-10-31 | 7:00 | 1345.8 | 549.9 | 520 | 93.2 | 0 | 63.8 | 116.7 | 0 | 2.2 | 0 | 0 | 0 | 1345.8
2020-10-31 | 8:00 | 1419.4 | 549.9 | 472.4 | 80.1 | 0 | 63.8 | 250.3 | 0 | 2.9 | 0 | 0 | 0 | 1419.4
2020-10-31 | 9:00 | 1451.6 | 549.9 | 404.1 | 77.2 | 0 | 63.8 | 353.5 | 0 | 3.1 | 0 | 0 | 0 | 1451.6
2020-10-31 | 10:00 | 1444.1 | 549.9 | 329.5 | 77.2 | 0 | 63.8 | 421 | 0 | 2.7 | 0 | 0 | 0 | 1444.1
2020-10-31 | 11:00 | 1442.4 | 549.9 | 299.6 | 77.2 | 0 | 63.8 | 449.8 | 0 | 2.1 | 0 | 0 | 0 | 1442.4
2020-10-31 | 12:00 | 1403.7 | 549.9 | 297.3 | 77.2 | 0 | 63.8 | 438 | 0 | 2 | 0 | -24.5 | 0 | 1403.7
2020-10-31 | 13:00 | 1414.7 | 549.9 | 307.6 | 80.1 | 0 | 63.8 | 387 | 0 | 1.9 | 0 | 24.4 | 0 | 1414.7
2020-10-31 | 14:00 | 1409.6 | 549.9 | 404 | 93.2 | 0 | 63.8 | 297 | 0 | 1.7 | 0 | 0 | 0 | 1409.6
2020-10-31 | 15:00 | 1410.4 | 549.9 | 496.2 | 120 | 0 | 63.8 | 179.1 | 0 | 1.4 | 0 | 0 | 0 | 1410.4
2020-10-31 | 16:00 | 1425.8 | 549.9 | 605 | 147.3 | 0 | 63.8 | 58.7 | 0 | 1.1 | 0 | 0 | 0 | 1425.8
2020-10-31 | 17:00 | 1506.2 | 549.9 | 729.3 | 147.3 | 0 | 63.8 | 14.9 | 0 | 1 | 0 | 0 | 0 | 1506.2
2020-10-31 | 18:00 | 1502.4 | 549.9 | 740.4 | 147.3 | 0 | 63.8 | 0 | 0 | 1 | 0 | 0 | 0 | 1502.4
2020-10-31 | 19:00 | 1476.4 | 549.9 | 714.2 | 147.3 | 0 | 63.8 | 0 | 0 | 1.2 | 0 | 0 | 0 | 1476.4
2020-10-31 | 20:00 | 1437.9 | 549.9 | 675.5 | 147.3 | 0 | 63.8 | 0 | 0 | 1.4 | 0 | 0 | 0 | 1437.9
2020-10-31 | 21:00 | 1369.4 | 549.9 | 606.8 | 147.3 | 0 | 63.8 | 0 | 0 | 1.6 | 0 | 0 | 0 | 1369.4
2020-10-31 | 22:00 | 1307.1 | 549.9 | 544.5 | 147.3 | 0 | 63.8 | 0 | 0 | 1.6 | 0 | 0 | 0 | 1307.1
2020-10-31 | 23:00 | 1253.1 | 549.9 | 490.4 | 147.3 | 0 | 63.8 | 0 | 0 | 1.7 | 0 | 0 | 0 | 1253.1
2020-11-01 | 0:00 | 1169.9 | 549.9 | 431.1 | 123 | 0 | 63.8 | 0 | 0 | 2.1 | 0 | 0 | 0 | 1169.9
2020-11-01 | 1:00 | 1133.4 | 549.9 | 395.1 | 123 | 0 | 63.8 | 0 | 0 | 1.6 | 0 | 0 | 0 | 1133.4
2020-11-01 | 2:00 | 1182 | 549.9 | 443.9 | 123 | 0 | 63.8 | 0 | 0 | 1.4 | 0 | 0 | 0 | 1182
2020-11-01 | 3:00 | 1243 | 549.9 | 504.8 | 123 | 0 | 63.8 | 0 | 0 | 1.5 | 0 | 0 | 0 | 1243
2020-11-01 | 4:00 | 1253.4 | 549.9 | 514.3 | 123 | 0 | 63.8 | 0 | 0 | 2.4 | 0 | 0 | 0 | 1253.4
2020-11-01 | 5:00 | 1209.6 | 549.9 | 470.7 | 123 | 0 | 63.8 | 0 | 0 | 2.2 | 0 | 0 | 0 | 1209.6
2020-11-01 | 6:00 | 1193.9 | 549.9 | 450.7 | 98.4 | 0 | 63.8 | 29.1 | 0 | 2 | 0 | 0 | 0 | 1193.9
2020-11-01 | 7:00 | 1248.9 | 549.9 | 429.8 | 80 | 0 | 63.8 | 123.5 | 0 | 1.9 | 0 | 0 | 0 | 1248.9
2020-11-01 | 8:00 | 1297.5 | 549.9 | 395.3 | 70 | 0 | 63.8 | 216.3 | 0 | 2.2 | 0 | 0 | 0 | 1297.5
2020-11-01 | 9:00 | 1350.3 | 549.9 | 344.1 | 68.2 | 0 | 63.8 | 322.4 | 0 | 1.9 | 0 | 0 | 0 | 1350.3
2020-11-01 | 10:00 | 1361 | 549.9 | 296.4 | 68.2 | 0 | 63.8 | 403.6 | 0 | 1.9 | 0 | -22.8 | 0 | 1361
2020-11-01 | 11:00 | 1356.1 | 549.9 | 348.1 | 68.2 | 0 | 63.8 | 301.5 | 0 | 1.9 | 0 | 22.7 | 0 | 1356.1
2020-11-01 | 12:00 | 1312.9 | 549.9 | 318.9 | 68.2 | 0 | 63.8 | 310.2 | 0 | 1.9 | 0 | 0 | 0 | 1312.9
2020-11-01 | 13:00 | 1323.3 | 549.9 | 313.5 | 70 | 0 | 63.8 | 324.4 | 0 | 1.7 | 0 | 0 | 0 | 1323.3
2020-11-01 | 14:00 | 1349.8 | 549.9 | 439.4 | 80 | 0 | 63.8 | 215.1 | 0 | 1.6 | 0 | 0 | 0 | 1349.8
2020-11-01 | 15:00 | 1336.5 | 549.9 | 526.5 | 98.4 | 0 | 63.8 | 96.5 | 0 | 1.4 | 0 | 0 | 0 | 1336.5
2020-11-01 | 16:00 | 1370.8 | 549.9 | 591.6 | 123 | 0 | 63.8 | 40.7 | 0 | 1.8 | 0 | 0 | 0 | 1370.8
2020-11-01 | 17:00 | 1466.8 | 549.9 | 709.9 | 123 | 0 | 63.8 | 16.8 | 0 | 3.4 | 0 | 0 | 0 | 1466.8
2020-11-01 | 18:00 | 1474.2 | 549.9 | 733.9 | 123 | 0 | 63.8 | 0 | 0 | 3.6 | 0 | 0 | 0 | 1474.2
2020-11-01 | 19:00 | 1437 | 549.9 | 697 | 123 | 0 | 63.8 | 0 | 0 | 3.3 | 0 | 0 | 0 | 1437
2020-11-01 | 20:00 | 1399.9 | 549.9 | 660.2 | 123 | 0 | 63.8 | 0 | 0 | 3 | 0 | 0 | 0 | 1399.9
2020-11-01 | 21:00 | 1336.5 | 549.9 | 596.2 | 123 | 0 | 63.8 | 0 | 0 | 3.6 | 0 | 0 | 0 | 1336.5
2020-11-01 | 22:00 | 1266.5 | 549.9 | 526.4 | 123 | 0 | 63.8 | 0 | 0 | 3.4 | 0 | 0 | 0 | 1266.5
2020-11-01 | 23:00 | 1217.2 | 549.9 | 476.8 | 123 | 0 | 63.8 | 0 | 0 | 3.7 | 0 | 0 | 0 | 1217.2
2020-11-02 | 0:00 | 1135.3 | 549.9 | 395.8 | 123 | 0 | 63.8 | 0 | 0 | 2.8 | 0 | 0 | 0 | 1135.3
2020-11-02 | 1:00 | 1102.2 | 549.9 | 362.9 | 123 | 0 | 63.8 | 0 | 0 | 2.6 | 0 | 0 | 0 | 1102.2
2020-11-02 | 2:00 | 1161 | 549.9 | 421.9 | 123 | 0 | 63.8 | 0 | 0 | 2.4 | 0 | 0 | 0 | 1161
2020-11-02 | 3:00 | 1230.9 | 549.9 | 491.9 | 123 | 0 | 63.8 | 0 | 0 | 2.3 | 0 | 0 | 0 | 1230.9
2020-11-02 | 4:00 | 1236.5 | 549.9 | 497.6 | 123 | 0 | 63.8 | 0 | 0 | 2.2 | 0 | 0 | 0 | 1236.5
2020-11-02 | 5:00 | 1220.5 | 549.9 | 481.7 | 123 | 0 | 63.8 | 0 | 0 | 2.1 | 0 | 0 | 0 | 1220.5
2020-11-02 | 6:00 | 1279.4 | 549.9 | 541.5 | 98.4 | 0 | 63.8 | 23.7 | 0 | 2.1 | 0 | 0 | 0 | 1279.4
2020-11-02 | 7:00 | 1414.4 | 549.9 | 660.2 | 80 | 0 | 63.8 | 58.7 | 0 | 1.8 | 0 | 0 | 0 | 1414.4
2020-11-02 | 8:00 | 1573.5 | 549.9 | 814.2 | 70 | 0 | 63.8 | 74 | 0 | 1.6 | 0 | 0 | 0 | 1573.5
2020-11-02 | 9:00 | 1698.1 | 549.9 | 941.8 | 68.2 | 0 | 63.8 | 73 | 0 | 1.4 | 0 | 0 | 0 | 1698.1
2020-11-02 | 10:00 | 1730.9 | 549.9 | 975.5 | 68.2 | 0 | 63.8 | 72.2 | 0 | 1.3 | 0 | 0 | 0 | 1730.9
2020-11-02 | 11:00 | 1739.2 | 549.9 | 981.6 | 68.2 | 0 | 63.8 | 74.4 | 0 | 1.3 | 0 | 0 | 0 | 1739.2
2020-11-02 | 12:00 | 1663.4 | 549.9 | 908.3 | 68.2 | 0 | 63.8 | 71.9 | 0 | 1.3 | 0 | 0 | 0 | 1663.4
2020-11-02 | 13:00 | 1745.8 | 549.9 | 1002.2 | 70 | 0 | 63.8 | 58.5 | 0 | 1.4 | 0 | 0 | 0 | 1745.8
2020-11-02 | 14:00 | 1758.1 | 549.9 | 1010.4 | 80 | 0 | 63.8 | 52.6 | 0 | 1.4 | 0 | 0 | 0 | 1758.1
2020-11-02 | 15:00 | 1748.2 | 549.9 | 991.1 | 98.4 | 0 | 63.8 | 43.6 | 0 | 1.4 | 0 | 0 | 0 | 1748.2
2020-11-02 | 16:00 | 1754.8 | 549.9 | 989 | 123 | 0 | 63.8 | 27.8 | 0 | 1.3 | 0 | 0 | 0 | 1754.8
2020-11-02 | 17:00 | 1737.7 | 549.9 | 982.8 | 123 | 0 | 63.8 | 16.8 | 0 | 1.4 | 0 | 0 | 0 | 1737.7
2020-11-02 | 18:00 | 1680.3 | 549.9 | 942.1 | 123 | 0 | 63.8 | 0 | 0 | 1.5 | 0 | 0 | 0 | 1680.3
2020-11-02 | 19:00 | 1602.5 | 549.9 | 864.2 | 123 | 0 | 63.8 | 0 | 0 | 1.6 | 0 | 0 | 0 | 1602.5
2020-11-02 | 20:00 | 1525.3 | 549.9 | 786.9 | 123 | 0 | 63.8 | 0 | 0 | 1.7 | 0 | 0 | 0 | 1525.3
2020-11-02 | 21:00 | 1449.9 | 549.9 | 711.5 | 123 | 0 | 63.8 | 0 | 0 | 1.7 | 0 | 0 | 0 | 1449.9
2020-11-02 | 22:00 | 1406.1 | 549.9 | 667.8 | 123 | 0 | 63.8 | 0 | 0 | 1.6 | 0 | 0 | 0 | 1406.1
2020-11-02 | 23:00 | 1346.8 | 549.9 | 607.8 | 123 | 0 | 63.8 | 0 | 0 | 2.3 | 0 | 0 | 0 | 1346.8
2020-11-03 | 0:00 | 1248.1 | 549.9 | 508.2 | 123 | 0 | 63.8 | 0 | 0 | 3.2 | 0 | 0 | 0 | 1248.1
2020-11-03 | 1:00 | 1201.9 | 549.9 | 462.7 | 123 | 0 | 63.8 | 0 | 0 | 2.5 | 0 | 0 | 0 | 1201.9
2020-11-03 | 2:00 | 1257 | 549.9 | 516.9 | 123 | 0 | 63.8 | 0 | 0 | 3.4 | 0 | 0 | 0 | 1257
2020-11-03 | 3:00 | 1323 | 549.9 | 582.9 | 123 | 0 | 63.8 | 0 | 0 | 3.4 | 0 | 0 | 0 | 1323
2020-11-03 | 4:00 | 1318.4 | 549.9 | 578.2 | 123 | 0 | 63.8 | 0 | 0 | 3.5 | 0 | 0 | 0 | 1318.4
2020-11-03 | 5:00 | 1274.5 | 549.9 | 534.8 | 123 | 0 | 63.8 | 0 | 0 | 3 | 0 | 0 | 0 | 1274.5
2020-11-03 | 6:00 | 1269.8 | 549.9 | 530.4 | 98.4 | 0 | 63.8 | 24.6 | 0 | 2.7 | 0 | 0 | 0 | 1269.8
2020-11-03 | 7:00 | 1341.7 | 549.9 | 537.5 | 80 | 0 | 63.8 | 108.2 | 0 | 2.3 | 0 | 0 | 0 | 1341.7
2020-11-03 | 8:00 | 1451.7 | 549.9 | 511.5 | 70 | 0 | 63.8 | 254.3 | 0 | 2.2 | 0 | 0 | 0 | 1451.7
2020-11-03 | 9:00 | 1524.7 | 549.9 | 470.1 | 68.2 | 0 | 63.8 | 370.1 | 0 | 2.6 | 0 | 0 | 0 | 1524.7
2020-11-03 | 10:00 | 1551.4 | 549.9 | 433.2 | 68.2 | 0 | 63.8 | 433.6 | 0 | 2.7 | 0 | 0 | 0 | 1551.4
2020-11-03 | 11:00 | 1544.2 | 549.9 | 417.5 | 68.2 | 0 | 63.8 | 441.4 | 0 | 3.4 | 0 | 0 | 0 | 1544.2
2020-11-03 | 12:00 | 1498.4 | 549.9 | 371.8 | 68.2 | 0 | 63.8 | 440.1 | 0 | 4.6 | 0 | 0 | 0 | 1498.4
2020-11-03 | 13:00 | 1516.5 | 549.9 | 475.1 | 70 | 0 | 63.8 | 353.8 | 0 | 3.9 | 0 | 0 | 0 | 1516.5
2020-11-03 | 14:00 | 1512.3 | 549.9 | 568.2 | 80 | 0 | 63.8 | 246.7 | 0 | 3.7 | 0 | 0 | 0 | 1512.3
2020-11-03 | 15:00 | 1525 | 549.9 | 667.2 | 98.4 | 0 | 63.8 | 142.1 | 0 | 3.6 | 0 | 0 | 0 | 1525
2020-11-03 | 16:00 | 1555 | 549.9 | 762.8 | 123 | 0 | 63.8 | 51.4 | 0 | 4.1 | 0 | 0 | 0 | 1555
2020-11-03 | 17:00 | 1620.5 | 549.9 | 863.5 | 123 | 0 | 63.8 | 16.8 | 0 | 3.5 | 0 | 0 | 0 | 1620.5
2020-11-03 | 18:00 | 1623.5 | 549.9 | 881 | 123 | 0 | 63.8 | 0 | 0 | 5.8 | 0 | 0 | 0 | 1623.5
2020-11-03 | 19:00 | 1581.3 | 549.9 | 838.4 | 123 | 0 | 63.8 | 0 | 0 | 6.2 | 0 | 0 | 0 | 1581.3
2020-11-03 | 20:00 | 1530.2 | 549.9 | 787.2 | 123 | 0 | 63.8 | 0 | 0 | 6.3 | 0 | 0 | 0 | 1530.2
2020-11-03 | 21:00 | 1470.1 | 549.9 | 727 | 123 | 0 | 63.8 | 0 | 0 | 6.4 | 0 | 0 | 0 | 1470.1
2020-11-03 | 22:00 | 1401.7 | 549.9 | 659 | 123 | 0 | 63.8 | 0 | 0 | 6 | 0 | 0 | 0 | 1401.7
2020-11-03 | 23:00 | 1338.5 | 549.9 | 596.3 | 123 | 0 | 63.8 | 0 | 0 | 5.5 | 0 | 0 | 0 | 1338.5
2020-11-04 | 0:00 | 1249.5 | 549.9 | 507.7 | 123 | 0 | 63.8 | 0 | 0 | 5.1 | 0 | 0 | 0 | 1249.5
2020-11-04 | 1:00 | 1219.7 | 549.9 | 477.4 | 123 | 0 | 63.8 | 0 | 0 | 5.6 | 0 | 0 | 0 | 1219.7
2020-11-04 | 2:00 | 1277.7 | 549.9 | 536 | 123 | 0 | 63.8 | 0 | 0 | 5 | 0 | 0 | 0 | 1277.7
2020-11-04 | 3:00 | 1341.3 | 549.9 | 599.7 | 123 | 0 | 63.8 | 0 | 0 | 4.9 | 0 | 0 | 0 | 1341.3
2020-11-04 | 4:00 | 1361.3 | 549.9 | 619.6 | 123 | 0 | 63.8 | 0 | 0 | 5 | 0 | 0 | 0 | 1361.3
2020-11-04 | 5:00 | 1359.9 | 549.9 | 619 | 123 | 0 | 63.8 | 0 | 0 | 4.2 | 0 | 0 | 0 | 1359.9
2020-11-04 | 6:00 | 1438.1 | 549.9 | 695.7 | 98.4 | 0 | 63.8 | 25.4 | 0 | 4.9 | 0 | 0 | 0 | 1438.1
2020-11-04 | 7:00 | 1536.1 | 549.9 | 722.3 | 80 | 0 | 63.8 | 113.3 | 0 | 6.8 | 0 | 0 | 0 | 1536.1
2020-11-04 | 8:00 | 1670 | 549.9 | 729.6 | 70 | 0 | 63.8 | 248.6 | 0 | 8.1 | 0 | 0 | 0 | 1670
2020-11-04 | 9:00 | 1761.2 | 549.9 | 711.5 | 68.2 | 0 | 63.8 | 358.7 | 0 | 9.1 | 0 | 0 | 0 | 1761.2
2020-11-04 | 10:00 | 1775.4 | 549.9 | 658.6 | 68.2 | 0 | 63.8 | 426.4 | 0 | 8.5 | 0 | 0 | 0 | 1775.4
2020-11-04 | 11:00 | 1773.3 | 549.9 | 649.2 | 68.2 | 0 | 63.8 | 435 | 0 | 7.2 | 0 | 0 | 0 | 1773.3
2020-11-04 | 12:00 | 1679.5 | 549.9 | 601.3 | 68.2 | 0 | 63.8 | 390.7 | 0 | 5.6 | 0 | 0 | 0 | 1679.5
2020-11-04 | 13:00 | 1752.2 | 549.9 | 761.3 | 70 | 0 | 63.8 | 302.3 | 0 | 4.9 | 0 | 0 | 0 | 1752.2
2020-11-04 | 14:00 | 1752.2 | 549.9 | 833.9 | 80 | 0 | 63.8 | 219.2 | 0 | 5.4 | 0 | 0 | 0 | 1752.2
2020-11-04 | 15:00 | 1743.5 | 549.9 | 880.9 | 98.4 | 0 | 63.8 | 146.4 | 0 | 4.1 | 0 | 0 | 0 | 1743.5
2020-11-04 | 16:00 | 1758.7 | 549.9 | 963.8 | 123 | 0 | 63.8 | 55 | 0 | 3.2 | 0 | 0 | 0 | 1758.7
2020-11-04 | 17:00 | 1783.8 | 549.9 | 1027.8 | 123 | 0 | 63.8 | 16.8 | 0 | 2.5 | 0 | 0 | 0 | 1783.8
2020-11-04 | 18:00 | 1757.5 | 549.9 | 1018.2 | 123 | 0 | 63.8 | 0 | 0 | 2.6 | 0 | 0 | 0 | 1757.5
2020-11-04 | 19:00 | 1701.7 | 549.9 | 962.3 | 123 | 0 | 63.8 | 0 | 0 | 2.7 | 0 | 0 | 0 | 1701.7
2020-11-04 | 20:00 | 1640.1 | 549.9 | 900.7 | 123 | 0 | 63.8 | 0 | 0 | 2.7 | 0 | 0 | 0 | 1640.1
2020-11-04 | 21:00 | 1571.4 | 549.9 | 832.9 | 123 | 0 | 63.8 | 0 | 0 | 1.8 | 0 | 0 | 0 | 1571.4
2020-11-04 | 22:00 | 1507.6 | 549.9 | 768.8 | 123 | 0 | 63.8 | 0 | 0 | 2.1 | 0 | 0 | 0 | 1507.6
2020-11-04 | 23:00 | 1430.7 | 549.9 | 691.2 | 123 | 0 | 63.8 | 0 | 0 | 2.8 | 0 | 0 | 0 | 1430.7
2020-11-05 | 0:00 | 1323.9 | 549.9 | 584.2 | 123 | 0 | 63.8 | 0 | 0 | 3 | 0 | 0 | 0 | 1323.9
2020-11-05 | 1:00 | 1287.4 | 549.9 | 548 | 123 | 0 | 63.8 | 0 | 0 | 2.7 | 0 | 0 | 0 | 1287.4
2020-11-05 | 2:00 | 1342 | 549.9 | 602.8 | 123 | 0 | 63.8 | 0 | 0 | 2.5 | 0 | 0 | 0 | 1342
2020-11-05 | 3:00 | 1406.6 | 549.9 | 667.5 | 123 | 0 | 63.8 | 0 | 0 | 2.4 | 0 | 0 | 0 | 1406.6
2020-11-05 | 4:00 | 1422.6 | 549.9 | 683.9 | 123 | 0 | 63.8 | 0 | 0 | 2 | 0 | 0 | 0 | 1422.6
2020-11-05 | 5:00 | 1429.1 | 549.9 | 690.8 | 123 | 0 | 63.8 | 0 | 0 | 1.6 | 0 | 0 | 0 | 1429.1
2020-11-05 | 6:00 | 1521.8 | 549.9 | 783.6 | 98.4 | 0 | 63.8 | 24.7 | 0 | 1.4 | 0 | 0 | 0 | 1521.8
2020-11-05 | 7:00 | 1619 | 549.9 | 810.3 | 80 | 0 | 63.8 | 113.2 | 0 | 1.8 | 0 | 0 | 0 | 1619
2020-11-05 | 8:00 | 1749.1 | 549.9 | 816.8 | 70 | 0 | 63.8 | 246.6 | 0 | 2 | 0 | 0 | 0 | 1749.1
2020-11-05 | 9:00 | 1826.1 | 549.9 | 794.4 | 68.2 | 0 | 63.8 | 347.9 | 0 | 1.9 | 0 | 0 | 0 | 1826.1
2020-11-05 | 10:00 | 1816.2 | 549.9 | 720 | 68.2 | 0 | 63.8 | 412.4 | 0 | 1.9 | 0 | 0 | 0 | 1816.2
2020-11-05 | 11:00 | 1787.9 | 549.9 | 650.8 | 68.2 | 0 | 63.8 | 452.6 | 0 | 2.6 | 0 | 0 | 0 | 1787.9
2020-11-05 | 12:00 | 1701.9 | 549.9 | 587.8 | 68.2 | 0 | 63.8 | 429 | 0 | 3.2 | 0 | 0 | 0 | 1701.9
2020-11-05 | 13:00 | 1768.6 | 549.9 | 738 | 70 | 0 | 63.8 | 343.4 | 0 | 3.5 | 0 | 0 | 0 | 1768.6
2020-11-05 | 14:00 | 1737.3 | 549.9 | 768.2 | 80 | 0 | 63.8 | 272.2 | 0 | 3.2 | 0 | 0 | 0 | 1737.3
2020-11-05 | 15:00 | 1735.6 | 549.9 | 843 | 98.4 | 0 | 63.8 | 176.9 | 0 | 3.6 | 0 | 0 | 0 | 1735.6
2020-11-05 | 16:00 | 1759 | 549.9 | 959.6 | 123 | 0 | 63.8 | 59.9 | 0 | 2.8 | 0 | 0 | 0 | 1759
2020-11-05 | 17:00 | 1789 | 549.9 | 1032.9 | 123 | 0 | 63.8 | 16.8 | 0 | 2.6 | 0 | 0 | 0 | 1789
2020-11-05 | 18:00 | 1768.5 | 549.9 | 1029.7 | 123 | 0 | 63.8 | 0 | 0 | 2.1 | 0 | 0 | 0 | 1768.5
2020-11-05 | 19:00 | 1712.9 | 549.9 | 974.6 | 123 | 0 | 63.8 | 0 | 0 | 1.6 | 0 | 0 | 0 | 1712.9
2020-11-05 | 20:00 | 1651 | 549.9 | 912.7 | 123 | 0 | 63.8 | 0 | 0 | 1.6 | 0 | 0 | 0 | 1651
2020-11-05 | 21:00 | 1583.5 | 549.9 | 845.6 | 123 | 0 | 63.8 | 0 | 0 | 1.2 | 0 | 0 | 0 | 1583.5
2020-11-05 | 22:00 | 1508.8 | 549.9 | 770.9 | 123 | 0 | 63.8 | 0 | 0 | 1.2 | 0 | 0 | 0 | 1508.8
2020-11-05 | 23:00 | 1431 | 549.9 | 693.1 | 123 | 0 | 63.8 | 0 | 0 | 1.2 | 0 | 0 | 0 | 1431
2020-11-06 | 0:00 | 1324 | 549.9 | 586 | 123 | 0 | 63.8 | 0 | 0 | 1.3 | 0 | 0 | 0 | 1324
2020-11-06 | 1:00 | 1282.5 | 549.9 | 544.6 | 123 | 0 | 63.8 | 0 | 0 | 1.2 | 0 | 0 | 0 | 1282.5
2020-11-06 | 2:00 | 1332.6 | 549.9 | 594.7 | 123 | 0 | 63.8 | 0 | 0 | 1.2 | 0 | 0 | 0 | 1332.6
2020-11-06 | 3:00 | 1389.9 | 549.9 | 652 | 123 | 0 | 63.8 | 0 | 0 | 1.2 | 0 | 0 | 0 | 1389.9
2020-11-06 | 4:00 | 1397.4 | 549.9 | 659.5 | 123 | 0 | 63.8 | 0 | 0 | 1.2 | 0 | 0 | 0 | 1397.4
2020-11-06 | 5:00 | 1390.8 | 549.9 | 652.9 | 123 | 0 | 63.8 | 0 | 0 | 1.2 | 0 | 0 | 0 | 1390.8
2020-11-06 | 6:00 | 1464.4 | 549.9 | 729.5 | 98.4 | 0 | 63.8 | 21.6 | 0 | 1.2 | 0 | 0 | 0 | 1464.4
2020-11-06 | 7:00 | 1591.4 | 549.9 | 826.3 | 80 | 0 | 63.8 | 70.1 | 0 | 1.3 | 0 | 0 | 0 | 1591.4
2020-11-06 | 8:00 | 1735.9 | 549.9 | 924.2 | 70 | 0 | 63.8 | 126.6 | 0 | 1.4 | 0 | 0 | 0 | 1735.9
2020-11-06 | 9:00 | 1816 | 549.9 | 953.6 | 68.2 | 0 | 63.8 | 178.8 | 0 | 1.7 | 0 | 0 | 0 | 1816
2020-11-06 | 10:00 | 1813.6 | 549.9 | 891.1 | 68.2 | 0 | 63.8 | 238.7 | 0 | 1.9 | 0 | 0 | 0 | 1813.6
2020-11-06 | 11:00 | 1778.3 | 549.9 | 778.2 | 68.2 | 0 | 63.8 | 316.2 | 0 | 2 | 0 | 0 | 0 | 1778.3
2020-11-06 | 12:00 | 1697.3 | 549.9 | 621.9 | 68.2 | 0 | 63.8 | 391 | 0 | 2.5 | 0 | 0 | 0 | 1697.3
2020-11-06 | 13:00 | 1751.7 | 549.9 | 703.2 | 70 | 0 | 63.8 | 362.7 | 0 | 2.1 | 0 | 0 | 0 | 1751.7
2020-11-06 | 14:00 | 1738.7 | 549.9 | 761.1 | 80 | 0 | 63.8 | 281.5 | 0 | 2.4 | 0 | 0 | 0 | 1738.7
2020-11-06 | 15:00 | 1730.3 | 549.9 | 846.5 | 98.4 | 0 | 63.8 | 169.9 | 0 | 1.8 | 0 | 0 | 0 | 1730.3
2020-11-06 | 16:00 | 1727.7 | 549.9 | 933.7 | 123 | 0 | 63.8 | 55.6 | 0 | 1.7 | 0 | 0 | 0 | 1727.7
2020-11-06 | 17:00 | 1725.4 | 549.9 | 986.6 | 123 | 0 | 63.8 | 0 | 0 | 2.1 | 0 | 0 | 0 | 1725.4
2020-11-06 | 18:00 | 1699.7 | 549.9 | 959.5 | 123 | 0 | 63.8 | 0 | 0 | 3.5 | 0 | 0 | 0 | 1699.7
2020-11-06 | 19:00 | 1642.1 | 549.9 | 901.7 | 123 | 0 | 63.8 | 0 | 0 | 3.7 | 0 | 0 | 0 | 1642.1
2020-11-06 | 20:00 | 1578.8 | 549.9 | 838.6 | 123 | 0 | 63.8 | 0 | 0 | 3.5 | 0 | 0 | 0 | 1578.8
2020-11-06 | 21:00 | 1506 | 549.9 | 765.6 | 123 | 0 | 63.8 | 0 | 0 | 3.7 | 0 | 0 | 0 | 1506
2020-11-06 | 22:00 | 1453.9 | 549.9 | 712.6 | 123 | 0 | 63.8 | 0 | 0 | 4.6 | 0 | 0 | 0 | 1453.9
2020-11-06 | 23:00 | 1386.3 | 549.9 | 643.8 | 123 | 0 | 63.8 | 0 | 0 | 5.8 | 0 | 0 | 0 | 1386.3
2020-11-07 | 0:00 | 1284.9 | 549.9 | 542.2 | 123 | 0 | 63.8 | 0 | 0 | 6 | 0 | 0 | 0 | 1284.9
2020-11-07 | 1:00 | 1246.4 | 549.9 | 504.3 | 123 | 0 | 63.8 | 0 | 0 | 5.4 | 0 | 0 | 0 | 1246.4
2020-11-07 | 2:00 | 1296 | 549.9 | 555.1 | 123 | 0 | 63.8 | 0 | 0 | 4.2 | 0 | 0 | 0 | 1296
2020-11-07 | 3:00 | 1339.8 | 549.9 | 600 | 123 | 0 | 63.8 | 0 | 0 | 3.1 | 0 | 0 | 0 | 1339.8
2020-11-07 | 4:00 | 1339.6 | 549.9 | 600.3 | 123 | 0 | 63.8 | 0 | 0 | 2.6 | 0 | 0 | 0 | 1339.6
2020-11-07 | 5:00 | 1280.3 | 549.9 | 540.5 | 123 | 0 | 63.8 | 0 | 0 | 3.1 | 0 | 0 | 0 | 1280.3
2020-11-07 | 6:00 | 1273.8 | 549.9 | 537.6 | 98.4 | 0 | 63.8 | 20.8 | 0 | 3.3 | 0 | 0 | 0 | 1273.8
2020-11-07 | 7:00 | 1377.4 | 549.9 | 619.2 | 80 | 0 | 63.8 | 61.1 | 0 | 3.4 | 0 | 0 | 0 | 1377.4
2020-11-07 | 8:00 | 1520.7 | 549.9 | 754.9 | 70 | 0 | 63.8 | 78.4 | 0 | 3.7 | 0 | 0 | 0 | 1520.7
2020-11-07 | 9:00 | 1588.4 | 549.9 | 820.2 | 68.2 | 0 | 63.8 | 82.1 | 0 | 4.2 | 0 | 0 | 0 | 1588.4
2020-11-07 | 10:00 | 1603.4 | 549.9 | 804.4 | 68.2 | 0 | 63.8 | 113.1 | 0 | 4 | 0 | 0 | 0 | 1603.4
2020-11-07 | 11:00 | 1586.4 | 549.9 | 763.6 | 68.2 | 0 | 63.8 | 136.8 | 0 | 4.1 | 0 | 0 | 0 | 1586.4
2020-11-07 | 12:00 | 1548.1 | 549.9 | 746.4 | 68.2 | 0 | 63.8 | 116.4 | 0 | 3.4 | 0 | 0 | 0 | 1548.1
2020-11-07 | 13:00 | 1570.1 | 549.9 | 790.8 | 70 | 0 | 63.8 | 93 | 0 | 2.6 | 0 | 0 | 0 | 1570.1
2020-11-07 | 14:00 | 1551.6 | 549.9 | 787.5 | 80 | 0 | 63.8 | 68.7 | 0 | 1.7 | 0 | 0 | 0 | 1551.6
2020-11-07 | 15:00 | 1555.7 | 549.9 | 787.2 | 98.4 | 0 | 63.8 | 54.9 | 0 | 1.5 | 0 | 0 | 0 | 1555.7
2020-11-07 | 16:00 | 1571.1 | 549.9 | 803.4 | 123 | 0 | 63.8 | 29.5 | 0 | 1.5 | 0 | 0 | 0 | 1571.1
2020-11-07 | 17:00 | 1580.7 | 549.9 | 842.5 | 123 | 0 | 63.8 | 0 | 0 | 1.5 | 0 | 0 | 0 | 1580.7
2020-11-07 | 18:00 | 1566.6 | 549.9 | 828.5 | 123 | 0 | 63.8 | 0 | 0 | 1.4 | 0 | 0 | 0 | 1566.6
2020-11-07 | 19:00 | 1526.1 | 549.9 | 787.8 | 123 | 0 | 63.8 | 0 | 0 | 1.6 | 0 | 0 | 0 | 1526.1
2020-11-07 | 20:00 | 1472.9 | 549.9 | 734.4 | 123 | 0 | 63.8 | 0 | 0 | 1.8 | 0 | 0 | 0 | 1472.9
2020-11-07 | 21:00 | 1403.7 | 549.9 | 664.5 | 123 | 0 | 63.8 | 0 | 0 | 2.5 | 0 | 0 | 0 | 1403.7
2020-11-07 | 22:00 | 1323.1 | 549.9 | 583.7 | 123 | 0 | 63.8 | 0 | 0 | 2.7 | 0 | 0 | 0 | 1323.1
2020-11-07 | 23:00 | 1268.4 | 549.9 | 528.1 | 123 | 0 | 63.8 | 0 | 0 | 3.6 | 0 | 0 | 0 | 1268.4
2020-11-08 | 0:00 | 1186.2 | 549.9 | 445 | 123 | 0 | 63.8 | 0 | 0 | 4.5 | 0 | 0 | 0 | 1186.2
2020-11-08 | 1:00 | 1149.8 | 549.9 | 409.4 | 123 | 0 | 63.8 | 0 | 0 | 3.7 | 0 | 0 | 0 | 1149.8
2020-11-08 | 2:00 | 1198.3 | 549.9 | 458.3 | 123 | 0 | 63.8 | 0 | 0 | 3.3 | 0 | 0 | 0 | 1198.3
2020-11-08 | 3:00 | 1247.1 | 549.9 | 507.5 | 123 | 0 | 63.8 | 0 | 0 | 2.9 | 0 | 0 | 0 | 1247.1
2020-11-08 | 4:00 | 1234.4 | 549.9 | 494.7 | 123 | 0 | 63.8 | 0 | 0 | 3 | 0 | 0 | 0 | 1234.4
2020-11-08 | 5:00 | 1188.5 | 549.9 | 449.5 | 123 | 0 | 63.8 | 0 | 0 | 2.3 | 0 | 0 | 0 | 1188.5
2020-11-08 | 6:00 | 1171 | 549.9 | 432.9 | 98.4 | 0 | 63.8 | 23.6 | 0 | 2.4 | 0 | 0 | 0 | 1171
2020-11-08 | 7:00 | 1248.1 | 549.9 | 454.9 | 80 | 0 | 63.8 | 96.9 | 0 | 2.6 | 0 | 0 | 0 | 1248.1
2020-11-08 | 8:00 | 1326.7 | 549.9 | 415.8 | 70 | 0 | 63.8 | 224 | 0 | 3.2 | 0 | 0 | 0 | 1326.7
2020-11-08 | 9:00 | 1357.4 | 549.9 | 350 | 68.2 | 0 | 63.8 | 323.2 | 0 | 2.3 | 0 | 0 | 0 | 1357.4
2020-11-08 | 10:00 | 1379.8 | 549.9 | 333 | 68.2 | 0 | 63.8 | 362 | 0 | 2.9 | 0 | 0 | 0 | 1379.8
2020-11-08 | 11:00 | 1369 | 549.9 | 334.6 | 68.2 | 0 | 63.8 | 348.7 | 0 | 3.8 | 0 | 0 | 0 | 1369
2020-11-08 | 12:00 | 1370 | 549.9 | 352.2 | 68.2 | 0 | 63.8 | 332.6 | 0 | 3.3 | 0 | 0 | 0 | 1370
2020-11-08 | 13:00 | 1364.5 | 549.9 | 384.8 | 70 | 0 | 63.8 | 293.3 | 0 | 2.7 | 0 | 0 | 0 | 1364.5
2020-11-08 | 14:00 | 1355.6 | 549.9 | 423.4 | 80 | 0 | 63.8 | 235.6 | 0 | 2.9 | 0 | 0 | 0 | 1355.6
2020-11-08 | 15:00 | 1367 | 549.9 | 509.6 | 98.4 | 0 | 63.8 | 141.9 | 0 | 3.4 | 0 | 0 | 0 | 1367
2020-11-08 | 16:00 | 1383.9 | 549.9 | 596.3 | 123 | 0 | 63.8 | 47 | 0 | 3.9 | 0 | 0 | 0 | 1383.9
2020-11-08 | 17:00 | 1469.2 | 549.9 | 727.7 | 123 | 0 | 63.8 | 0 | 0 | 4.8 | 0 | 0 | 0 | 1469.2
2020-11-08 | 18:00 | 1485.3 | 549.9 | 744.1 | 123 | 0 | 63.8 | 0 | 0 | 4.5 | 0 | 0 | 0 | 1485.3
2020-11-08 | 19:00 | 1456.5 | 549.9 | 715.4 | 123 | 0 | 63.8 | 0 | 0 | 4.4 | 0 | 0 | 0 | 1456.5
2020-11-08 | 20:00 | 1426.3 | 549.9 | 684.5 | 123 | 0 | 63.8 | 0 | 0 | 5.1 | 0 | 0 | 0 | 1426.3
2020-11-08 | 21:00 | 1369.6 | 549.9 | 628.1 | 123 | 0 | 63.8 | 0 | 0 | 4.8 | 0 | 0 | 0 | 1369.6
2020-11-08 | 22:00 | 1289.5 | 549.9 | 548.1 | 123 | 0 | 63.8 | 0 | 0 | 4.7 | 0 | 0 | 0 | 1289.5
2020-11-08 | 23:00 | 1240.9 | 549.9 | 499.2 | 123 | 0 | 63.8 | 0 | 0 | 5 | 0 | 0 | 0 | 1240.9
2020-11-09 | 0:00 | 1163.4 | 549.9 | 422 | 123 | 0 | 63.8 | 0 | 0 | 4.7 | 0 | 0 | 0 | 1163.4
2020-11-09 | 1:00 | 1138 | 549.9 | 396.4 | 123 | 0 | 63.8 | 0 | 0 | 4.9 | 0 | 0 | 0 | 1138
2020-11-09 | 2:00 | 1198.3 | 549.9 | 456.5 | 123 | 0 | 63.8 | 0 | 0 | 5.1 | 0 | 0 | 0 | 1198.3
2020-11-09 | 3:00 | 1255.9 | 549.9 | 514.4 | 123 | 0 | 63.8 | 0 | 0 | 4.8 | 0 | 0 | 0 | 1255.9
2020-11-09 | 4:00 | 1268.9 | 549.9 | 527.1 | 123 | 0 | 63.8 | 0 | 0 | 5.1 | 0 | 0 | 0 | 1268.9
2020-11-09 | 5:00 | 1274.5 | 549.9 | 533.3 | 123 | 0 | 63.8 | 0 | 0 | 4.5 | 0 | 0 | 0 | 1274.5
2020-11-09 | 6:00 | 1353.9 | 549.9 | 615.9 | 98.4 | 0 | 63.8 | 21.9 | 0 | 4 | 0 | 0 | 0 | 1353.9
2020-11-09 | 7:00 | 1495.8 | 549.9 | 706.1 | 80 | 0 | 63.8 | 91.9 | 0 | 4.1 | 0 | 0 | 0 | 1495.8
2020-11-09 | 8:00 | 1648.7 | 549.9 | 749.6 | 70 | 0 | 63.8 | 211.1 | 0 | 4.3 | 0 | 0 | 0 | 1648.7
2020-11-09 | 9:00 | 1726.6 | 549.9 | 712.4 | 68.2 | 0 | 63.8 | 327.9 | 0 | 4.4 | 0 | 0 | 0 | 1726.6
2020-11-09 | 10:00 | 1750.9 | 549.9 | 685.1 | 68.2 | 0 | 63.8 | 379.9 | 0 | 4 | 0 | 0 | 0 | 1750.9
2020-11-09 | 11:00 | 1735.7 | 549.9 | 695 | 68.2 | 0 | 63.8 | 352.5 | 0 | 6.3 | 0 | 0 | 0 | 1735.7
2020-11-09 | 12:00 | 1647.8 | 549.9 | 632.6 | 68.2 | 0 | 63.8 | 326.5 | 0 | 6.8 | 0 | 0 | 0 | 1647.8
2020-11-09 | 13:00 | 1730.2 | 549.9 | 767.2 | 70 | 0 | 63.8 | 273 | 0 | 6.3 | 0 | 0 | 0 | 1730.2
2020-11-09 | 14:00 | 1721.8 | 549.9 | 796.4 | 80 | 0 | 63.8 | 225.1 | 0 | 6.6 | 0 | 0 | 0 | 1721.8
2020-11-09 | 15:00 | 1724.5 | 549.9 | 861.4 | 98.4 | 0 | 63.8 | 145.9 | 0 | 5.1 | 0 | 0 | 0 | 1724.5
2020-11-09 | 16:00 | 1761.2 | 549.9 | 974 | 123 | 0 | 63.8 | 46 | 0 | 4.5 | 0 | 0 | 0 | 1761.2
2020-11-09 | 17:00 | 1773.9 | 549.9 | 1033.4 | 123 | 0 | 63.8 | 0 | 0 | 3.8 | 0 | 0 | 0 | 1773.9
2020-11-09 | 18:00 | 1751.3 | 549.9 | 1010.7 | 123 | 0 | 63.8 | 0 | 0 | 3.9 | 0 | 0 | 0 | 1751.3
2020-11-09 | 19:00 | 1689.7 | 549.9 | 948.6 | 123 | 0 | 63.8 | 0 | 0 | 4.4 | 0 | 0 | 0 | 1689.7
2020-11-09 | 20:00 | 1624.8 | 549.9 | 883.8 | 123 | 0 | 63.8 | 0 | 0 | 4.3 | 0 | 0 | 0 | 1624.8
2020-11-09 | 21:00 | 1554.9 | 549.9 | 813.7 | 123 | 0 | 63.8 | 0 | 0 | 4.5 | 0 | 0 | 0 | 1554.9
2020-11-09 | 22:00 | 1489.4 | 549.9 | 748.5 | 123 | 0 | 63.8 | 0 | 0 | 4.2 | 0 | 0 | 0 | 1489.4
2020-11-09 | 23:00 | 1412.6 | 549.9 | 671.3 | 123 | 0 | 63.8 | 0 | 0 | 4.6 | 0 | 0 | 0 | 1412.6
2020-11-10 | 0:00 | 1313.3 | 549.9 | 571.6 | 123 | 0 | 63.8 | 0 | 0 | 5 | 0 | 0 | 0 | 1313.3
2020-11-10 | 1:00 | 1264.5 | 549.9 | 523 | 123 | 0 | 63.8 | 0 | 0 | 4.8 | 0 | 0 | 0 | 1264.5
2020-11-10 | 2:00 | 1318.6 | 549.9 | 577.4 | 123 | 0 | 63.8 | 0 | 0 | 4.5 | 0 | 0 | 0 | 1318.6
2020-11-10 | 3:00 | 1381.9 | 549.9 | 640.7 | 123 | 0 | 63.8 | 0 | 0 | 4.5 | 0 | 0 | 0 | 1381.9
2020-11-10 | 4:00 | 1392.7 | 549.9 | 650.7 | 123 | 0 | 63.8 | 0 | 0 | 5.3 | 0 | 0 | 0 | 1392.7
2020-11-10 | 5:00 | 1403.6 | 549.9 | 662.2 | 123 | 0 | 63.8 | 0 | 0 | 4.7 | 0 | 0 | 0 | 1403.6
2020-11-10 | 6:00 | 1495.4 | 549.9 | 757.4 | 98.4 | 0 | 63.8 | 22.2 | 0 | 3.7 | 0 | 0 | 0 | 1495.4
2020-11-10 | 7:00 | 1601.9 | 549.9 | 805.4 | 80 | 0 | 63.8 | 99.4 | 0 | 3.4 | 0 | 0 | 0 | 1601.9
2020-11-10 | 8:00 | 1741.1 | 549.9 | 839.9 | 70 | 0 | 63.8 | 214 | 0 | 3.5 | 0 | 0 | 0 | 1741.1
2020-11-10 | 9:00 | 1815 | 549.9 | 834.1 | 68.2 | 0 | 63.8 | 295.6 | 0 | 3.4 | 0 | 0 | 0 | 1815
2020-11-10 | 10:00 | 1806.5 | 549.9 | 744.3 | 68.2 | 0 | 63.8 | 376.4 | 0 | 3.9 | 0 | 0 | 0 | 1806.5
2020-11-10 | 11:00 | 1804.7 | 549.9 | 774.1 | 68.2 | 0 | 63.8 | 344.4 | 0 | 4.3 | 0 | 0 | 0 | 1804.7
2020-11-10 | 12:00 | 1709.9 | 549.9 | 752.9 | 68.2 | 0 | 63.8 | 268.7 | 0 | 6.4 | 0 | 0 | 0 | 1709.9
2020-11-10 | 13:00 | 1776.3 | 549.9 | 833.8 | 70 | 0 | 63.8 | 252.3 | 0 | 6.5 | 0 | 0 | 0 | 1776.3
2020-11-10 | 14:00 | 1789.1 | 549.9 | 894.6 | 80 | 0 | 63.8 | 195.1 | 0 | 5.7 | 0 | 0 | 0 | 1789.1
2020-11-10 | 15:00 | 1783 | 549.9 | 952.6 | 98.4 | 0 | 63.8 | 113.2 | 0 | 5.1 | 0 | 0 | 0 | 1783
2020-11-10 | 16:00 | 1815.8 | 549.9 | 1033.9 | 123 | 0 | 63.8 | 41.1 | 0 | 4.1 | 0 | 0 | 0 | 1815.8
2020-11-10 | 17:00 | 1831.2 | 549.9 | 1089.7 | 123 | 0 | 63.8 | 0 | 0 | 4.8 | 0 | 0 | 0 | 1831.2
2020-11-10 | 18:00 | 1810.3 | 549.9 | 1068.4 | 123 | 0 | 63.8 | 0 | 0 | 5.2 | 0 | 0 | 0 | 1810.3
2020-11-10 | 19:00 | 1744.5 | 549.9 | 1002.2 | 123 | 0 | 63.8 | 0 | 0 | 5.6 | 0 | 0 | 0 | 1744.5
2020-11-10 | 20:00 | 1679.5 | 549.9 | 938.3 | 123 | 0 | 63.8 | 0 | 0 | 4.5 | 0 | 0 | 0 | 1679.5
2020-11-10 | 21:00 | 1609.7 | 549.9 | 868.4 | 123 | 0 | 63.8 | 0 | 0 | 4.6 | 0 | 0 | 0 | 1609.7
2020-11-10 | 22:00 | 1528.6 | 549.9 | 788.2 | 123 | 0 | 63.8 | 0 | 0 | 3.7 | 0 | 0 | 0 | 1528.6
2020-11-10 | 23:00 | 1444.1 | 549.9 | 703.9 | 123 | 0 | 63.8 | 0 | 0 | 3.5 | 0 | 0 | 0 | 1444.1
2020-11-11 | 0:00 | 1331.2 | 549.9 | 591.5 | 123 | 0 | 63.8 | 0 | 0 | 3 | 0 | 0 | 0 | 1331.2
2020-11-11 | 1:00 | 1293.5 | 549.9 | 554 | 123 | 0 | 63.8 | 0 | 0 | 2.8 | 0 | 0 | 0 | 1293.5
2020-11-11 | 2:00 | 1342.5 | 549.9 | 602.6 | 123 | 0 | 63.8 | 0 | 0 | 3.2 | 0 | 0 | 0 | 1342.5
2020-11-11 | 3:00 | 1401.2 | 549.9 | 660.9 | 123 | 0 | 63.8 | 0 | 0 | 3.6 | 0 | 0 | 0 | 1401.2
2020-11-11 | 4:00 | 1411.9 | 549.9 | 671.7 | 123 | 0 | 63.8 | 0 | 0 | 3.5 | 0 | 0 | 0 | 1411.9
2020-11-11 | 5:00 | 1415.9 | 549.9 | 675.3 | 123 | 0 | 63.8 | 0 | 0 | 3.9 | 0 | 0 | 0 | 1415.9
2020-11-11 | 6:00 | 1520.1 | 549.9 | 782.5 | 98.4 | 0 | 63.8 | 21.3 | 0 | 4.2 | 0 | 0 | 0 | 1520.1
2020-11-11 | 7:00 | 1647.8 | 549.9 | 858 | 80 | 0 | 63.8 | 91.8 | 0 | 4.3 | 0 | 0 | 0 | 1647.8
2020-11-11 | 8:00 | 1808.1 | 549.9 | 932.1 | 70 | 0 | 63.8 | 187.6 | 0 | 4.7 | 0 | 0 | 0 | 1808.1
2020-11-11 | 9:00 | 1875.2 | 549.9 | 934.3 | 68.2 | 0 | 63.8 | 253.9 | 0 | 5.1 | 0 | 0 | 0 | 1875.2
2020-11-11 | 10:00 | 1885 | 549.9 | 880.5 | 68.2 | 0 | 63.8 | 317.3 | 0 | 5.3 | 0 | 0 | 0 | 1885
2020-11-11 | 11:00 | 1861.7 | 549.9 | 865.1 | 68.2 | 0 | 63.8 | 308.7 | 0 | 6 | 0 | 0 | 0 | 1861.7
2020-11-11 | 12:00 | 1761.8 | 549.9 | 771.8 | 68.2 | 0 | 63.8 | 302.7 | 0 | 5.4 | 0 | 0 | 0 | 1761.8
2020-11-11 | 13:00 | 1842.9 | 549.9 | 910.4 | 70 | 0 | 63.8 | 243.6 | 0 | 5.2 | 0 | 0 | 0 | 1842.9
2020-11-11 | 14:00 | 1839.5 | 549.9 | 961.1 | 80 | 0 | 63.8 | 179.8 | 0 | 4.9 | 0 | 0 | 0 | 1839.5
2020-11-11 | 15:00 | 1836 | 549.9 | 996.6 | 98.4 | 0 | 63.8 | 122.9 | 0 | 4.4 | 0 | 0 | 0 | 1836
2020-11-11 | 16:00 | 1854.4 | 549.9 | 1070 | 123 | 0 | 63.8 | 43.9 | 0 | 3.8 | 0 | 0 | 0 | 1854.4
2020-11-11 | 17:00 | 1865 | 549.9 | 1123.6 | 123 | 0 | 63.8 | 0 | 0 | 4.7 | 0 | 0 | 0 | 1865
2020-11-11 | 18:00 | 1843.5 | 549.9 | 1102 | 123 | 0 | 63.8 | 0 | 0 | 4.8 | 0 | 0 | 0 | 1843.5
2020-11-11 | 19:00 | 1788.3 | 549.9 | 1047.8 | 123 | 0 | 63.8 | 0 | 0 | 3.8 | 0 | 0 | 0 | 1788.3
2020-11-11 | 20:00 | 1724.6 | 549.9 | 984.7 | 123 | 0 | 63.8 | 0 | 0 | 3.2 | 0 | 0 | 0 | 1724.6
2020-11-11 | 21:00 | 1652.2 | 549.9 | 913.1 | 123 | 0 | 63.8 | 0 | 0 | 2.4 | 0 | 0 | 0 | 1652.2
2020-11-11 | 22:00 | 1562.2 | 549.9 | 823.5 | 123 | 0 | 63.8 | 0 | 0 | 2 | 0 | 0 | 0 | 1562.2
2020-11-11 | 23:00 | 1472.8 | 549.9 | 734.4 | 123 | 0 | 63.8 | 0 | 0 | 1.7 | 0 | 0 | 0 | 1472.8
2020-11-12 | 0:00 | 1365.7 | 549.9 | 627.1 | 123 | 0 | 63.8 | 0 | 0 | 1.9 | 0 | 0 | 0 | 1365.7
2020-11-12 | 1:00 | 1330.5 | 549.9 | 591.9 | 123 | 0 | 63.8 | 0 | 0 | 1.9 | 0 | 0 | 0 | 1330.5
2020-11-12 | 2:00 | 1384.4 | 549.9 | 646 | 123 | 0 | 63.8 | 0 | 0 | 1.7 | 0 | 0 | 0 | 1384.4
2020-11-12 | 3:00 | 1439 | 549.9 | 700.6 | 123 | 0 | 63.8 | 0 | 0 | 1.7 | 0 | 0 | 0 | 1439
2020-11-12 | 4:00 | 1447.5 | 549.9 | 708.5 | 123 | 0 | 63.8 | 0 | 0 | 2.3 | 0 | 0 | 0 | 1447.5
2020-11-12 | 5:00 | 1451 | 549.9 | 711.7 | 123 | 0 | 63.8 | 0 | 0 | 2.6 | 0 | 0 | 0 | 1451
2020-11-12 | 6:00 | 1560.8 | 549.9 | 825.3 | 98.4 | 0 | 63.8 | 21.1 | 0 | 2.3 | 0 | 0 | 0 | 1560.8
2020-11-12 | 7:00 | 1696.2 | 549.9 | 913 | 80 | 0 | 63.8 | 87.6 | 0 | 1.9 | 0 | 0 | 0 | 1696.2
2020-11-12 | 8:00 | 1856.2 | 549.9 | 984.2 | 70 | 0 | 63.8 | 186.4 | 0 | 1.9 | 0 | 0 | 0 | 1856.2
2020-11-12 | 9:00 | 1906.7 | 549.9 | 948.9 | 68.2 | 0 | 63.8 | 273.9 | 0 | 2 | 0 | 0 | 0 | 1906.7
2020-11-12 | 10:00 | 1878.8 | 549.9 | 827.1 | 68.2 | 0 | 63.8 | 367.8 | 0 | 2 | 0 | 0 | 0 | 1878.8
2020-11-12 | 11:00 | 1850.7 | 549.9 | 759.4 | 68.2 | 0 | 63.8 | 407.4 | 0 | 2 | 0 | 0 | 0 | 1850.7
2020-11-12 | 12:00 | 1744.5 | 549.9 | 654.7 | 68.2 | 0 | 63.8 | 406.2 | 0 | 1.7 | 0 | 0 | 0 | 1744.5
2020-11-12 | 13:00 | 1795.9 | 549.9 | 749.9 | 70 | 0 | 63.8 | 360 | 0 | 2.3 | 0 | 0 | 0 | 1795.9
2020-11-12 | 14:00 | 1778.5 | 549.9 | 803.5 | 80 | 0 | 63.8 | 279.4 | 0 | 1.9 | 0 | 0 | 0 | 1778.5
2020-11-12 | 15:00 | 1769.6 | 549.9 | 890.1 | 98.4 | 0 | 63.8 | 165.7 | 0 | 1.7 | 0 | 0 | 0 | 1769.6
2020-11-12 | 16:00 | 1787.6 | 549.9 | 999.6 | 123 | 0 | 63.8 | 50 | 0 | 1.3 | 0 | 0 | 0 | 1787.6
2020-11-12 | 17:00 | 1812.7 | 549.9 | 1074.8 | 123 | 0 | 63.8 | 0 | 0 | 1.2 | 0 | 0 | 0 | 1812.7
2020-11-12 | 18:00 | 1794.4 | 549.9 | 1056.5 | 123 | 0 | 63.8 | 0 | 0 | 1.2 | 0 | 0 | 0 | 1794.4
2020-11-12 | 19:00 | 1735 | 549.9 | 997.1 | 123 | 0 | 63.8 | 0 | 0 | 1.2 | 0 | 0 | 0 | 1735
2020-11-12 | 20:00 | 1671.2 | 549.9 | 933.2 | 123 | 0 | 63.8 | 0 | 0 | 1.3 | 0 | 0 | 0 | 1671.2
2020-11-12 | 21:00 | 1596.9 | 549.9 | 858.9 | 123 | 0 | 63.8 | 0 | 0 | 1.3 | 0 | 0 | 0 | 1596.9
2020-11-12 | 22:00 | 1517.3 | 549.9 | 779.3 | 123 | 0 | 63.8 | 0 | 0 | 1.3 | 0 | 0 | 0 | 1517.3
2020-11-12 | 23:00 | 1438.6 | 549.9 | 700.6 | 123 | 0 | 63.8 | 0 | 0 | 1.3 | 0 | 0 | 0 | 1438.6
2020-11-13 | 0:00 | 1335.1 | 549.9 | 597.1 | 123 | 0 | 63.8 | 0 | 0 | 1.3 | 0 | 0 | 0 | 1335.1
2020-11-13 | 1:00 | 1298.1 | 549.9 | 560.1 | 123 | 0 | 63.8 | 0 | 0 | 1.3 | 0 | 0 | 0 | 1298.1
2020-11-13 | 2:00 | 1349.1 | 549.9 | 611 | 123 | 0 | 63.8 | 0 | 0 | 1.4 | 0 | 0 | 0 | 1349.1
2020-11-13 | 3:00 | 1406.3 | 549.9 | 668 | 123 | 0 | 63.8 | 0 | 0 | 1.6 | 0 | 0 | 0 | 1406.3
2020-11-13 | 4:00 | 1409 | 549.9 | 670.7 | 123 | 0 | 63.8 | 0 | 0 | 1.6 | 0 | 0 | 0 | 1409
2020-11-13 | 5:00 | 1393.1 | 549.9 | 654.8 | 123 | 0 | 63.8 | 0 | 0 | 1.6 | 0 | 0 | 0 | 1393.1
2020-11-13 | 6:00 | 1471 | 549.9 | 736.8 | 98.4 | 0 | 63.8 | 20.4 | 0 | 1.7 | 0 | 0 | 0 | 1471
2020-11-13 | 7:00 | 1607.3 | 549.9 | 835.4 | 80 | 0 | 63.8 | 75.7 | 0 | 2.5 | 0 | 0 | 0 | 1607.3
2020-11-13 | 8:00 | 1762.3 | 549.9 | 926.5 | 70 | 0 | 63.8 | 149.7 | 0 | 2.4 | 0 | 0 | 0 | 1762.3
2020-11-13 | 9:00 | 1836 | 549.9 | 963.8 | 68.2 | 0 | 63.8 | 188.3 | 0 | 2 | 0 | 0 | 0 | 1836
2020-11-13 | 10:00 | 1827.4 | 549.9 | 921.1 | 68.2 | 0 | 63.8 | 222.4 | 0 | 2 | 0 | 0 | 0 | 1827.4
2020-11-13 | 11:00 | 1796.4 | 549.9 | 886.1 | 68.2 | 0 | 63.8 | 225.8 | 0 | 2.6 | 0 | 0 | 0 | 1796.4
2020-11-13 | 12:00 | 1719.8 | 549.9 | 809.8 | 68.2 | 0 | 63.8 | 225.2 | 0 | 2.9 | 0 | 0 | 0 | 1719.8
2020-11-13 | 13:00 | 1780.8 | 549.9 | 902.8 | 70 | 0 | 63.8 | 191.3 | 0 | 3 | 0 | 0 | 0 | 1780.8
2020-11-13 | 14:00 | 1778.1 | 549.9 | 935.3 | 80 | 0 | 63.8 | 145.8 | 0 | 3.3 | 0 | 0 | 0 | 1778.1
2020-11-13 | 15:00 | 1771.4 | 549.9 | 955.2 | 98.4 | 0 | 63.8 | 101.4 | 0 | 2.7 | 0 | 0 | 0 | 1771.4
2020-11-13 | 16:00 | 1777.8 | 549.9 | 1000.3 | 123 | 0 | 63.8 | 38.6 | 0 | 2.2 | 0 | 0 | 0 | 1777.8
2020-11-13 | 17:00 | 1773.2 | 549.9 | 1034.5 | 123 | 0 | 63.8 | 0 | 0 | 2 | 0 | 0 | 0 | 1773.2
2020-11-13 | 18:00 | 1740.8 | 549.9 | 1001.6 | 123 | 0 | 63.8 | 0 | 0 | 2.5 | 0 | 0 | 0 | 1740.8
2020-11-13 | 19:00 | 1680.7 | 549.9 | 940.9 | 123 | 0 | 63.8 | 0 | 0 | 3.1 | 0 | 0 | 0 | 1680.7
2020-11-13 | 20:00 | 1619.5 | 549.9 | 880.6 | 123 | 0 | 63.8 | 0 | 0 | 2.2 | 0 | 0 | 0 | 1619.5
2020-11-13 | 21:00 | 1551.7 | 549.9 | 812.4 | 123 | 0 | 63.8 | 0 | 0 | 2.6 | 0 | 0 | 0 | 1551.7
2020-11-13 | 22:00 | 1492.6 | 549.9 | 753.7 | 123 | 0 | 63.8 | 0 | 0 | 2.2 | 0 | 0 | 0 | 1492.6
2020-11-13 | 23:00 | 1422.8 | 549.9 | 684.3 | 123 | 0 | 63.8 | 0 | 0 | 1.8 | 0 | 0 | 0 | 1422.8
2020-11-14 | 0:00 | 1321.5 | 549.9 | 583.1 | 123 | 0 | 63.8 | 0 | 0 | 1.7 | 0 | 0 | 0 | 1321.5
2020-11-14 | 1:00 | 1281.3 | 549.9 | 542.9 | 123 | 0 | 63.8 | 0 | 0 | 1.7 | 0 | 0 | 0 | 1281.3
2020-11-14 | 2:00 | 1320.4 | 549.9 | 581.8 | 123 | 0 | 63.8 | 0 | 0 | 1.9 | 0 | 0 | 0 | 1320.4
2020-11-14 | 3:00 | 1375.8 | 549.9 | 637.2 | 123 | 0 | 63.8 | 0 | 0 | 1.9 | 0 | 0 | 0 | 1375.8
2020-11-14 | 4:00 | 1366 | 549.9 | 627.3 | 123 | 0 | 63.8 | 0 | 0 | 2 | 0 | 0 | 0 | 1366
2020-11-14 | 5:00 | 1321.6 | 549.9 | 582.1 | 123 | 0 | 63.8 | 0 | 0 | 2.8 | 0 | 0 | 0 | 1321.6
2020-11-14 | 6:00 | 1334 | 549.9 | 598.2 | 98.4 | 0 | 63.8 | 20.3 | 0 | 3.4 | 0 | 0 | 0 | 1334
2020-11-14 | 7:00 | 1398.4 | 549.9 | 608.4 | 80 | 0 | 63.8 | 92.8 | 0 | 3.5 | 0 | 0 | 0 | 1398.4
2020-11-14 | 8:00 | 1484.7 | 549.9 | 571.4 | 70 | 0 | 63.8 | 225.8 | 0 | 3.8 | 0 | 0 | 0 | 1484.7
2020-11-14 | 9:00 | 1517 | 549.9 | 496.8 | 68.2 | 0 | 63.8 | 334.6 | 0 | 3.7 | 0 | 0 | 0 | 1517
2020-11-14 | 10:00 | 1504.6 | 549.9 | 413.2 | 68.2 | 0 | 63.8 | 406.1 | 0 | 3.4 | 0 | 0 | 0 | 1504.6
2020-11-14 | 11:00 | 1488.4 | 549.9 | 366.4 | 68.2 | 0 | 63.8 | 436.9 | 0 | 3.2 | 0 | 0 | 0 | 1488.4
2020-11-14 | 12:00 | 1453.4 | 549.9 | 342.3 | 68.2 | 0 | 63.8 | 426.2 | 0 | 3 | 0 | 0 | 0 | 1453.4
2020-11-14 | 13:00 | 1456.1 | 549.9 | 394.5 | 70 | 0 | 63.8 | 375.3 | 0 | 2.6 | 0 | 0 | 0 | 1456.1
2020-11-14 | 14:00 | 1439.1 | 549.9 | 458.9 | 80 | 0 | 63.8 | 284.2 | 0 | 2.3 | 0 | 0 | 0 | 1439.1
2020-11-14 | 15:00 | 1442.9 | 549.9 | 564.8 | 98.4 | 0 | 63.8 | 163.9 | 0 | 2.1 | 0 | 0 | 0 | 1442.9
2020-11-14 | 16:00 | 1473.8 | 549.9 | 687.1 | 123 | 0 | 63.8 | 48.2 | 0 | 1.8 | 0 | 0 | 0 | 1473.8
2020-11-14 | 17:00 | 1548.7 | 549.9 | 809.9 | 123 | 0 | 63.8 | 0 | 0 | 2.1 | 0 | 0 | 0 | 1548.7
2020-11-14 | 18:00 | 1560 | 549.9 | 820.1 | 123 | 0 | 63.8 | 0 | 0 | 3.2 | 0 | 0 | 0 | 1560
2020-11-14 | 19:00 | 1544.6 | 549.9 | 805.2 | 123 | 0 | 63.8 | 0 | 0 | 2.7 | 0 | 0 | 0 | 1544.6
2020-11-14 | 20:00 | 1505.9 | 549.9 | 766.4 | 123 | 0 | 63.8 | 0 | 0 | 2.8 | 0 | 0 | 0 | 1505.9
2020-11-14 | 21:00 | 1443.5 | 549.9 | 704.6 | 123 | 0 | 63.8 | 0 | 0 | 2.2 | 0 | 0 | 0 | 1443.5
2020-11-14 | 22:00 | 1375.4 | 549.9 | 636.9 | 123 | 0 | 63.8 | 0 | 0 | 1.8 | 0 | 0 | 0 | 1375.4
2020-11-14 | 23:00 | 1314.1 | 549.9 | 575.9 | 123 | 0 | 63.8 | 0 | 0 | 1.5 | 0 | 0 | 0 | 1314.1
2020-11-15 | 0:00 | 1219.4 | 549.9 | 481.1 | 123 | 0 | 63.8 | 0 | 0 | 1.6 | 0 | 0 | 0 | 1219.4
2020-11-15 | 1:00 | 1183.3 | 549.9 | 445.1 | 123 | 0 | 63.8 | 0 | 0 | 1.5 | 0 | 0 | 0 | 1183.3
2020-11-15 | 2:00 | 1240.8 | 549.9 | 502.7 | 123 | 0 | 63.8 | 0 | 0 | 1.4 | 0 | 0 | 0 | 1240.8
2020-11-15 | 3:00 | 1302.5 | 549.9 | 564.3 | 123 | 0 | 63.8 | 0 | 0 | 1.5 | 0 | 0 | 0 | 1302.5
2020-11-15 | 4:00 | 1300 | 549.9 | 561.6 | 123 | 0 | 63.8 | 0 | 0 | 1.7 | 0 | 0 | 0 | 1300
2020-11-15 | 5:00 | 1261.1 | 549.9 | 522.7 | 123 | 0 | 63.8 | 0 | 0 | 1.7 | 0 | 0 | 0 | 1261.1
2020-11-15 | 6:00 | 1261.5 | 549.9 | 527.6 | 98.4 | 0 | 63.8 | 20.3 | 0 | 1.5 | 0 | 0 | 0 | 1261.5
2020-11-15 | 7:00 | 1310.5 | 549.9 | 521 | 80 | 0 | 63.8 | 94.2 | 0 | 1.6 | 0 | 0 | 0 | 1310.5
2020-11-15 | 8:00 | 1381.4 | 549.9 | 471 | 70 | 0 | 63.8 | 225 | 0 | 1.7 | 0 | 0 | 0 | 1381.4
2020-11-15 | 9:00 | 1403.5 | 549.9 | 385.8 | 68.2 | 0 | 63.8 | 334 | 0 | 1.8 | 0 | 0 | 0 | 1403.5
2020-11-15 | 10:00 | 1394.8 | 549.9 | 304.9 | 68.2 | 0 | 63.8 | 406.1 | 0 | 1.9 | 0 | 0 | 0 | 1394.8
2020-11-15 | 11:00 | 1381.2 | 549.9 | 296.8 | 68.2 | 0 | 63.8 | 432.7 | 0 | 2 | 0 | -32.2 | 0 | 1381.2
2020-11-15 | 12:00 | 1363.8 | 549.9 | 296.4 | 68.2 | 0 | 63.8 | 417.7 | 0 | 2 | 0 | -34.2 | 0 | 1363.8
2020-11-15 | 13:00 | 1340.5 | 549.9 | 296 | 70 | 0 | 63.8 | 363.4 | 0 | 1.9 | 0 | -4.5 | 0 | 1340.5
2020-11-15 | 14:00 | 1338.2 | 549.9 | 299.2 | 80 | 0 | 63.8 | 272.8 | 0 | 1.8 | 0 | 70.7 | 0 | 1338.2
2020-11-15 | 15:00 | 1328.5 | 549.9 | 472.6 | 98.4 | 0 | 63.8 | 142.1 | 0 | 1.7 | 0 | 0 | 0 | 1328.5
2020-11-15 | 16:00 | 1368.1 | 549.9 | 587.3 | 123 | 0 | 63.8 | 42.4 | 0 | 1.7 | 0 | 0 | 0 | 1368.1
2020-11-15 | 17:00 | 1478.2 | 549.9 | 739.4 | 123 | 0 | 63.8 | 0 | 0 | 2.1 | 0 | 0 | 0 | 1478.2
2020-11-15 | 18:00 | 1498.7 | 549.9 | 759.3 | 123 | 0 | 63.8 | 0 | 0 | 2.7 | 0 | 0 | 0 | 1498.7
2020-11-15 | 19:00 | 1475 | 549.9 | 735.2 | 123 | 0 | 63.8 | 0 | 0 | 3.1 | 0 | 0 | 0 | 1475
2020-11-15 | 20:00 | 1430 | 549.9 | 690.3 | 123 | 0 | 63.8 | 0 | 0 | 3 | 0 | 0 | 0 | 1430
2020-11-15 | 21:00 | 1373.9 | 549.9 | 635.5 | 123 | 0 | 63.8 | 0 | 0 | 1.7 | 0 | 0 | 0 | 1373.9
2020-11-15 | 22:00 | 1296.3 | 549.9 | 558 | 123 | 0 | 63.8 | 0 | 0 | 1.6 | 0 | 0 | 0 | 1296.3
2020-11-15 | 23:00 | 1231.5 | 549.9 | 493.2 | 123 | 0 | 63.8 | 0 | 0 | 1.6 | 0 | 0 | 0 | 1231.5
2020-11-16 | 0:00 | 1151.5 | 549.9 | 413.3 | 123 | 0 | 63.8 | 0 | 0 | 1.5 | 0 | 0 | 0 | 1151.5
2020-11-16 | 1:00 | 1138 | 549.9 | 399.8 | 123 | 0 | 63.8 | 0 | 0 | 1.5 | 0 | 0 | 0 | 1138
2020-11-16 | 2:00 | 1201.2 | 549.9 | 463.1 | 123 | 0 | 63.8 | 0 | 0 | 1.4 | 0 | 0 | 0 | 1201.2
2020-11-16 | 3:00 | 1263.3 | 549.9 | 525.3 | 123 | 0 | 63.8 | 0 | 0 | 1.3 | 0 | 0 | 0 | 1263.3
2020-11-16 | 4:00 | 1270.8 | 549.9 | 532.9 | 123 | 0 | 63.8 | 0 | 0 | 1.2 | 0 | 0 | 0 | 1270.8
2020-11-16 | 5:00 | 1266.3 | 549.9 | 528.4 | 123 | 0 | 63.8 | 0 | 0 | 1.2 | 0 | 0 | 0 | 1266.3
2020-11-16 | 6:00 | 1345.2 | 549.9 | 611.7 | 98.4 | 0 | 63.8 | 20.2 | 0 | 1.2 | 0 | 0 | 0 | 1345.2
2020-11-16 | 7:00 | 1480.8 | 549.9 | 698.7 | 80 | 0 | 63.8 | 87.1 | 0 | 1.3 | 0 | 0 | 0 | 1480.8
2020-11-16 | 8:00 | 1646.1 | 549.9 | 777.7 | 70 | 0 | 63.8 | 183.3 | 0 | 1.4 | 0 | 0 | 0 | 1646.1
2020-11-16 | 9:00 | 1742.2 | 549.9 | 794.3 | 68.2 | 0 | 63.8 | 264.5 | 0 | 1.5 | 0 | 0 | 0 | 1742.2
2020-11-16 | 10:00 | 1751.5 | 549.9 | 736.9 | 68.2 | 0 | 63.8 | 331 | 0 | 1.7 | 0 | 0 | 0 | 1751.5
2020-11-16 | 11:00 | 1739 | 549.9 | 695.1 | 68.2 | 0 | 63.8 | 360.2 | 0 | 1.8 | 0 | 0 | 0 | 1739
2020-11-16 | 12:00 | 1643.2 | 549.9 | 599.2 | 68.2 | 0 | 63.8 | 360.2 | 0 | 1.9 | 0 | 0 | 0 | 1643.2
2020-11-16 | 13:00 | 1716.4 | 549.9 | 697.2 | 70 | 0 | 63.8 | 333.6 | 0 | 1.9 | 0 | 0 | 0 | 1716.4
2020-11-16 | 14:00 | 1722.6 | 549.9 | 765.8 | 80 | 0 | 63.8 | 261.4 | 0 | 1.7 | 0 | 0 | 0 | 1722.6
2020-11-16 | 15:00 | 1722 | 549.9 | 859.6 | 98.4 | 0 | 63.8 | 148.6 | 0 | 1.7 | 0 | 0 | 0 | 1722
2020-11-16 | 16:00 | 1723.8 | 549.9 | 942 | 123 | 0 | 63.8 | 43.4 | 0 | 1.7 | 0 | 0 | 0 | 1723.8
2020-11-16 | 17:00 | 1720.4 | 549.9 | 982 | 123 | 0 | 63.8 | 0 | 0 | 1.7 | 0 | 0 | 0 | 1720.4
2020-11-16 | 18:00 | 1682 | 549.9 | 943.6 | 123 | 0 | 63.8 | 0 | 0 | 1.7 | 0 | 0 | 0 | 1682
2020-11-16 | 19:00 | 1613.9 | 549.9 | 875.1 | 123 | 0 | 63.8 | 0 | 0 | 2.1 | 0 | 0 | 0 | 1613.9
2020-11-16 | 20:00 | 1547.4 | 549.9 | 807.9 | 123 | 0 | 63.8 | 0 | 0 | 2.8 | 0 | 0 | 0 | 1547.4
2020-11-16 | 21:00 | 1475.7 | 549.9 | 736.3 | 123 | 0 | 63.8 | 0 | 0 | 2.7 | 0 | 0 | 0 | 1475.7
2020-11-16 | 22:00 | 1414.9 | 549.9 | 675.6 | 123 | 0 | 63.8 | 0 | 0 | 2.6 | 0 | 0 | 0 | 1414.9
2020-11-16 | 23:00 | 1345.8 | 549.9 | 606.4 | 123 | 0 | 63.8 | 0 | 0 | 2.7 | 0 | 0 | 0 | 1345.8
2020-11-17 | 0:00 | 1251.3 | 549.9 | 512 | 123 | 0 | 63.8 | 0 | 0 | 2.6 | 0 | 0 | 0 | 1251.3
2020-11-17 | 1:00 | 1214.5 | 549.9 | 475.2 | 123 | 0 | 63.8 | 0 | 0 | 2.6 | 0 | 0 | 0 | 1214.5
2020-11-17 | 2:00 | 1277.8 | 549.9 | 538.3 | 123 | 0 | 63.8 | 0 | 0 | 2.8 | 0 | 0 | 0 | 1277.8
2020-11-17 | 3:00 | 1338.6 | 549.9 | 599.1 | 123 | 0 | 63.8 | 0 | 0 | 2.8 | 0 | 0 | 0 | 1338.6
2020-11-17 | 4:00 | 1344.6 | 549.9 | 605.4 | 123 | 0 | 63.8 | 0 | 0 | 2.5 | 0 | 0 | 0 | 1344.6
2020-11-17 | 5:00 | 1330 | 549.9 | 591.1 | 123 | 0 | 63.8 | 0 | 0 | 2.2 | 0 | 0 | 0 | 1330
2020-11-17 | 6:00 | 1404.8 | 549.9 | 671.2 | 98.4 | 0 | 63.8 | 19.4 | 0 | 2.1 | 0 | 0 | 0 | 1404.8
2020-11-17 | 7:00 | 1518.9 | 549.9 | 737.3 | 80 | 0 | 63.8 | 85.7 | 0 | 2.2 | 0 | 0 | 0 | 1518.9
2020-11-17 | 8:00 | 1676.1 | 549.9 | 774.8 | 70 | 0 | 63.8 | 215.5 | 0 | 2.1 | 0 | 0 | 0 | 1676.1
2020-11-17 | 9:00 | 1755.1 | 549.9 | 749.5 | 68.2 | 0 | 63.8 | 321.9 | 0 | 1.8 | 0 | 0 | 0 | 1755.1
2020-11-17 | 10:00 | 1748.2 | 549.9 | 669.2 | 68.2 | 0 | 63.8 | 395.2 | 0 | 1.9 | 0 | 0 | 0 | 1748.2
2020-11-17 | 11:00 | 1737.2 | 549.9 | 624.3 | 68.2 | 0 | 63.8 | 429 | 0 | 2 | 0 | 0 | 0 | 1737.2
2020-11-17 | 12:00 | 1652.7 | 549.9 | 550.2 | 68.2 | 0 | 63.8 | 418.6 | 0 | 2 | 0 | 0 | 0 | 1652.7
2020-11-17 | 13:00 | 1719.8 | 549.9 | 666.1 | 70 | 0 | 63.8 | 368.3 | 0 | 1.7 | 0 | 0 | 0 | 1719.8
2020-11-17 | 14:00 | 1734.2 | 549.9 | 766 | 80 | 0 | 63.8 | 272.8 | 0 | 1.7 | 0 | 0 | 0 | 1734.2
2020-11-17 | 15:00 | 1716.1 | 549.9 | 854 | 98.4 | 0 | 63.8 | 148.4 | 0 | 1.6 | 0 | 0 | 0 | 1716.1
2020-11-17 | 16:00 | 1711.8 | 549.9 | 930.7 | 123 | 0 | 63.8 | 43 | 0 | 1.4 | 0 | 0 | 0 | 1711.8
2020-11-17 | 17:00 | 1714.5 | 549.9 | 976.1 | 123 | 0 | 63.8 | 0 | 0 | 1.7 | 0 | 0 | 0 | 1714.5
2020-11-17 | 18:00 | 1680.2 | 549.9 | 941.7 | 123 | 0 | 63.8 | 0 | 0 | 1.8 | 0 | 0 | 0 | 1680.2
2020-11-17 | 19:00 | 1614 | 549.9 | 874.9 | 123 | 0 | 63.8 | 0 | 0 | 2.4 | 0 | 0 | 0 | 1614
2020-11-17 | 20:00 | 1551.4 | 549.9 | 812 | 123 | 0 | 63.8 | 0 | 0 | 2.7 | 0 | 0 | 0 | 1551.4
2020-11-17 | 21:00 | 1480.9 | 549.9 | 741.4 | 123 | 0 | 63.8 | 0 | 0 | 2.8 | 0 | 0 | 0 | 1480.9
2020-11-17 | 22:00 | 1422.6 | 549.9 | 683.8 | 123 | 0 | 63.8 | 0 | 0 | 2.1 | 0 | 0 | 0 | 1422.6
2020-11-17 | 23:00 | 1356.8 | 549.9 | 618.6 | 123 | 0 | 63.8 | 0 | 0 | 1.5 | 0 | 0 | 0 | 1356.8
2020-11-18 | 0:00 | 1258.8 | 549.9 | 520.4 | 123 | 0 | 63.8 | 0 | 0 | 1.7 | 0 | 0 | 0 | 1258.8
2020-11-18 | 1:00 | 1224.8 | 549.9 | 486.7 | 123 | 0 | 63.8 | 0 | 0 | 1.4 | 0 | 0 | 0 | 1224.8
2020-11-18 | 2:00 | 1276.5 | 549.9 | 538.3 | 123 | 0 | 63.8 | 0 | 0 | 1.5 | 0 | 0 | 0 | 1276.5
2020-11-18 | 3:00 | 1335.4 | 549.9 | 597.2 | 123 | 0 | 63.8 | 0 | 0 | 1.5 | 0 | 0 | 0 | 1335.4
2020-11-18 | 4:00 | 1334.4 | 549.9 | 596.1 | 123 | 0 | 63.8 | 0 | 0 | 1.6 | 0 | 0 | 0 | 1334.4
2020-11-18 | 5:00 | 1325.7 | 549.9 | 587 | 123 | 0 | 63.8 | 0 | 0 | 2 | 0 | 0 | 0 | 1325.7
2020-11-18 | 6:00 | 1385.9 | 549.9 | 652.7 | 98.4 | 0 | 63.8 | 19.3 | 0 | 1.8 | 0 | 0 | 0 | 1385.9
2020-11-18 | 7:00 | 1497 | 549.9 | 715.5 | 80 | 0 | 63.8 | 86.4 | 0 | 1.4 | 0 | 0 | 0 | 1497
2020-11-18 | 8:00 | 1649.5 | 549.9 | 747.9 | 70 | 0 | 63.8 | 216.4 | 0 | 1.5 | 0 | 0 | 0 | 1649.5
2020-11-18 | 9:00 | 1727.3 | 549.9 | 719.7 | 68.2 | 0 | 63.8 | 324 | 0 | 1.7 | 0 | 0 | 0 | 1727.3
2020-11-18 | 10:00 | 1728.7 | 549.9 | 649 | 68.2 | 0 | 63.8 | 395.9 | 0 | 1.9 | 0 | 0 | 0 | 1728.7
2020-11-18 | 11:00 | 1729.2 | 549.9 | 618.7 | 68.2 | 0 | 63.8 | 426.6 | 0 | 2 | 0 | 0 | 0 | 1729.2
2020-11-18 | 12:00 | 1645.1 | 549.9 | 546.2 | 68.2 | 0 | 63.8 | 415 | 0 | 2 | 0 | 0 | 0 | 1645.1
2020-11-18 | 13:00 | 1721.4 | 549.9 | 672.5 | 70 | 0 | 63.8 | 363.3 | 0 | 1.9 | 0 | 0 | 0 | 1721.4
2020-11-18 | 14:00 | 1723.1 | 549.9 | 756.4 | 80 | 0 | 63.8 | 271 | 0 | 2 | 0 | 0 | 0 | 1723.1
2020-11-18 | 15:00 | 1707.2 | 549.9 | 841.3 | 98.4 | 0 | 63.8 | 151.8 | 0 | 2 | 0 | 0 | 0 | 1707.2
2020-11-18 | 16:00 | 1706.2 | 549.9 | 925.1 | 123 | 0 | 63.8 | 42.2 | 0 | 2.2 | 0 | 0 | 0 | 1706.2
2020-11-18 | 17:00 | 1691.3 | 549.9 | 951.9 | 123 | 0 | 63.8 | 0 | 0 | 2.7 | 0 | 0 | 0 | 1691.3
2020-11-18 | 18:00 | 1649.1 | 549.9 | 909.9 | 123 | 0 | 63.8 | 0 | 0 | 2.5 | 0 | 0 | 0 | 1649.1
2020-11-18 | 19:00 | 1584.9 | 549.9 | 845.5 | 123 | 0 | 63.8 | 0 | 0 | 2.7 | 0 | 0 | 0 | 1584.9
2020-11-18 | 20:00 | 1510.8 | 549.9 | 771.7 | 123 | 0 | 63.8 | 0 | 0 | 2.4 | 0 | 0 | 0 | 1510.8
2020-11-18 | 21:00 | 1436.5 | 549.9 | 697.4 | 123 | 0 | 63.8 | 0 | 0 | 2.4 | 0 | 0 | 0 | 1436.5
2020-11-18 | 22:00 | 1384.8 | 549.9 | 644.7 | 123 | 0 | 63.8 | 0 | 0 | 3.4 | 0 | 0 | 0 | 1384.8
2020-11-18 | 23:00 | 1316.7 | 549.9 | 576 | 123 | 0 | 63.8 | 0 | 0 | 4 | 0 | 0 | 0 | 1316.7
2020-11-19 | 0:00 | 1232 | 549.9 | 491.4 | 123 | 0 | 63.8 | 0 | 0 | 3.9 | 0 | 0 | 0 | 1232
2020-11-19 | 1:00 | 1195.6 | 549.9 | 454.3 | 123 | 0 | 63.8 | 0 | 0 | 4.6 | 0 | 0 | 0 | 1195.6
2020-11-19 | 2:00 | 1248.2 | 549.9 | 504.7 | 123 | 0 | 63.8 | 0 | 0 | 6.8 | 0 | 0 | 0 | 1248.2
2020-11-19 | 3:00 | 1313.9 | 549.9 | 570.4 | 123 | 0 | 63.8 | 0 | 0 | 6.8 | 0 | 0 | 0 | 1313.9
2020-11-19 | 4:00 | 1321.3 | 549.9 | 577.3 | 123 | 0 | 63.8 | 0 | 0 | 7.3 | 0 | 0 | 0 | 1321.3
2020-11-19 | 5:00 | 1302.5 | 549.9 | 558.5 | 123 | 0 | 63.8 | 0 | 0 | 7.3 | 0 | 0 | 0 | 1302.5
2020-11-19 | 6:00 | 1356.9 | 549.9 | 618.7 | 98.4 | 0 | 63.8 | 19.1 | 0 | 7 | 0 | 0 | 0 | 1356.9
2020-11-19 | 7:00 | 1464.9 | 549.9 | 679.7 | 80 | 0 | 63.8 | 83.9 | 0 | 7.6 | 0 | 0 | 0 | 1464.9
2020-11-19 | 8:00 | 1611.7 | 549.9 | 729.3 | 70 | 0 | 63.8 | 192 | 0 | 6.7 | 0 | 0 | 0 | 1611.7
2020-11-19 | 9:00 | 1700.8 | 549.9 | 724.9 | 68.2 | 0 | 63.8 | 286.2 | 0 | 7.8 | 0 | 0 | 0 | 1700.8
2020-11-19 | 10:00 | 1716.2 | 549.9 | 662.3 | 68.2 | 0 | 63.8 | 363 | 0 | 9 | 0 | 0 | 0 | 1716.2
2020-11-19 | 11:00 | 1724.6 | 549.9 | 635.1 | 68.2 | 0 | 63.8 | 397.6 | 0 | 10 | 0 | 0 | 0 | 1724.6
2020-11-19 | 12:00 | 1651 | 549.9 | 578.6 | 68.2 | 0 | 63.8 | 381 | 0 | 9.5 | 0 | 0 | 0 | 1651
2020-11-19 | 13:00 | 1742.9 | 549.9 | 754.7 | 70 | 0 | 63.8 | 294.8 | 0 | 9.7 | 0 | 0 | 0 | 1742.9
2020-11-19 | 14:00 | 1730.6 | 549.9 | 835.5 | 80 | 0 | 63.8 | 191.8 | 0 | 9.6 | 0 | 0 | 0 | 1730.6
2020-11-19 | 15:00 | 1721.8 | 549.9 | 885.7 | 98.4 | 0 | 63.8 | 114.3 | 0 | 9.7 | 0 | 0 | 0 | 1721.8
2020-11-19 | 16:00 | 1730.3 | 549.9 | 948.2 | 123 | 0 | 63.8 | 35.3 | 0 | 10.1 | 0 | 0 | 0 | 1730.3
2020-11-19 | 17:00 | 1713.4 | 549.9 | 966.6 | 123 | 0 | 63.8 | 0 | 0 | 10.1 | 0 | 0 | 0 | 1713.4
2020-11-19 | 18:00 | 1664.7 | 549.9 | 917.9 | 123 | 0 | 63.8 | 0 | 0 | 10.1 | 0 | 0 | 0 | 1664.7
2020-11-19 | 19:00 | 1585.9 | 549.9 | 838.7 | 123 | 0 | 63.8 | 0 | 0 | 10.5 | 0 | 0 | 0 | 1585.9
2020-11-19 | 20:00 | 1509.5 | 549.9 | 762.4 | 123 | 0 | 63.8 | 0 | 0 | 10.4 | 0 | 0 | 0 | 1509.5
2020-11-19 | 21:00 | 1442.5 | 549.9 | 695.3 | 123 | 0 | 63.8 | 0 | 0 | 10.5 | 0 | 0 | 0 | 1442.5
2020-11-19 | 22:00 | 1388.6 | 549.9 | 641.5 | 123 | 0 | 63.8 | 0 | 0 | 10.4 | 0 | 0 | 0 | 1388.6
2020-11-19 | 23:00 | 1328.2 | 549.9 | 581.2 | 123 | 0 | 63.8 | 0 | 0 | 10.3 | 0 | 0 | 0 | 1328.2
2020-11-20 | 0:00 | 1242.2 | 549.9 | 495.3 | 123 | 0 | 63.8 | 0 | 0 | 10.2 | 0 | 0 | 0 | 1242.2
2020-11-20 | 1:00 | 1207.4 | 549.9 | 460.7 | 123 | 0 | 63.8 | 0 | 0 | 10 | 0 | 0 | 0 | 1207.4
2020-11-20 | 2:00 | 1259.3 | 549.9 | 513.2 | 123 | 0 | 63.8 | 0 | 0 | 9.4 | 0 | 0 | 0 | 1259.3
2020-11-20 | 3:00 | 1315.9 | 549.9 | 569.3 | 123 | 0 | 63.8 | 0 | 0 | 9.9 | 0 | 0 | 0 | 1315.9
2020-11-20 | 4:00 | 1318.4 | 549.9 | 572.8 | 123 | 0 | 63.8 | 0 | 0 | 8.9 | 0 | 0 | 0 | 1318.4
2020-11-20 | 5:00 | 1288.1 | 549.9 | 542.2 | 123 | 0 | 63.8 | 0 | 0 | 9.2 | 0 | 0 | 0 | 1288.1
2020-11-20 | 6:00 | 1336.3 | 549.9 | 597.5 | 98.4 | 0 | 63.8 | 17.4 | 0 | 9.3 | 0 | 0 | 0 | 1336.3
2020-11-20 | 7:00 | 1461.6 | 549.9 | 715.9 | 80 | 0 | 63.8 | 41.9 | 0 | 10.1 | 0 | 0 | 0 | 1461.6
2020-11-20 | 8:00 | 1668.2 | 549.9 | 875.8 | 70 | 0 | 63.8 | 100.6 | 0 | 8.1 | 0 | 0 | 0 | 1668.2
2020-11-20 | 9:00 | 1769.2 | 549.9 | 938 | 68.2 | 0 | 63.8 | 143.3 | 0 | 6 | 0 | 0 | 0 | 1769.2
2020-11-20 | 10:00 | 1783.6 | 549.9 | 855.3 | 68.2 | 0 | 63.8 | 241.5 | 0 | 4.9 | 0 | 0 | 0 | 1783.6
2020-11-20 | 11:00 | 1796.2 | 549.9 | 882.9 | 68.2 | 0 | 63.8 | 227.7 | 0 | 3.7 | 0 | 0 | 0 | 1796.2
2020-11-20 | 12:00 | 1705.6 | 549.9 | 846.4 | 68.2 | 0 | 63.8 | 174.3 | 0 | 3 | 0 | 0 | 0 | 1705.6
2020-11-20 | 13:00 | 1770.9 | 549.9 | 949.6 | 70 | 0 | 63.8 | 134.7 | 0 | 2.9 | 0 | 0 | 0 | 1770.9
2020-11-20 | 14:00 | 1774.7 | 549.9 | 975.6 | 80 | 0 | 63.8 | 100.4 | 0 | 5 | 0 | 0 | 0 | 1774.7
2020-11-20 | 15:00 | 1740.9 | 549.9 | 955.4 | 98.4 | 0 | 63.8 | 68.4 | 0 | 5 | 0 | 0 | 0 | 1740.9
2020-11-20 | 16:00 | 1737 | 549.9 | 962.7 | 123 | 0 | 63.8 | 31.4 | 0 | 6.2 | 0 | 0 | 0 | 1737
2020-11-20 | 17:00 | 1694.9 | 549.9 | 952.1 | 123 | 0 | 63.8 | 0 | 0 | 6.1 | 0 | 0 | 0 | 1694.9
2020-11-20 | 18:00 | 1647.9 | 549.9 | 902 | 123 | 0 | 63.8 | 0 | 0 | 9.2 | 0 | 0 | 0 | 1647.9
2020-11-20 | 19:00 | 1575.9 | 549.9 | 829.6 | 123 | 0 | 63.8 | 0 | 0 | 9.6 | 0 | 0 | 0 | 1575.9
2020-11-20 | 20:00 | 1496.9 | 549.9 | 753.4 | 123 | 0 | 63.8 | 0 | 0 | 6.8 | 0 | 0 | 0 | 1496.9
2020-11-20 | 21:00 | 1427.8 | 549.9 | 685.2 | 123 | 0 | 63.8 | 0 | 0 | 5.9 | 0 | 0 | 0 | 1427.8
2020-11-20 | 22:00 | 1385 | 549.9 | 642.3 | 123 | 0 | 63.8 | 0 | 0 | 6 | 0 | 0 | 0 | 1385
2020-11-20 | 23:00 | 1329.2 | 549.9 | 587.1 | 123 | 0 | 63.8 | 0 | 0 | 5.4 | 0 | 0 | 0 | 1329.2
2020-11-21 | 0:00 | 1244.4 | 549.9 | 501.7 | 123 | 0 | 63.8 | 0 | 0 | 6 | 0 | 0 | 0 | 1244.4
2020-11-21 | 1:00 | 1195.8 | 549.9 | 453.7 | 123 | 0 | 63.8 | 0 | 0 | 5.4 | 0 | 0 | 0 | 1195.8
2020-11-21 | 2:00 | 1248.7 | 549.9 | 506.3 | 123 | 0 | 63.8 | 0 | 0 | 5.7 | 0 | 0 | 0 | 1248.7
2020-11-21 | 3:00 | 1300.1 | 549.9 | 557.8 | 123 | 0 | 63.8 | 0 | 0 | 5.6 | 0 | 0 | 0 | 1300.1
2020-11-21 | 4:00 | 1303.5 | 549.9 | 561.8 | 123 | 0 | 63.8 | 0 | 0 | 5 | 0 | 0 | 0 | 1303.5
2020-11-21 | 5:00 | 1262.5 | 549.9 | 521.2 | 123 | 0 | 63.8 | 0 | 0 | 4.6 | 0 | 0 | 0 | 1262.5
2020-11-21 | 6:00 | 1255.1 | 549.9 | 520.7 | 98.4 | 0 | 63.8 | 18 | 0 | 4.3 | 0 | 0 | 0 | 1255.1
2020-11-21 | 7:00 | 1311.1 | 549.9 | 546.4 | 80 | 0 | 63.8 | 63.5 | 0 | 7.5 | 0 | 0 | 0 | 1311.1
2020-11-21 | 8:00 | 1428.1 | 549.9 | 599.3 | 70 | 0 | 63.8 | 137.6 | 0 | 7.5 | 0 | 0 | 0 | 1428.1
2020-11-21 | 9:00 | 1478.1 | 549.9 | 607 | 68.2 | 0 | 63.8 | 183.1 | 0 | 6.1 | 0 | 0 | 0 | 1478.1
2020-11-21 | 10:00 | 1473.3 | 549.9 | 524.8 | 68.2 | 0 | 63.8 | 259.9 | 0 | 6.7 | 0 | 0 | 0 | 1473.3
2020-11-21 | 11:00 | 1471 | 549.9 | 464.3 | 68.2 | 0 | 63.8 | 317.2 | 0 | 7.6 | 0 | 0 | 0 | 1471
2020-11-21 | 12:00 | 1427.5 | 549.9 | 385.7 | 68.2 | 0 | 63.8 | 352.6 | 0 | 7.3 | 0 | 0 | 0 | 1427.5
2020-11-21 | 13:00 | 1437.9 | 549.9 | 406.6 | 70 | 0 | 63.8 | 341.5 | 0 | 6.1 | 0 | 0 | 0 | 1437.9
2020-11-21 | 14:00 | 1443 | 549.9 | 480.1 | 80 | 0 | 63.8 | 264.2 | 0 | 5 | 0 | 0 | 0 | 1443
2020-11-21 | 15:00 | 1454.5 | 549.9 | 587.9 | 98.4 | 0 | 63.8 | 149.2 | 0 | 5.3 | 0 | 0 | 0 | 1454.5
2020-11-21 | 16:00 | 1486 | 549.9 | 702.4 | 123 | 0 | 63.8 | 41.2 | 0 | 5.7 | 0 | 0 | 0 | 1486
2020-11-21 | 17:00 | 1549.2 | 549.9 | 806.1 | 123 | 0 | 63.8 | 0 | 0 | 6.4 | 0 | 0 | 0 | 1549.2
2020-11-21 | 18:00 | 1555.6 | 549.9 | 813.2 | 123 | 0 | 63.8 | 0 | 0 | 5.7 | 0 | 0 | 0 | 1555.6
2020-11-21 | 19:00 | 1529.7 | 549.9 | 787.9 | 123 | 0 | 63.8 | 0 | 0 | 5.1 | 0 | 0 | 0 | 1529.7
2020-11-21 | 20:00 | 1484.7 | 549.9 | 745.3 | 123 | 0 | 63.8 | 0 | 0 | 2.7 | 0 | 0 | 0 | 1484.7
2020-11-21 | 21:00 | 1421.6 | 549.9 | 682.4 | 123 | 0 | 63.8 | 0 | 0 | 2.5 | 0 | 0 | 0 | 1421.6
2020-11-21 | 22:00 | 1346.4 | 549.9 | 607.6 | 123 | 0 | 63.8 | 0 | 0 | 2.1 | 0 | 0 | 0 | 1346.4
2020-11-21 | 23:00 | 1297 | 549.9 | 558.3 | 123 | 0 | 63.8 | 0 | 0 | 2 | 0 | 0 | 0 | 1297
2020-11-22 | 0:00 | 1203.5 | 549.9 | 464.7 | 123 | 0 | 63.8 | 0 | 0 | 2.1 | 0 | 0 | 0 | 1203.5
2020-11-22 | 1:00 | 1172.7 | 549.9 | 433.9 | 123 | 0 | 63.8 | 0 | 0 | 2.1 | 0 | 0 | 0 | 1172.7
2020-11-22 | 2:00 | 1225.5 | 549.9 | 486.8 | 123 | 0 | 63.8 | 0 | 0 | 2 | 0 | 0 | 0 | 1225.5
2020-11-22 | 3:00 | 1277.7 | 549.9 | 538.9 | 123 | 0 | 63.8 | 0 | 0 | 2.1 | 0 | 0 | 0 | 1277.7
2020-11-22 | 4:00 | 1281 | 549.9 | 541.8 | 123 | 0 | 63.8 | 0 | 0 | 2.5 | 0 | 0 | 0 | 1281
2020-11-22 | 5:00 | 1251.7 | 549.9 | 512.5 | 123 | 0 | 63.8 | 0 | 0 | 2.5 | 0 | 0 | 0 | 1251.7
2020-11-22 | 6:00 | 1240.7 | 549.9 | 508.5 | 98.4 | 0 | 63.8 | 18 | 0 | 2.1 | 0 | 0 | 0 | 1240.7
2020-11-22 | 7:00 | 1285.6 | 549.9 | 518.4 | 80 | 0 | 63.8 | 71.2 | 0 | 2.3 | 0 | 0 | 0 | 1285.6
2020-11-22 | 8:00 | 1361.4 | 549.9 | 490.6 | 70 | 0 | 63.8 | 184.9 | 0 | 2.2 | 0 | 0 | 0 | 1361.4
2020-11-22 | 9:00 | 1396.8 | 549.9 | 445.3 | 68.2 | 0 | 63.8 | 267.2 | 0 | 2.4 | 0 | 0 | 0 | 1396.8
2020-11-22 | 10:00 | 1399.9 | 549.9 | 408.4 | 68.2 | 0 | 63.8 | 307 | 0 | 2.6 | 0 | 0 | 0 | 1399.9
2020-11-22 | 11:00 | 1387.3 | 549.9 | 374.9 | 68.2 | 0 | 63.8 | 327.9 | 0 | 2.6 | 0 | 0 | 0 | 1387.3
2020-11-22 | 12:00 | 1371 | 549.9 | 348 | 68.2 | 0 | 63.8 | 338.5 | 0 | 2.6 | 0 | 0 | 0 | 1371
2020-11-22 | 13:00 | 1389 | 549.9 | 437.8 | 70 | 0 | 63.8 | 264.9 | 0 | 2.6 | 0 | 0 | 0 | 1389
2020-11-22 | 14:00 | 1372.6 | 549.9 | 520.6 | 80 | 0 | 63.8 | 156.1 | 0 | 2.2 | 0 | 0 | 0 | 1372.6
2020-11-22 | 15:00 | 1371.1 | 549.9 | 570.9 | 98.4 | 0 | 63.8 | 86.2 | 0 | 1.9 | 0 | 0 | 0 | 1371.1
2020-11-22 | 16:00 | 1408.8 | 549.9 | 641.8 | 123 | 0 | 63.8 | 28.3 | 0 | 2 | 0 | 0 | 0 | 1408.8
2020-11-22 | 17:00 | 1487.4 | 549.9 | 748.7 | 123 | 0 | 63.8 | 0 | 0 | 2 | 0 | 0 | 0 | 1487.4
2020-11-22 | 18:00 | 1505.9 | 549.9 | 767.3 | 123 | 0 | 63.8 | 0 | 0 | 1.9 | 0 | 0 | 0 | 1505.9
2020-11-22 | 19:00 | 1476.4 | 549.9 | 737.8 | 123 | 0 | 63.8 | 0 | 0 | 1.9 | 0 | 0 | 0 | 1476.4
2020-11-22 | 20:00 | 1425.1 | 549.9 | 686.5 | 123 | 0 | 63.8 | 0 | 0 | 1.9 | 0 | 0 | 0 | 1425.1
2020-11-22 | 21:00 | 1364.7 | 549.9 | 625.8 | 123 | 0 | 63.8 | 0 | 0 | 2.2 | 0 | 0 | 0 | 1364.7
2020-11-22 | 22:00 | 1290.4 | 549.9 | 550.9 | 123 | 0 | 63.8 | 0 | 0 | 2.8 | 0 | 0 | 0 | 1290.4
2020-11-22 | 23:00 | 1240.6 | 549.9 | 500.9 | 123 | 0 | 63.8 | 0 | 0 | 3 | 0 | 0 | 0 | 1240.6
2020-11-23 | 0:00 | 1171.1 | 549.9 | 431.9 | 123 | 0 | 63.8 | 0 | 0 | 2.5 | 0 | 0 | 0 | 1171.1
2020-11-23 | 1:00 | 1134.8 | 549.9 | 394.7 | 123 | 0 | 63.8 | 0 | 0 | 3.4 | 0 | 0 | 0 | 1134.8
2020-11-23 | 2:00 | 1182.9 | 549.9 | 441.6 | 123 | 0 | 63.8 | 0 | 0 | 4.6 | 0 | 0 | 0 | 1182.9
2020-11-23 | 3:00 | 1238.7 | 549.9 | 497.3 | 123 | 0 | 63.8 | 0 | 0 | 4.7 | 0 | 0 | 0 | 1238.7
2020-11-23 | 4:00 | 1230 | 549.9 | 489 | 123 | 0 | 63.8 | 0 | 0 | 4.3 | 0 | 0 | 0 | 1230
2020-11-23 | 5:00 | 1189 | 549.9 | 448.9 | 123 | 0 | 63.8 | 0 | 0 | 3.4 | 0 | 0 | 0 | 1189
2020-11-23 | 6:00 | 1189.8 | 549.9 | 455.8 | 98.4 | 0 | 63.8 | 17.5 | 0 | 4.4 | 0 | 0 | 0 | 1189.8
2020-11-23 | 7:00 | 1270.7 | 549.9 | 518 | 80 | 0 | 63.8 | 54.2 | 0 | 4.8 | 0 | 0 | 0 | 1270.7
2020-11-23 | 8:00 | 1389.2 | 549.9 | 558.8 | 70 | 0 | 63.8 | 141.9 | 0 | 4.8 | 0 | 0 | 0 | 1389.2
2020-11-23 | 9:00 | 1441.6 | 549.9 | 526 | 68.2 | 0 | 63.8 | 227.8 | 0 | 5.9 | 0 | 0 | 0 | 1441.6
2020-11-23 | 10:00 | 1468 | 549.9 | 515.1 | 68.2 | 0 | 63.8 | 265.8 | 0 | 5.2 | 0 | 0 | 0 | 1468
2020-11-23 | 11:00 | 1457.6 | 549.9 | 500.4 | 68.2 | 0 | 63.8 | 270.3 | 0 | 5 | 0 | 0 | 0 | 1457.6
2020-11-23 | 12:00 | 1447.9 | 549.9 | 510.6 | 68.2 | 0 | 63.8 | 249.5 | 0 | 5.9 | 0 | 0 | 0 | 1447.9
2020-11-23 | 13:00 | 1460.2 | 549.9 | 554 | 70 | 0 | 63.8 | 216.6 | 0 | 5.9 | 0 | 0 | 0 | 1460.2
2020-11-23 | 14:00 | 1473 | 549.9 | 614.2 | 80 | 0 | 63.8 | 159.8 | 0 | 5.3 | 0 | 0 | 0 | 1473
2020-11-23 | 15:00 | 1474.9 | 549.9 | 659.6 | 98.4 | 0 | 63.8 | 99.3 | 0 | 3.9 | 0 | 0 | 0 | 1474.9
2020-11-23 | 16:00 | 1520.4 | 549.9 | 744.7 | 123 | 0 | 63.8 | 34.7 | 0 | 4.3 | 0 | 0 | 0 | 1520.4
2020-11-23 | 17:00 | 1597.9 | 549.9 | 856.8 | 123 | 0 | 63.8 | 0 | 0 | 4.4 | 0 | 0 | 0 | 1597.9
2020-11-23 | 18:00 | 1607 | 549.9 | 865.9 | 123 | 0 | 63.8 | 0 | 0 | 4.4 | 0 | 0 | 0 | 1607
2020-11-23 | 19:00 | 1569.8 | 549.9 | 828.8 | 123 | 0 | 63.8 | 0 | 0 | 4.3 | 0 | 0 | 0 | 1569.8
2020-11-23 | 20:00 | 1534.6 | 549.9 | 794 | 123 | 0 | 63.8 | 0 | 0 | 3.9 | 0 | 0 | 0 | 1534.6
2020-11-23 | 21:00 | 1468.3 | 549.9 | 728.2 | 123 | 0 | 63.8 | 0 | 0 | 3.4 | 0 | 0 | 0 | 1468.3
2020-11-23 | 22:00 | 1390 | 549.9 | 650.5 | 123 | 0 | 63.8 | 0 | 0 | 2.8 | 0 | 0 | 0 | 1390
2020-11-23 | 23:00 | 1316.9 | 549.9 | 577.2 | 123 | 0 | 63.8 | 0 | 0 | 3 | 0 | 0 | 0 | 1316.9
2020-11-24 | 0:00 | 1226.7 | 549.9 | 486.8 | 123 | 0 | 63.8 | 0 | 0 | 3.2 | 0 | 0 | 0 | 1226.7
2020-11-24 | 1:00 | 1200.1 | 549.9 | 460.3 | 123 | 0 | 63.8 | 0 | 0 | 3.1 | 0 | 0 | 0 | 1200.1
2020-11-24 | 2:00 | 1256.1 | 549.9 | 516.8 | 123 | 0 | 63.8 | 0 | 0 | 2.6 | 0 | 0 | 0 | 1256.1
2020-11-24 | 3:00 | 1319.6 | 549.9 | 580.3 | 123 | 0 | 63.8 | 0 | 0 | 2.6 | 0 | 0 | 0 | 1319.6
2020-11-24 | 4:00 | 1332.9 | 549.9 | 593.5 | 123 | 0 | 63.8 | 0 | 0 | 2.7 | 0 | 0 | 0 | 1332.9
2020-11-24 | 5:00 | 1344.8 | 549.9 | 605.4 | 123 | 0 | 63.8 | 0 | 0 | 2.7 | 0 | 0 | 0 | 1344.8
2020-11-24 | 6:00 | 1451.4 | 549.9 | 719.2 | 98.4 | 0 | 63.8 | 17.5 | 0 | 2.6 | 0 | 0 | 0 | 1451.4
2020-11-24 | 7:00 | 1573.3 | 549.9 | 808.9 | 80 | 0 | 63.8 | 67.4 | 0 | 3.3 | 0 | 0 | 0 | 1573.3
2020-11-24 | 8:00 | 1734.5 | 549.9 | 853.8 | 70 | 0 | 63.8 | 191.8 | 0 | 5.2 | 0 | 0 | 0 | 1734.5
2020-11-24 | 9:00 | 1803.6 | 549.9 | 819.8 | 68.2 | 0 | 63.8 | 296.6 | 0 | 5.3 | 0 | 0 | 0 | 1803.6
2020-11-24 | 10:00 | 1782.3 | 549.9 | 723.3 | 68.2 | 0 | 63.8 | 372.5 | 0 | 4.6 | 0 | 0 | 0 | 1782.3
2020-11-24 | 11:00 | 1764.2 | 549.9 | 702.2 | 68.2 | 0 | 63.8 | 375.8 | 0 | 4.3 | 0 | 0 | 0 | 1764.2
2020-11-24 | 12:00 | 1668.2 | 549.9 | 634.8 | 68.2 | 0 | 63.8 | 347.8 | 0 | 3.7 | 0 | 0 | 0 | 1668.2
2020-11-24 | 13:00 | 1731.6 | 549.9 | 728.7 | 70 | 0 | 63.8 | 315.8 | 0 | 3.4 | 0 | 0 | 0 | 1731.6
2020-11-24 | 14:00 | 1744.7 | 549.9 | 803.2 | 80 | 0 | 63.8 | 244.5 | 0 | 3.3 | 0 | 0 | 0 | 1744.7
2020-11-24 | 15:00 | 1737.5 | 549.9 | 890.4 | 98.4 | 0 | 63.8 | 132.2 | 0 | 2.8 | 0 | 0 | 0 | 1737.5
2020-11-24 | 16:00 | 1769.3 | 549.9 | 991.9 | 123 | 0 | 63.8 | 38.2 | 0 | 2.5 | 0 | 0 | 0 | 1769.3
2020-11-24 | 17:00 | 1795.5 | 549.9 | 1056.8 | 123 | 0 | 63.8 | 0 | 0 | 2 | 0 | 0 | 0 | 1795.5
2020-11-24 | 18:00 | 1773.1 | 549.9 | 1034.5 | 123 | 0 | 63.8 | 0 | 0 | 1.9 | 0 | 0 | 0 | 1773.1
2020-11-24 | 19:00 | 1715.8 | 549.9 | 977.2 | 123 | 0 | 63.8 | 0 | 0 | 1.9 | 0 | 0 | 0 | 1715.8
2020-11-24 | 20:00 | 1650.9 | 549.9 | 912 | 123 | 0 | 63.8 | 0 | 0 | 2.2 | 0 | 0 | 0 | 1650.9
2020-11-24 | 21:00 | 1567.5 | 549.9 | 828.4 | 123 | 0 | 63.8 | 0 | 0 | 2.4 | 0 | 0 | 0 | 1567.5
2020-11-24 | 22:00 | 1482.4 | 549.9 | 743.7 | 123 | 0 | 63.8 | 0 | 0 | 2 | 0 | 0 | 0 | 1482.4
2020-11-24 | 23:00 | 1402.5 | 549.9 | 663.9 | 123 | 0 | 63.8 | 0 | 0 | 1.9 | 0 | 0 | 0 | 1402.5
2020-11-25 | 0:00 | 1296.6 | 549.9 | 558 | 123 | 0 | 63.8 | 0 | 0 | 1.9 | 0 | 0 | 0 | 1296.6
2020-11-25 | 1:00 | 1255.1 | 549.9 | 516.6 | 123 | 0 | 63.8 | 0 | 0 | 1.8 | 0 | 0 | 0 | 1255.1
2020-11-25 | 2:00 | 1307.8 | 549.9 | 569.3 | 123 | 0 | 63.8 | 0 | 0 | 1.8 | 0 | 0 | 0 | 1307.8
2020-11-25 | 3:00 | 1368.2 | 549.9 | 629.6 | 123 | 0 | 63.8 | 0 | 0 | 1.9 | 0 | 0 | 0 | 1368.2
2020-11-25 | 4:00 | 1376.8 | 549.9 | 638.3 | 123 | 0 | 63.8 | 0 | 0 | 1.8 | 0 | 0 | 0 | 1376.8
2020-11-25 | 5:00 | 1384.4 | 549.9 | 645.9 | 123 | 0 | 63.8 | 0 | 0 | 1.8 | 0 | 0 | 0 | 1384.4
2020-11-25 | 6:00 | 1481.3 | 549.9 | 749.5 | 98.4 | 0 | 63.8 | 17.4 | 0 | 2.3 | 0 | 0 | 0 | 1481.3
2020-11-25 | 7:00 | 1616.4 | 549.9 | 863.7 | 80 | 0 | 63.8 | 56.9 | 0 | 2.1 | 0 | 0 | 0 | 1616.4
2020-11-25 | 8:00 | 1802.9 | 549.9 | 993.6 | 70 | 0 | 63.8 | 123.7 | 0 | 1.9 | 0 | 0 | 0 | 1802.9
2020-11-25 | 9:00 | 1900.5 | 549.9 | 1075.4 | 68.2 | 0 | 63.8 | 141.4 | 0 | 1.8 | 0 | 0 | 0 | 1900.5
2020-11-25 | 10:00 | 1911.2 | 549.9 | 1100.2 | 68.2 | 0 | 63.8 | 127.3 | 0 | 1.8 | 0 | 0 | 0 | 1911.2
2020-11-25 | 11:00 | 1913.6 | 549.9 | 1126.8 | 68.2 | 0 | 63.8 | 103.1 | 0 | 1.8 | 0 | 0 | 0 | 1913.6
2020-11-25 | 12:00 | 1812.3 | 549.9 | 1023.8 | 68.2 | 0 | 63.8 | 104.7 | 0 | 1.9 | 0 | 0 | 0 | 1812.3
2020-11-25 | 13:00 | 1867.6 | 549.9 | 1047.1 | 70 | 0 | 63.8 | 134.9 | 0 | 1.9 | 0 | 0 | 0 | 1867.6
2020-11-25 | 14:00 | 1870.7 | 549.9 | 1054.8 | 80 | 0 | 63.8 | 120.3 | 0 | 1.9 | 0 | 0 | 0 | 1870.7
2020-11-25 | 15:00 | 1847.4 | 549.9 | 1046.9 | 98.4 | 0 | 63.8 | 86 | 0 | 2.4 | 0 | 0 | 0 | 1847.4
2020-11-25 | 16:00 | 1864.8 | 549.9 | 1092.1 | 123 | 0 | 63.8 | 33.5 | 0 | 2.5 | 0 | 0 | 0 | 1864.8
2020-11-25 | 17:00 | 1873.1 | 549.9 | 1133.8 | 123 | 0 | 63.8 | 0 | 0 | 2.6 | 0 | 0 | 0 | 1873.1
2020-11-25 | 18:00 | 1843.8 | 549.9 | 1104.4 | 123 | 0 | 63.8 | 0 | 0 | 2.7 | 0 | 0 | 0 | 1843.8
2020-11-25 | 19:00 | 1789 | 549.9 | 1048.4 | 123 | 0 | 63.8 | 0 | 0 | 3.9 | 0 | 0 | 0 | 1789
2020-11-25 | 20:00 | 1723.6 | 549.9 | 982.6 | 123 | 0 | 63.8 | 0 | 0 | 4.3 | 0 | 0 | 0 | 1723.6
2020-11-25 | 21:00 | 1638.6 | 549.9 | 897.8 | 123 | 0 | 63.8 | 0 | 0 | 4.1 | 0 | 0 | 0 | 1638.6
2020-11-25 | 22:00 | 1559.3 | 549.9 | 819.1 | 123 | 0 | 63.8 | 0 | 0 | 3.5 | 0 | 0 | 0 | 1559.3
2020-11-25 | 23:00 | 1463.5 | 549.9 | 723.4 | 123 | 0 | 63.8 | 0 | 0 | 3.4 | 0 | 0 | 0 | 1463.5
2020-11-26 | 0:00 | 1349 | 549.9 | 609.5 | 123 | 0 | 63.8 | 0 | 0 | 2.8 | 0 | 0 | 0 | 1349
2020-11-26 | 1:00 | 1306.6 | 549.9 | 566.6 | 123 | 0 | 63.8 | 0 | 0 | 3.3 | 0 | 0 | 0 | 1306.6
2020-11-26 | 2:00 | 1349.8 | 549.9 | 609.9 | 123 | 0 | 63.8 | 0 | 0 | 3.2 | 0 | 0 | 0 | 1349.8
2020-11-26 | 3:00 | 1397.3 | 549.9 | 656.9 | 123 | 0 | 63.8 | 0 | 0 | 3.7 | 0 | 0 | 0 | 1397.3
2020-11-26 | 4:00 | 1405.6 | 549.9 | 665 | 123 | 0 | 63.8 | 0 | 0 | 3.9 | 0 | 0 | 0 | 1405.6
2020-11-26 | 5:00 | 1413.7 | 549.9 | 672.3 | 123 | 0 | 63.8 | 0 | 0 | 4.7 | 0 | 0 | 0 | 1413.7
2020-11-26 | 6:00 | 1522.1 | 549.9 | 788 | 98.4 | 0 | 63.8 | 17.4 | 0 | 4.6 | 0 | 0 | 0 | 1522.1
2020-11-26 | 7:00 | 1642.5 | 549.9 | 878.5 | 80 | 0 | 63.8 | 65.6 | 0 | 4.7 | 0 | 0 | 0 | 1642.5
2020-11-26 | 8:00 | 1802.5 | 549.9 | 948.9 | 70 | 0 | 63.8 | 166.5 | 0 | 3.4 | 0 | 0 | 0 | 1802.5
2020-11-26 | 9:00 | 1867.2 | 549.9 | 921.3 | 68.2 | 0 | 63.8 | 260.6 | 0 | 3.4 | 0 | 0 | 0 | 1867.2
2020-11-26 | 10:00 | 1833.1 | 549.9 | 791.9 | 68.2 | 0 | 63.8 | 355 | 0 | 4.3 | 0 | 0 | 0 | 1833.1
2020-11-26 | 11:00 | 1816.7 | 549.9 | 750.6 | 68.2 | 0 | 63.8 | 380.3 | 0 | 3.9 | 0 | 0 | 0 | 1816.7
2020-11-26 | 12:00 | 1719.8 | 549.9 | 703.2 | 68.2 | 0 | 63.8 | 331.4 | 0 | 3.3 | 0 | 0 | 0 | 1719.8
2020-11-26 | 13:00 | 1766.6 | 549.9 | 832.1 | 70 | 0 | 63.8 | 248.2 | 0 | 2.6 | 0 | 0 | 0 | 1766.6
2020-11-26 | 14:00 | 1778.5 | 549.9 | 898.2 | 80 | 0 | 63.8 | 184.1 | 0 | 2.5 | 0 | 0 | 0 | 1778.5
2020-11-26 | 15:00 | 1772 | 549.9 | 955.6 | 98.4 | 0 | 63.8 | 101.7 | 0 | 2.6 | 0 | 0 | 0 | 1772
2020-11-26 | 16:00 | 1806.7 | 549.9 | 1033.8 | 123 | 0 | 63.8 | 33.2 | 0 | 3 | 0 | 0 | 0 | 1806.7
2020-11-26 | 17:00 | 1807.2 | 549.9 | 1067.1 | 123 | 0 | 63.8 | 0 | 0 | 3.4 | 0 | 0 | 0 | 1807.2
2020-11-26 | 18:00 | 1784.1 | 549.9 | 1044.5 | 123 | 0 | 63.8 | 0 | 0 | 2.9 | 0 | 0 | 0 | 1784.1
2020-11-26 | 19:00 | 1726.3 | 549.9 | 986 | 123 | 0 | 63.8 | 0 | 0 | 3.6 | 0 | 0 | 0 | 1726.3
2020-11-26 | 20:00 | 1646.7 | 549.9 | 906.7 | 123 | 0 | 63.8 | 0 | 0 | 3.3 | 0 | 0 | 0 | 1646.7
2020-11-26 | 21:00 | 1570.4 | 549.9 | 830.8 | 123 | 0 | 63.8 | 0 | 0 | 2.9 | 0 | 0 | 0 | 1570.4
2020-11-26 | 22:00 | 1490.1 | 549.9 | 750.8 | 123 | 0 | 63.8 | 0 | 0 | 2.6 | 0 | 0 | 0 | 1490.1
2020-11-26 | 23:00 | 1408 | 549.9 | 668.4 | 123 | 0 | 63.8 | 0 | 0 | 2.9 | 0 | 0 | 0 | 1408
2020-11-27 | 0:00 | 1308 | 549.9 | 567.9 | 123 | 0 | 63.8 | 0 | 0 | 3.4 | 0 | 0 | 0 | 1308
2020-11-27 | 1:00 | 1273.8 | 549.9 | 533.5 | 123 | 0 | 63.8 | 0 | 0 | 3.6 | 0 | 0 | 0 | 1273.8
2020-11-27 | 2:00 | 1322.2 | 549.9 | 580.7 | 123 | 0 | 63.8 | 0 | 0 | 4.8 | 0 | 0 | 0 | 1322.2
2020-11-27 | 3:00 | 1378.2 | 549.9 | 636.4 | 123 | 0 | 63.8 | 0 | 0 | 5.1 | 0 | 0 | 0 | 1378.2
2020-11-27 | 4:00 | 1384.4 | 549.9 | 643.3 | 123 | 0 | 63.8 | 0 | 0 | 4.4 | 0 | 0 | 0 | 1384.4
2020-11-27 | 5:00 | 1378.4 | 549.9 | 637.9 | 123 | 0 | 63.8 | 0 | 0 | 3.8 | 0 | 0 | 0 | 1378.4
2020-11-27 | 6:00 | 1462.3 | 549.9 | 729 | 98.4 | 0 | 63.8 | 17.3 | 0 | 3.9 | 0 | 0 | 0 | 1462.3
2020-11-27 | 7:00 | 1582 | 549.9 | 831.9 | 80 | 0 | 63.8 | 53.5 | 0 | 2.9 | 0 | 0 | 0 | 1582
2020-11-27 | 8:00 | 1738.4 | 549.9 | 907.9 | 70 | 0 | 63.8 | 144.6 | 0 | 2.2 | 0 | 0 | 0 | 1738.4
2020-11-27 | 9:00 | 1820 | 549.9 | 899.9 | 68.2 | 0 | 63.8 | 235.8 | 0 | 2.4 | 0 | 0 | 0 | 1820
2020-11-27 | 10:00 | 1790.9 | 549.9 | 773.6 | 68.2 | 0 | 63.8 | 332.9 | 0 | 2.5 | 0 | 0 | 0 | 1790.9
2020-11-27 | 11:00 | 1780 | 549.9 | 708.3 | 68.2 | 0 | 63.8 | 387.2 | 0 | 2.6 | 0 | 0 | 0 | 1780
2020-11-27 | 12:00 | 1690.4 | 549.9 | 633.4 | 68.2 | 0 | 63.8 | 372.5 | 0 | 2.6 | 0 | 0 | 0 | 1690.4
2020-11-27 | 13:00 | 1741.3 | 549.9 | 739.5 | 70 | 0 | 63.8 | 315.5 | 0 | 2.6 | 0 | 0 | 0 | 1741.3
2020-11-27 | 14:00 | 1746.2 | 549.9 | 822.5 | 80 | 0 | 63.8 | 227.6 | 0 | 2.4 | 0 | 0 | 0 | 1746.2
2020-11-27 | 15:00 | 1741.5 | 549.9 | 913.2 | 98.4 | 0 | 63.8 | 114.4 | 0 | 1.8 | 0 | 0 | 0 | 1741.5
2020-11-27 | 16:00 | 1767.7 | 549.9 | 997.9 | 123 | 0 | 63.8 | 31.4 | 0 | 1.7 | 0 | 0 | 0 | 1767.7
2020-11-27 | 17:00 | 1762.6 | 549.9 | 1024.1 | 123 | 0 | 63.8 | 0 | 0 | 1.8 | 0 | 0 | 0 | 1762.6
2020-11-27 | 18:00 | 1726.7 | 549.9 | 988.1 | 123 | 0 | 63.8 | 0 | 0 | 1.9 | 0 | 0 | 0 | 1726.7
2020-11-27 | 19:00 | 1666.8 | 549.9 | 928 | 123 | 0 | 63.8 | 0 | 0 | 2.1 | 0 | 0 | 0 | 1666.8
2020-11-27 | 20:00 | 1600.8 | 549.9 | 861.4 | 123 | 0 | 63.8 | 0 | 0 | 2.7 | 0 | 0 | 0 | 1600.8
2020-11-27 | 21:00 | 1522.5 | 549.9 | 780.9 | 123 | 0 | 63.8 | 0 | 0 | 4.9 | 0 | 0 | 0 | 1522.5
2020-11-27 | 22:00 | 1474.4 | 549.9 | 732.3 | 123 | 0 | 63.8 | 0 | 0 | 5.4 | 0 | 0 | 0 | 1474.4
2020-11-27 | 23:00 | 1406.1 | 549.9 | 663.3 | 123 | 0 | 63.8 | 0 | 0 | 6.1 | 0 | 0 | 0 | 1406.1
2020-11-28 | 0:00 | 1309.3 | 549.9 | 566 | 123 | 0 | 63.8 | 0 | 0 | 6.6 | 0 | 0 | 0 | 1309.3
2020-11-28 | 1:00 | 1266.9 | 549.9 | 522 | 123 | 0 | 63.8 | 0 | 0 | 8.2 | 0 | 0 | 0 | 1266.9
2020-11-28 | 2:00 | 1313.6 | 549.9 | 567.4 | 123 | 0 | 63.8 | 0 | 0 | 9.5 | 0 | 0 | 0 | 1313.6
2020-11-28 | 3:00 | 1367.8 | 549.9 | 620.9 | 123 | 0 | 63.8 | 0 | 0 | 10.2 | 0 | 0 | 0 | 1367.8
2020-11-28 | 4:00 | 1367.5 | 549.9 | 620.1 | 123 | 0 | 63.8 | 0 | 0 | 10.7 | 0 | 0 | 0 | 1367.5
2020-11-28 | 5:00 | 1323.7 | 549.9 | 576.5 | 123 | 0 | 63.8 | 0 | 0 | 10.5 | 0 | 0 | 0 | 1323.7
2020-11-28 | 6:00 | 1339.1 | 549.9 | 600.6 | 98.4 | 0 | 63.8 | 17.2 | 0 | 9.2 | 0 | 0 | 0 | 1339.1
2020-11-28 | 7:00 | 1433.7 | 549.9 | 673.4 | 80 | 0 | 63.8 | 56.7 | 0 | 9.9 | 0 | 0 | 0 | 1433.7
2020-11-28 | 8:00 | 1579.7 | 549.9 | 750.6 | 70 | 0 | 63.8 | 135.8 | 0 | 9.6 | 0 | 0 | 0 | 1579.7
2020-11-28 | 9:00 | 1634.7 | 549.9 | 742.1 | 68.2 | 0 | 63.8 | 202.9 | 0 | 7.8 | 0 | 0 | 0 | 1634.7
2020-11-28 | 10:00 | 1656.3 | 549.9 | 741.6 | 68.2 | 0 | 63.8 | 227 | 0 | 5.8 | 0 | 0 | 0 | 1656.3
2020-11-28 | 11:00 | 1635.5 | 549.9 | 742.4 | 68.2 | 0 | 63.8 | 206.1 | 0 | 5.1 | 0 | 0 | 0 | 1635.5
2020-11-28 | 12:00 | 1596.4 | 549.9 | 711.7 | 68.2 | 0 | 63.8 | 197.7 | 0 | 5.1 | 0 | 0 | 0 | 1596.4
2020-11-28 | 13:00 | 1605.8 | 549.9 | 759.5 | 70 | 0 | 63.8 | 157.9 | 0 | 4.7 | 0 | 0 | 0 | 1605.8
2020-11-28 | 14:00 | 1594.9 | 549.9 | 760.4 | 80 | 0 | 63.8 | 136.1 | 0 | 4.7 | 0 | 0 | 0 | 1594.9
2020-11-28 | 15:00 | 1607.9 | 549.9 | 790.8 | 98.4 | 0 | 63.8 | 100.7 | 0 | 4.3 | 0 | 0 | 0 | 1607.9
2020-11-28 | 16:00 | 1643.2 | 549.9 | 868 | 123 | 0 | 63.8 | 34.1 | 0 | 4.4 | 0 | 0 | 0 | 1643.2
2020-11-28 | 17:00 | 1710.4 | 549.9 | 969.9 | 123 | 0 | 63.8 | 0 | 0 | 3.8 | 0 | 0 | 0 | 1710.4
2020-11-28 | 18:00 | 1711.8 | 549.9 | 971.5 | 123 | 0 | 63.8 | 0 | 0 | 3.6 | 0 | 0 | 0 | 1711.8
2020-11-28 | 19:00 | 1675.8 | 549.9 | 935 | 123 | 0 | 63.8 | 0 | 0 | 4.1 | 0 | 0 | 0 | 1675.8
2020-11-28 | 20:00 | 1632.4 | 549.9 | 890.9 | 123 | 0 | 63.8 | 0 | 0 | 4.8 | 0 | 0 | 0 | 1632.4
2020-11-28 | 21:00 | 1562.9 | 549.9 | 822.8 | 123 | 0 | 63.8 | 0 | 0 | 3.4 | 0 | 0 | 0 | 1562.9
2020-11-28 | 22:00 | 1474.7 | 549.9 | 735.3 | 123 | 0 | 63.8 | 0 | 0 | 2.7 | 0 | 0 | 0 | 1474.7
2020-11-28 | 23:00 | 1398.4 | 549.9 | 659.3 | 123 | 0 | 63.8 | 0 | 0 | 2.4 | 0 | 0 | 0 | 1398.4
2020-11-29 | 0:00 | 1299.3 | 549.9 | 560.3 | 123 | 0 | 63.8 | 0 | 0 | 2.3 | 0 | 0 | 0 | 1299.3
2020-11-29 | 1:00 | 1260.5 | 549.9 | 521.1 | 123 | 0 | 63.8 | 0 | 0 | 2.7 | 0 | 0 | 0 | 1260.5
2020-11-29 | 2:00 | 1302.6 | 549.9 | 562.8 | 123 | 0 | 63.8 | 0 | 0 | 3.1 | 0 | 0 | 0 | 1302.6
2020-11-29 | 3:00 | 1354.1 | 549.9 | 613.4 | 123 | 0 | 63.8 | 0 | 0 | 4 | 0 | 0 | 0 | 1354.1
2020-11-29 | 4:00 | 1347.5 | 549.9 | 606.9 | 123 | 0 | 63.8 | 0 | 0 | 3.9 | 0 | 0 | 0 | 1347.5
2020-11-29 | 5:00 | 1297.5 | 549.9 | 555.8 | 123 | 0 | 63.8 | 0 | 0 | 5 | 0 | 0 | 0 | 1297.5
2020-11-29 | 6:00 | 1296.1 | 549.9 | 562.2 | 98.4 | 0 | 63.8 | 17 | 0 | 4.8 | 0 | 0 | 0 | 1296.1
2020-11-29 | 7:00 | 1349.1 | 549.9 | 596 | 80 | 0 | 63.8 | 56 | 0 | 3.4 | 0 | 0 | 0 | 1349.1
2020-11-29 | 8:00 | 1438.4 | 549.9 | 587.9 | 70 | 0 | 63.8 | 163.3 | 0 | 3.5 | 0 | 0 | 0 | 1438.4
2020-11-29 | 9:00 | 1514 | 549.9 | 593.8 | 68.2 | 0 | 63.8 | 235.6 | 0 | 2.7 | 0 | 0 | 0 | 1514
2020-11-29 | 10:00 | 1498.6 | 549.9 | 571 | 68.2 | 0 | 63.8 | 242.4 | 0 | 3.3 | 0 | 0 | 0 | 1498.6
2020-11-29 | 11:00 | 1464.4 | 549.9 | 485.8 | 68.2 | 0 | 63.8 | 293.1 | 0 | 3.6 | 0 | 0 | 0 | 1464.4
2020-11-29 | 12:00 | 1442.6 | 549.9 | 448 | 68.2 | 0 | 63.8 | 308.8 | 0 | 3.9 | 0 | 0 | 0 | 1442.6
2020-11-29 | 13:00 | 1432.5 | 549.9 | 464.8 | 70 | 0 | 63.8 | 280 | 0 | 4 | 0 | 0 | 0 | 1432.5
2020-11-29 | 14:00 | 1438.3 | 549.9 | 547.5 | 80 | 0 | 63.8 | 192.7 | 0 | 4.4 | 0 | 0 | 0 | 1438.3
2020-11-29 | 15:00 | 1451.5 | 549.9 | 630.7 | 98.4 | 0 | 63.8 | 104.7 | 0 | 4 | 0 | 0 | 0 | 1451.5
2020-11-29 | 16:00 | 1505.5 | 549.9 | 732.3 | 123 | 0 | 63.8 | 32.5 | 0 | 4 | 0 | 0 | 0 | 1505.5
2020-11-29 | 17:00 | 1610.7 | 549.9 | 869 | 123 | 0 | 63.8 | 0 | 0 | 5 | 0 | 0 | 0 | 1610.7
2020-11-29 | 18:00 | 1641.2 | 549.9 | 899.3 | 123 | 0 | 63.8 | 0 | 0 | 5.2 | 0 | 0 | 0 | 1641.2
2020-11-29 | 19:00 | 1610.2 | 549.9 | 868.7 | 123 | 0 | 63.8 | 0 | 0 | 4.8 | 0 | 0 | 0 | 1610.2
2020-11-29 | 20:00 | 1571.7 | 549.9 | 830 | 123 | 0 | 63.8 | 0 | 0 | 5 | 0 | 0 | 0 | 1571.7
2020-11-29 | 21:00 | 1506.9 | 549.9 | 765.1 | 123 | 0 | 63.8 | 0 | 0 | 5.1 | 0 | 0 | 0 | 1506.9
2020-11-29 | 22:00 | 1420.3 | 549.9 | 679.6 | 123 | 0 | 63.8 | 0 | 0 | 4 | 0 | 0 | 0 | 1420.3
2020-11-29 | 23:00 | 1343.5 | 549.9 | 602.6 | 123 | 0 | 63.8 | 0 | 0 | 4.2 | 0 | 0 | 0 | 1343.5
2020-11-30 | 0:00 | 1256.6 | 549.9 | 514.1 | 123 | 0 | 63.8 | 0 | 0 | 5.8 | 0 | 0 | 0 | 1256.6
2020-11-30 | 1:00 | 1236.3 | 549.9 | 494.5 | 123 | 0 | 63.8 | 0 | 0 | 5.1 | 0 | 0 | 0 | 1236.3
2020-11-30 | 2:00 | 1290.5 | 549.9 | 548.1 | 123 | 0 | 63.8 | 0 | 0 | 5.7 | 0 | 0 | 0 | 1290.5
2020-11-30 | 3:00 | 1343.6 | 549.9 | 600.1 | 123 | 0 | 63.8 | 0 | 0 | 6.8 | 0 | 0 | 0 | 1343.6
2020-11-30 | 4:00 | 1354.4 | 549.9 | 610.8 | 123 | 0 | 63.8 | 0 | 0 | 6.9 | 0 | 0 | 0 | 1354.4
2020-11-30 | 5:00 | 1372.3 | 549.9 | 629.1 | 123 | 0 | 63.8 | 0 | 0 | 6.5 | 0 | 0 | 0 | 1372.3
2020-11-30 | 6:00 | 1507.9 | 549.9 | 773.8 | 98.4 | 0 | 63.8 | 17 | 0 | 5 | 0 | 0 | 0 | 1507.9
2020-11-30 | 7:00 | 1692.7 | 549.9 | 940.7 | 80 | 0 | 63.8 | 52.6 | 0 | 5.7 | 0 | 0 | 0 | 1692.7
2020-11-30 | 8:00 | 1866.1 | 549.9 | 1016.1 | 70 | 0 | 63.8 | 161.2 | 0 | 5.1 | 0 | 0 | 0 | 1866.1
2020-11-30 | 9:00 | 1930.4 | 549.9 | 986 | 68.2 | 0 | 63.8 | 256.7 | 0 | 5.8 | 0 | 0 | 0 | 1930.4
2020-11-30 | 10:00 | 1889.9 | 549.9 | 879.2 | 68.2 | 0 | 63.8 | 322.8 | 0 | 6 | 0 | 0 | 0 | 1889.9
2020-11-30 | 11:00 | 1869.5 | 549.9 | 836.3 | 68.2 | 0 | 63.8 | 345.3 | 0 | 6 | 0 | 0 | 0 | 1869.5
2020-11-30 | 12:00 | 1810.9 | 549.9 | 799.8 | 68.2 | 0 | 63.8 | 323 | 0 | 6.2 | 0 | 0 | 0 | 1810.9
2020-11-30 | 13:00 | 1881.8 | 549.9 | 939.3 | 70 | 0 | 63.8 | 252.8 | 0 | 6 | 0 | 0 | 0 | 1881.8
2020-11-30 | 14:00 | 1867.3 | 549.9 | 1019.8 | 80 | 0 | 63.8 | 148.8 | 0 | 5 | 0 | 0 | 0 | 1867.3
2020-11-30 | 15:00 | 1859.6 | 549.9 | 1050.9 | 98.4 | 0 | 63.8 | 93.1 | 0 | 3.5 | 0 | 0 | 0 | 1859.6
2020-11-30 | 16:00 | 1908.8 | 549.9 | 1137.2 | 123 | 0 | 63.8 | 32 | 0 | 2.9 | 0 | 0 | 0 | 1908.8
2020-11-30 | 17:00 | 1924.8 | 549.9 | 1184.1 | 123 | 0 | 63.8 | 0 | 0 | 4 | 0 | 0 | 0 | 1924.8
2020-11-30 | 18:00 | 1897.4 | 549.9 | 1156.6 | 123 | 0 | 63.8 | 0 | 0 | 4.1 | 0 | 0 | 0 | 1897.4
2020-11-30 | 19:00 | 1832.5 | 549.9 | 1091.5 | 123 | 0 | 63.8 | 0 | 0 | 4.3 | 0 | 0 | 0 | 1832.5
2020-11-30 | 20:00 | 1763.1 | 549.9 | 1021 | 123 | 0 | 63.8 | 0 | 0 | 5.4 | 0 | 0 | 0 | 1763.1
2020-11-30 | 21:00 | 1695.9 | 549.9 | 953.2 | 123 | 0 | 63.8 | 0 | 0 | 6 | 0 | 0 | 0 | 1695.9
2020-11-30 | 22:00 | 1605 | 549.9 | 861.7 | 123 | 0 | 63.8 | 0 | 0 | 6.6 | 0 | 0 | 0 | 1605
2020-11-30 | 23:00 | 1511.1 | 549.9 | 767.3 | 123 | 0 | 63.8 | 0 | 0 | 7.1 | 0 | 0 | 0 | 1511.1
2020-12-01 | 0:00 | 1394.2 | 549.9 | 635.4 | 137.8 | 0 | 63.8 | 0 | 0 | 7.3 | 0 | 0 | 0 | 1394.2
2020-12-01 | 1:00 | 1357.3 | 549.9 | 599.1 | 137.8 | 0 | 63.8 | 0 | 0 | 6.7 | 0 | 0 | 0 | 1357.3
2020-12-01 | 2:00 | 1405.5 | 549.9 | 648 | 137.8 | 0 | 63.8 | 0 | 0 | 6 | 0 | 0 | 0 | 1405.5
2020-12-01 | 3:00 | 1453.4 | 549.9 | 696 | 137.8 | 0 | 63.8 | 0 | 0 | 5.9 | 0 | 0 | 0 | 1453.4
2020-12-01 | 4:00 | 1458.9 | 549.9 | 701.9 | 137.8 | 0 | 63.8 | 0 | 0 | 5.5 | 0 | 0 | 0 | 1458.9
2020-12-01 | 5:00 | 1473.9 | 549.9 | 717.3 | 137.8 | 0 | 63.8 | 0 | 0 | 5.1 | 0 | 0 | 0 | 1473.9
2020-12-01 | 6:00 | 1603.3 | 549.9 | 860.4 | 105.8 | 0 | 63.8 | 17.7 | 0 | 5.7 | 0 | 0 | 0 | 1603.3
2020-12-01 | 7:00 | 1742.4 | 549.9 | 989.3 | 79.8 | 0 | 63.8 | 54.5 | 0 | 5.1 | 0 | 0 | 0 | 1742.4
2020-12-01 | 8:00 | 1903.5 | 549.9 | 1044.8 | 71.4 | 0 | 63.8 | 168.3 | 0 | 5.3 | 0 | 0 | 0 | 1903.5
2020-12-01 | 9:00 | 1954.9 | 549.9 | 996.2 | 68.9 | 0 | 63.8 | 270.1 | 0 | 6 | 0 | 0 | 0 | 1954.9
2020-12-01 | 10:00 | 1943.1 | 549.9 | 902 | 68.9 | 0 | 63.8 | 352.9 | 0 | 5.6 | 0 | 0 | 0 | 1943.1
2020-12-01 | 11:00 | 1937.5 | 549.9 | 892.7 | 68.9 | 0 | 63.8 | 356.1 | 0 | 6.1 | 0 | 0 | 0 | 1937.5
2020-12-01 | 12:00 | 1830.2 | 549.9 | 827 | 68.9 | 0 | 63.8 | 314.1 | 0 | 6.5 | 0 | 0 | 0 | 1830.2
2020-12-01 | 13:00 | 1890 | 549.9 | 922.9 | 71.4 | 0 | 63.8 | 276.2 | 0 | 5.8 | 0 | 0 | 0 | 1890
2020-12-01 | 14:00 | 1879.4 | 549.9 | 962.9 | 79.8 | 0 | 63.8 | 217.9 | 0 | 5.1 | 0 | 0 | 0 | 1879.4
2020-12-01 | 15:00 | 1873.5 | 549.9 | 1025 | 105.8 | 0 | 63.8 | 124.4 | 0 | 4.6 | 0 | 0 | 0 | 1873.5
2020-12-01 | 16:00 | 1907.7 | 549.9 | 1114.7 | 137.8 | 0 | 63.8 | 37.4 | 0 | 4.1 | 0 | 0 | 0 | 1907.7
2020-12-01 | 17:00 | 1932.1 | 549.9 | 1176.6 | 137.8 | 0 | 63.8 | 0 | 0 | 4 | 0 | 0 | 0 | 1932.1
2020-12-01 | 18:00 | 1904.1 | 549.9 | 1148.4 | 137.8 | 0 | 63.8 | 0 | 0 | 4.2 | 0 | 0 | 0 | 1904.1
2020-12-01 | 19:00 | 1843.5 | 549.9 | 1087.7 | 137.8 | 0 | 63.8 | 0 | 0 | 4.3 | 0 | 0 | 0 | 1843.5
2020-12-01 | 20:00 | 1774.4 | 549.9 | 1018.8 | 137.8 | 0 | 63.8 | 0 | 0 | 4.1 | 0 | 0 | 0 | 1774.4
2020-12-01 | 21:00 | 1696.1 | 549.9 | 940.6 | 137.8 | 0 | 63.8 | 0 | 0 | 4 | 0 | 0 | 0 | 1696.1
2020-12-01 | 22:00 | 1611.4 | 549.9 | 856.1 | 137.8 | 0 | 63.8 | 0 | 0 | 3.8 | 0 | 0 | 0 | 1611.4
2020-12-01 | 23:00 | 1515.4 | 549.9 | 759.8 | 137.8 | 0 | 63.8 | 0 | 0 | 4.1 | 0 | 0 | 0 | 1515.4
2020-12-02 | 0:00 | 1401.9 | 549.9 | 646.4 | 137.8 | 0 | 63.8 | 0 | 0 | 4 | 0 | 0 | 0 | 1401.9
2020-12-02 | 1:00 | 1366.5 | 549.9 | 611.1 | 137.8 | 0 | 63.8 | 0 | 0 | 3.9 | 0 | 0 | 0 | 1366.5
2020-12-02 | 2:00 | 1413.7 | 549.9 | 658.6 | 137.8 | 0 | 63.8 | 0 | 0 | 3.6 | 0 | 0 | 0 | 1413.7
2020-12-02 | 3:00 | 1467.4 | 549.9 | 712.4 | 137.8 | 0 | 63.8 | 0 | 0 | 3.5 | 0 | 0 | 0 | 1467.4
2020-12-02 | 4:00 | 1473.3 | 549.9 | 718.4 | 137.8 | 0 | 63.8 | 0 | 0 | 3.4 | 0 | 0 | 0 | 1473.3
2020-12-02 | 5:00 | 1485.6 | 549.9 | 730.3 | 137.8 | 0 | 63.8 | 0 | 0 | 3.8 | 0 | 0 | 0 | 1485.6
2020-12-02 | 6:00 | 1605.4 | 549.9 | 864 | 105.8 | 0 | 63.8 | 17.8 | 0 | 4.1 | 0 | 0 | 0 | 1605.4
2020-12-02 | 7:00 | 1746.6 | 549.9 | 988.7 | 79.8 | 0 | 63.8 | 61.1 | 0 | 3.3 | 0 | 0 | 0 | 1746.6
2020-12-02 | 8:00 | 1912.9 | 549.9 | 1046.4 | 71.4 | 0 | 63.8 | 178.4 | 0 | 3 | 0 | 0 | 0 | 1912.9
2020-12-02 | 9:00 | 1976.4 | 549.9 | 1004.4 | 68.9 | 0 | 63.8 | 286.1 | 0 | 3.3 | 0 | 0 | 0 | 1976.4
2020-12-02 | 10:00 | 1941.3 | 549.9 | 888.7 | 68.9 | 0 | 63.8 | 367.2 | 0 | 2.8 | 0 | 0 | 0 | 1941.3
2020-12-02 | 11:00 | 1909.7 | 549.9 | 823.1 | 68.9 | 0 | 63.8 | 400.6 | 0 | 3.4 | 0 | 0 | 0 | 1909.7
2020-12-02 | 12:00 | 1801.9 | 549.9 | 723.3 | 68.9 | 0 | 63.8 | 392.6 | 0 | 3.4 | 0 | 0 | 0 | 1801.9
2020-12-02 | 13:00 | 1851.6 | 549.9 | 815.5 | 71.4 | 0 | 63.8 | 347.8 | 0 | 3.2 | 0 | 0 | 0 | 1851.6
2020-12-02 | 14:00 | 1841.5 | 549.9 | 880.9 | 79.8 | 0 | 63.8 | 264 | 0 | 3.1 | 0 | 0 | 0 | 1841.5
2020-12-02 | 15:00 | 1842.1 | 549.9 | 970.2 | 105.8 | 0 | 63.8 | 149.6 | 0 | 2.8 | 0 | 0 | 0 | 1842.1
2020-12-02 | 16:00 | 1871.9 | 549.9 | 1077.7 | 137.8 | 0 | 63.8 | 40.2 | 0 | 2.5 | 0 | 0 | 0 | 1871.9
2020-12-02 | 17:00 | 1897.8 | 549.9 | 1143.6 | 137.8 | 0 | 63.8 | 0 | 0 | 2.7 | 0 | 0 | 0 | 1897.8
2020-12-02 | 18:00 | 1877.5 | 549.9 | 1122.6 | 137.8 | 0 | 63.8 | 0 | 0 | 3.4 | 0 | 0 | 0 | 1877.5
2020-12-02 | 19:00 | 1821.1 | 549.9 | 1065.5 | 137.8 | 0 | 63.8 | 0 | 0 | 4.1 | 0 | 0 | 0 | 1821.1
2020-12-02 | 20:00 | 1758.8 | 549.9 | 1001.7 | 137.8 | 0 | 63.8 | 0 | 0 | 5.6 | 0 | 0 | 0 | 1758.8
2020-12-02 | 21:00 | 1680.9 | 549.9 | 923.4 | 137.8 | 0 | 63.8 | 0 | 0 | 6 | 0 | 0 | 0 | 1680.9
2020-12-02 | 22:00 | 1612.3 | 549.9 | 855 | 137.8 | 0 | 63.8 | 0 | 0 | 5.8 | 0 | 0 | 0 | 1612.3
2020-12-02 | 23:00 | 1523.8 | 549.9 | 767.3 | 137.8 | 0 | 63.8 | 0 | 0 | 5 | 0 | 0 | 0 | 1523.8
2020-12-03 | 0:00 | 1409.3 | 549.9 | 651.8 | 137.8 | 0 | 63.8 | 0 | 0 | 6 | 0 | 0 | 0 | 1409.3
2020-12-03 | 1:00 | 1368 | 549.9 | 609.3 | 137.8 | 0 | 63.8 | 0 | 0 | 7.2 | 0 | 0 | 0 | 1368
2020-12-03 | 2:00 | 1421.5 | 549.9 | 662.7 | 137.8 | 0 | 63.8 | 0 | 0 | 7.3 | 0 | 0 | 0 | 1421.5
2020-12-03 | 3:00 | 1465.8 | 549.9 | 708 | 137.8 | 0 | 63.8 | 0 | 0 | 6.3 | 0 | 0 | 0 | 1465.8
2020-12-03 | 4:00 | 1476.5 | 549.9 | 719.2 | 137.8 | 0 | 63.8 | 0 | 0 | 5.8 | 0 | 0 | 0 | 1476.5
2020-12-03 | 5:00 | 1488.1 | 549.9 | 731.4 | 137.8 | 0 | 63.8 | 0 | 0 | 5.2 | 0 | 0 | 0 | 1488.1
2020-12-03 | 6:00 | 1605.6 | 549.9 | 864 | 105.8 | 0 | 63.8 | 17.7 | 0 | 4.4 | 0 | 0 | 0 | 1605.6
2020-12-03 | 7:00 | 1744 | 549.9 | 989.6 | 79.8 | 0 | 63.8 | 56.8 | 0 | 4.1 | 0 | 0 | 0 | 1744
2020-12-03 | 8:00 | 1899.3 | 549.9 | 1042 | 71.4 | 0 | 63.8 | 168.7 | 0 | 3.5 | 0 | 0 | 0 | 1899.3
2020-12-03 | 9:00 | 1969.7 | 549.9 | 1044.2 | 68.9 | 0 | 63.8 | 238.6 | 0 | 4.3 | 0 | 0 | 0 | 1969.7
2020-12-03 | 10:00 | 1954 | 549.9 | 979.6 | 68.9 | 0 | 63.8 | 286.2 | 0 | 5.6 | 0 | 0 | 0 | 1954
2020-12-03 | 11:00 | 1938 | 549.9 | 960.2 | 68.9 | 0 | 63.8 | 287.8 | 0 | 7.4 | 0 | 0 | 0 | 1938
2020-12-03 | 12:00 | 1842.5 | 549.9 | 887 | 68.9 | 0 | 63.8 | 264 | 0 | 8.9 | 0 | 0 | 0 | 1842.5
2020-12-03 | 13:00 | 1907.9 | 549.9 | 1001 | 71.4 | 0 | 63.8 | 211.9 | 0 | 9.9 | 0 | 0 | 0 | 1907.9
2020-12-03 | 14:00 | 1909.4 | 549.9 | 1045.4 | 79.8 | 0 | 63.8 | 161.9 | 0 | 8.6 | 0 | 0 | 0 | 1909.4
2020-12-03 | 15:00 | 1921.4 | 549.9 | 1092.8 | 105.8 | 0 | 63.8 | 100.4 | 0 | 8.7 | 0 | 0 | 0 | 1921.4
2020-12-03 | 16:00 | 1952.9 | 549.9 | 1161.1 | 137.8 | 0 | 63.8 | 31.5 | 0 | 8.8 | 0 | 0 | 0 | 1952.9
2020-12-03 | 17:00 | 1962.2 | 549.9 | 1202.4 | 137.8 | 0 | 63.8 | 0 | 0 | 8.3 | 0 | 0 | 0 | 1962.2
2020-12-03 | 18:00 | 1927.8 | 549.9 | 1167.3 | 137.8 | 0 | 63.8 | 0 | 0 | 9 | 0 | 0 | 0 | 1927.8
2020-12-03 | 19:00 | 1860.6 | 549.9 | 1100.4 | 137.8 | 0 | 63.8 | 0 | 0 | 8.7 | 0 | 0 | 0 | 1860.6
2020-12-03 | 20:00 | 1784.7 | 549.9 | 1024.6 | 137.8 | 0 | 63.8 | 0 | 0 | 8.6 | 0 | 0 | 0 | 1784.7
2020-12-03 | 21:00 | 1715.5 | 549.9 | 956 | 137.8 | 0 | 63.8 | 0 | 0 | 8 | 0 | 0 | 0 | 1715.5
2020-12-03 | 22:00 | 1625.2 | 549.9 | 865.6 | 137.8 | 0 | 63.8 | 0 | 0 | 8.1 | 0 | 0 | 0 | 1625.2
2020-12-03 | 23:00 | 1529.1 | 549.9 | 771.6 | 137.8 | 0 | 63.8 | 0 | 0 | 6 | 0 | 0 | 0 | 1529.1
2020-12-04 | 0:00 | 1417.4 | 549.9 | 660.2 | 137.8 | 0 | 63.8 | 0 | 0 | 5.7 | 0 | 0 | 0 | 1417.4
2020-12-04 | 1:00 | 1383.8 | 549.9 | 626.4 | 137.8 | 0 | 63.8 | 0 | 0 | 5.9 | 0 | 0 | 0 | 1383.8
2020-12-04 | 2:00 | 1430.4 | 549.9 | 672.1 | 137.8 | 0 | 63.8 | 0 | 0 | 6.8 | 0 | 0 | 0 | 1430.4
2020-12-04 | 3:00 | 1482.9 | 549.9 | 725 | 137.8 | 0 | 63.8 | 0 | 0 | 6.4 | 0 | 0 | 0 | 1482.9
2020-12-04 | 4:00 | 1488.7 | 549.9 | 731.7 | 137.8 | 0 | 63.8 | 0 | 0 | 5.5 | 0 | 0 | 0 | 1488.7
2020-12-04 | 5:00 | 1495.1 | 549.9 | 738.5 | 137.8 | 0 | 63.8 | 0 | 0 | 5.1 | 0 | 0 | 0 | 1495.1
2020-12-04 | 6:00 | 1616.5 | 549.9 | 874.2 | 105.8 | 0 | 63.8 | 17.7 | 0 | 5.1 | 0 | 0 | 0 | 1616.5
2020-12-04 | 7:00 | 1751.1 | 549.9 | 1000.4 | 79.8 | 0 | 63.8 | 52.7 | 0 | 4.5 | 0 | 0 | 0 | 1751.1
2020-12-04 | 8:00 | 1907.5 | 549.9 | 1056.2 | 71.4 | 0 | 63.8 | 162.7 | 0 | 3.5 | 0 | 0 | 0 | 1907.5
2020-12-04 | 9:00 | 1973.9 | 549.9 | 1028.1 | 68.9 | 0 | 63.8 | 259.6 | 0 | 3.6 | 0 | 0 | 0 | 1973.9
2020-12-04 | 10:00 | 1956.8 | 549.9 | 946.8 | 68.9 | 0 | 63.8 | 323.5 | 0 | 3.9 | 0 | 0 | 0 | 1956.8
2020-12-04 | 11:00 | 1928.8 | 549.9 | 886.9 | 68.9 | 0 | 63.8 | 355.7 | 0 | 3.6 | 0 | 0 | 0 | 1928.8
2020-12-04 | 12:00 | 1824.4 | 549.9 | 779.9 | 68.9 | 0 | 63.8 | 358.1 | 0 | 3.8 | 0 | 0 | 0 | 1824.4
2020-12-04 | 13:00 | 1872.5 | 549.9 | 855.3 | 71.4 | 0 | 63.8 | 327.8 | 0 | 4.3 | 0 | 0 | 0 | 1872.5
2020-12-04 | 14:00 | 1869.8 | 549.9 | 917.8 | 79.8 | 0 | 63.8 | 253.9 | 0 | 4.6 | 0 | 0 | 0 | 1869.8
2020-12-04 | 15:00 | 1876.3 | 549.9 | 1007.2 | 105.8 | 0 | 63.8 | 145.5 | 0 | 4.1 | 0 | 0 | 0 | 1876.3
2020-12-04 | 16:00 | 1915.3 | 549.9 | 1120.2 | 137.8 | 0 | 63.8 | 40.1 | 0 | 3.5 | 0 | 0 | 0 | 1915.3
2020-12-04 | 17:00 | 1939.1 | 549.9 | 1183.6 | 137.8 | 0 | 63.8 | 0 | 0 | 4 | 0 | 0 | 0 | 1939.1
2020-12-04 | 18:00 | 1915.8 | 549.9 | 1160.5 | 137.8 | 0 | 63.8 | 0 | 0 | 3.8 | 0 | 0 | 0 | 1915.8
2020-12-04 | 19:00 | 1853.2 | 549.9 | 1098.1 | 137.8 | 0 | 63.8 | 0 | 0 | 3.6 | 0 | 0 | 0 | 1853.2
2020-12-04 | 20:00 | 1782.9 | 549.9 | 1028.7 | 137.8 | 0 | 63.8 | 0 | 0 | 2.7 | 0 | 0 | 0 | 1782.9
2020-12-04 | 21:00 | 1705.3 | 549.9 | 951.1 | 137.8 | 0 | 63.8 | 0 | 0 | 2.7 | 0 | 0 | 0 | 1705.3
2020-12-04 | 22:00 | 1645.9 | 549.9 | 891.8 | 137.8 | 0 | 63.8 | 0 | 0 | 2.6 | 0 | 0 | 0 | 1645.9
2020-12-04 | 23:00 | 1559.9 | 549.9 | 805.1 | 137.8 | 0 | 63.8 | 0 | 0 | 3.3 | 0 | 0 | 0 | 1559.9
2020-12-05 | 0:00 | 1456.2 | 549.9 | 701.3 | 137.8 | 0 | 63.8 | 0 | 0 | 3.4 | 0 | 0 | 0 | 1456.2
2020-12-05 | 1:00 | 1417.6 | 549.9 | 662.8 | 137.8 | 0 | 63.8 | 0 | 0 | 3.3 | 0 | 0 | 0 | 1417.6
2020-12-05 | 2:00 | 1460 | 549.9 | 705 | 137.8 | 0 | 63.8 | 0 | 0 | 3.5 | 0 | 0 | 0 | 1460
2020-12-05 | 3:00 | 1496.8 | 549.9 | 741.9 | 137.8 | 0 | 63.8 | 0 | 0 | 3.4 | 0 | 0 | 0 | 1496.8
2020-12-05 | 4:00 | 1481.9 | 549.9 | 726.2 | 137.8 | 0 | 63.8 | 0 | 0 | 4.2 | 0 | 0 | 0 | 1481.9
2020-12-05 | 5:00 | 1445.1 | 549.9 | 688.5 | 137.8 | 0 | 63.8 | 0 | 0 | 5.1 | 0 | 0 | 0 | 1445.1
2020-12-05 | 6:00 | 1489.6 | 549.9 | 747.2 | 105.8 | 0 | 63.8 | 17.6 | 0 | 5.3 | 0 | 0 | 0 | 1489.6
2020-12-05 | 7:00 | 1575.9 | 549.9 | 823.5 | 79.8 | 0 | 63.8 | 53.9 | 0 | 5 | 0 | 0 | 0 | 1575.9
2020-12-05 | 8:00 | 1707.4 | 549.9 | 844.9 | 71.4 | 0 | 63.8 | 173.1 | 0 | 4.3 | 0 | 0 | 0 | 1707.4
2020-12-05 | 9:00 | 1744.3 | 549.9 | 782.2 | 68.9 | 0 | 63.8 | 274.8 | 0 | 4.7 | 0 | 0 | 0 | 1744.3
2020-12-05 | 10:00 | 1706.8 | 549.9 | 670.1 | 68.9 | 0 | 63.8 | 349.4 | 0 | 4.7 | 0 | 0 | 0 | 1706.8
2020-12-05 | 11:00 | 1664.6 | 549.9 | 581.2 | 68.9 | 0 | 63.8 | 396.1 | 0 | 4.7 | 0 | 0 | 0 | 1664.6
2020-12-05 | 12:00 | 1619.7 | 549.9 | 542.9 | 68.9 | 0 | 63.8 | 389.1 | 0 | 5.1 | 0 | 0 | 0 | 1619.7
2020-12-05 | 13:00 | 1598.4 | 549.9 | 566.7 | 71.4 | 0 | 63.8 | 341.4 | 0 | 5.2 | 0 | 0 | 0 | 1598.4
2020-12-05 | 14:00 | 1579.5 | 549.9 | 623.9 | 79.8 | 0 | 63.8 | 256.4 | 0 | 5.7 | 0 | 0 | 0 | 1579.5
2020-12-05 | 15:00 | 1580.3 | 549.9 | 709.5 | 105.8 | 0 | 63.8 | 145.3 | 0 | 6 | 0 | 0 | 0 | 1580.3
2020-12-05 | 16:00 | 1617.8 | 549.9 | 821 | 137.8 | 0 | 63.8 | 39.6 | 0 | 5.7 | 0 | 0 | 0 | 1617.8
2020-12-05 | 17:00 | 1703.8 | 549.9 | 947.2 | 137.8 | 0 | 63.8 | 0 | 0 | 5.1 | 0 | 0 | 0 | 1703.8
2020-12-05 | 18:00 | 1722.9 | 549.9 | 967.2 | 137.8 | 0 | 63.8 | 0 | 0 | 4.2 | 0 | 0 | 0 | 1722.9
2020-12-05 | 19:00 | 1700.6 | 549.9 | 945.6 | 137.8 | 0 | 63.8 | 0 | 0 | 3.5 | 0 | 0 | 0 | 1700.6
2020-12-05 | 20:00 | 1652 | 549.9 | 897.2 | 137.8 | 0 | 63.8 | 0 | 0 | 3.3 | 0 | 0 | 0 | 1652
2020-12-05 | 21:00 | 1584.8 | 549.9 | 829.9 | 137.8 | 0 | 63.8 | 0 | 0 | 3.4 | 0 | 0 | 0 | 1584.8
2020-12-05 | 22:00 | 1524.5 | 549.9 | 769.1 | 137.8 | 0 | 63.8 | 0 | 0 | 3.9 | 0 | 0 | 0 | 1524.5
2020-12-05 | 23:00 | 1451.7 | 549.9 | 695.7 | 137.8 | 0 | 63.8 | 0 | 0 | 4.5 | 0 | 0 | 0 | 1451.7
2020-12-06 | 0:00 | 1360.5 | 549.9 | 604.7 | 137.8 | 0 | 63.8 | 0 | 0 | 4.3 | 0 | 0 | 0 | 1360.5
2020-12-06 | 1:00 | 1328.4 | 549.9 | 572.9 | 137.8 | 0 | 63.8 | 0 | 0 | 4 | 0 | 0 | 0 | 1328.4
2020-12-06 | 2:00 | 1378.1 | 549.9 | 622.7 | 137.8 | 0 | 63.8 | 0 | 0 | 3.9 | 0 | 0 | 0 | 1378.1
2020-12-06 | 3:00 | 1405.2 | 549.9 | 650.2 | 137.8 | 0 | 63.8 | 0 | 0 | 3.5 | 0 | 0 | 0 | 1405.2
2020-12-06 | 4:00 | 1398.2 | 549.9 | 642.4 | 137.8 | 0 | 63.8 | 0 | 0 | 4.3 | 0 | 0 | 0 | 1398.2
2020-12-06 | 5:00 | 1359.7 | 549.9 | 604.5 | 137.8 | 0 | 63.8 | 0 | 0 | 3.7 | 0 | 0 | 0 | 1359.7
2020-12-06 | 6:00 | 1380.7 | 549.9 | 638.6 | 105.8 | 0 | 63.8 | 17.6 | 0 | 5 | 0 | 0 | 0 | 1380.7
2020-12-06 | 7:00 | 1452.3 | 549.9 | 699.2 | 79.8 | 0 | 63.8 | 54.1 | 0 | 5.5 | 0 | 0 | 0 | 1452.3
2020-12-06 | 8:00 | 1557.5 | 549.9 | 697.8 | 71.4 | 0 | 63.8 | 170.6 | 0 | 4 | 0 | 0 | 0 | 1557.5
2020-12-06 | 9:00 | 1581.5 | 549.9 | 613.4 | 68.9 | 0 | 63.8 | 281.3 | 0 | 4.2 | 0 | 0 | 0 | 1581.5
2020-12-06 | 10:00 | 1552.7 | 549.9 | 503 | 68.9 | 0 | 63.8 | 363.6 | 0 | 3.5 | 0 | 0 | 0 | 1552.7
2020-12-06 | 11:00 | 1524.8 | 549.9 | 437.7 | 68.9 | 0 | 63.8 | 401.4 | 0 | 3.1 | 0 | 0 | 0 | 1524.8
2020-12-06 | 12:00 | 1499.2 | 549.9 | 412.6 | 68.9 | 0 | 63.8 | 401 | 0 | 3 | 0 | 0 | 0 | 1499.2
2020-12-06 | 13:00 | 1476.7 | 549.9 | 435.5 | 71.4 | 0 | 63.8 | 353.1 | 0 | 3 | 0 | 0 | 0 | 1476.7
2020-12-06 | 14:00 | 1466.1 | 549.9 | 504.6 | 79.8 | 0 | 63.8 | 264.8 | 0 | 3.2 | 0 | 0 | 0 | 1466.1
2020-12-06 | 15:00 | 1483.4 | 549.9 | 611.4 | 105.8 | 0 | 63.8 | 149.3 | 0 | 3.2 | 0 | 0 | 0 | 1483.4
2020-12-06 | 16:00 | 1536.2 | 549.9 | 741.7 | 137.8 | 0 | 63.8 | 40.2 | 0 | 2.8 | 0 | 0 | 0 | 1536.2
2020-12-06 | 17:00 | 1664 | 549.9 | 909.4 | 137.8 | 0 | 63.8 | 0 | 0 | 3.1 | 0 | 0 | 0 | 1664
2020-12-06 | 18:00 | 1710.3 | 549.9 | 955.4 | 137.8 | 0 | 63.8 | 0 | 0 | 3.4 | 0 | 0 | 0 | 1710.3
2020-12-06 | 19:00 | 1698.4 | 549.9 | 943.4 | 137.8 | 0 | 63.8 | 0 | 0 | 3.5 | 0 | 0 | 0 | 1698.4
2020-12-06 | 20:00 | 1658.8 | 549.9 | 903.9 | 137.8 | 0 | 63.8 | 0 | 0 | 3.4 | 0 | 0 | 0 | 1658.8
2020-12-06 | 21:00 | 1596.1 | 549.9 | 841.4 | 137.8 | 0 | 63.8 | 0 | 0 | 3.2 | 0 | 0 | 0 | 1596.1
2020-12-06 | 22:00 | 1505.5 | 549.9 | 751.5 | 137.8 | 0 | 63.8 | 0 | 0 | 2.5 | 0 | 0 | 0 | 1505.5
2020-12-06 | 23:00 | 1433.5 | 549.9 | 679.5 | 137.8 | 0 | 63.8 | 0 | 0 | 2.5 | 0 | 0 | 0 | 1433.5
2020-12-07 | 0:00 | 1348.1 | 549.9 | 594 | 137.8 | 0 | 63.8 | 0 | 0 | 2.6 | 0 | 0 | 0 | 1348.1
2020-12-07 | 1:00 | 1327.5 | 549.9 | 572.9 | 137.8 | 0 | 63.8 | 0 | 0 | 3.1 | 0 | 0 | 0 | 1327.5
2020-12-07 | 2:00 | 1377.3 | 549.9 | 621.7 | 137.8 | 0 | 63.8 | 0 | 0 | 4.1 | 0 | 0 | 0 | 1377.3
2020-12-07 | 3:00 | 1415.4 | 549.9 | 659 | 137.8 | 0 | 63.8 | 0 | 0 | 4.9 | 0 | 0 | 0 | 1415.4
2020-12-07 | 4:00 | 1426 | 549.9 | 668.9 | 137.8 | 0 | 63.8 | 0 | 0 | 5.6 | 0 | 0 | 0 | 1426
2020-12-07 | 5:00 | 1453.5 | 549.9 | 695.3 | 137.8 | 0 | 63.8 | 0 | 0 | 6.7 | 0 | 0 | 0 | 1453.5
2020-12-07 | 6:00 | 1617.6 | 549.9 | 874.8 | 105.8 | 0 | 63.8 | 17.6 | 0 | 5.7 | 0 | 0 | 0 | 1617.6
2020-12-07 | 7:00 | 1788.2 | 549.9 | 1035.2 | 79.8 | 0 | 63.8 | 54.8 | 0 | 4.7 | 0 | 0 | 0 | 1788.2
2020-12-07 | 8:00 | 1970.3 | 549.9 | 1107.4 | 71.4 | 0 | 63.8 | 174.1 | 0 | 3.7 | 0 | 0 | 0 | 1970.3
2020-12-07 | 9:00 | 2039.7 | 549.9 | 1068.4 | 68.9 | 0 | 63.8 | 284.9 | 0 | 3.8 | 0 | 0 | 0 | 2039.7
2020-12-07 | 10:00 | 1991.4 | 549.9 | 940.5 | 68.9 | 0 | 63.8 | 364.7 | 0 | 3.6 | 0 | 0 | 0 | 1991.4
2020-12-07 | 11:00 | 1952.8 | 549.9 | 873.6 | 68.9 | 0 | 63.8 | 393.2 | 0 | 3.4 | 0 | 0 | 0 | 1952.8
2020-12-07 | 12:00 | 1854.8 | 549.9 | 807.9 | 68.9 | 0 | 63.8 | 360.9 | 0 | 3.4 | 0 | 0 | 0 | 1854.8
2020-12-07 | 13:00 | 1900.9 | 549.9 | 893.1 | 71.4 | 0 | 63.8 | 319.8 | 0 | 2.9 | 0 | 0 | 0 | 1900.9
2020-12-07 | 14:00 | 1898.7 | 549.9 | 956.2 | 79.8 | 0 | 63.8 | 246.2 | 0 | 2.8 | 0 | 0 | 0 | 1898.7
2020-12-07 | 15:00 | 1906.3 | 549.9 | 1062 | 105.8 | 0 | 63.8 | 122.1 | 0 | 2.7 | 0 | 0 | 0 | 1906.3
2020-12-07 | 16:00 | 1942 | 549.9 | 1155.1 | 137.8 | 0 | 63.8 | 32.2 | 0 | 3.2 | 0 | 0 | 0 | 1942
2020-12-07 | 17:00 | 1950.4 | 549.9 | 1195.3 | 137.8 | 0 | 63.8 | 0 | 0 | 3.6 | 0 | 0 | 0 | 1950.4
2020-12-07 | 18:00 | 1919.4 | 549.9 | 1164.3 | 137.8 | 0 | 63.8 | 0 | 0 | 3.6 | 0 | 0 | 0 | 1919.4
2020-12-07 | 19:00 | 1844.5 | 549.9 | 1088.5 | 137.8 | 0 | 63.8 | 0 | 0 | 4.5 | 0 | 0 | 0 | 1844.5
2020-12-07 | 20:00 | 1769 | 549.9 | 1012.4 | 137.8 | 0 | 63.8 | 0 | 0 | 5.1 | 0 | 0 | 0 | 1769
2020-12-07 | 21:00 | 1696.8 | 549.9 | 939.3 | 137.8 | 0 | 63.8 | 0 | 0 | 6 | 0 | 0 | 0 | 1696.8
2020-12-07 | 22:00 | 1620 | 549.9 | 861.8 | 137.8 | 0 | 63.8 | 0 | 0 | 6.7 | 0 | 0 | 0 | 1620
2020-12-07 | 23:00 | 1528.6 | 549.9 | 770 | 137.8 | 0 | 63.8 | 0 | 0 | 7.1 | 0 | 0 | 0 | 1528.6
2020-12-08 | 0:00 | 1423.3 | 549.9 | 665.1 | 137.8 | 0 | 63.8 | 0 | 0 | 6.7 | 0 | 0 | 0 | 1423.3
2020-12-08 | 1:00 | 1384.7 | 549.9 | 626.4 | 137.8 | 0 | 63.8 | 0 | 0 | 6.8 | 0 | 0 | 0 | 1384.7
2020-12-08 | 2:00 | 1435.7 | 549.9 | 676.9 | 137.8 | 0 | 63.8 | 0 | 0 | 7.3 | 0 | 0 | 0 | 1435.7
2020-12-08 | 3:00 | 1477.6 | 549.9 | 718 | 137.8 | 0 | 63.8 | 0 | 0 | 8.1 | 0 | 0 | 0 | 1477.6
2020-12-08 | 4:00 | 1484 | 549.9 | 724.6 | 137.8 | 0 | 63.8 | 0 | 0 | 7.9 | 0 | 0 | 0 | 1484
2020-12-08 | 5:00 | 1491.8 | 549.9 | 732.6 | 137.8 | 0 | 63.8 | 0 | 0 | 7.7 | 0 | 0 | 0 | 1491.8
2020-12-08 | 6:00 | 1620.7 | 549.9 | 876 | 105.8 | 0 | 63.8 | 17.6 | 0 | 7.6 | 0 | 0 | 0 | 1620.7
2020-12-08 | 7:00 | 1766.3 | 549.9 | 1016.6 | 79.8 | 0 | 63.8 | 50 | 0 | 6.2 | 0 | 0 | 0 | 1766.3
2020-12-08 | 8:00 | 1957.8 | 549.9 | 1111.8 | 71.4 | 0 | 63.8 | 154.5 | 0 | 6.4 | 0 | 0 | 0 | 1957.8
2020-12-08 | 9:00 | 2030 | 549.9 | 1089.4 | 68.9 | 0 | 63.8 | 251.4 | 0 | 6.6 | 0 | 0 | 0 | 2030
2020-12-08 | 10:00 | 1989.7 | 549.9 | 980.7 | 68.9 | 0 | 63.8 | 320.7 | 0 | 5.7 | 0 | 0 | 0 | 1989.7
2020-12-08 | 11:00 | 1964.6 | 549.9 | 952.7 | 68.9 | 0 | 63.8 | 322.4 | 0 | 6.9 | 0 | 0 | 0 | 1964.6
2020-12-08 | 12:00 | 1860.8 | 549.9 | 878.8 | 68.9 | 0 | 63.8 | 292.4 | 0 | 7 | 0 | 0 | 0 | 1860.8
2020-12-08 | 13:00 | 1923.4 | 549.9 | 971.7 | 71.4 | 0 | 63.8 | 259.8 | 0 | 6.8 | 0 | 0 | 0 | 1923.4
2020-12-08 | 14:00 | 1917.5 | 549.9 | 1011.8 | 79.8 | 0 | 63.8 | 205.8 | 0 | 6.4 | 0 | 0 | 0 | 1917.5
2020-12-08 | 15:00 | 1904 | 549.9 | 1061.7 | 105.8 | 0 | 63.8 | 116.8 | 0 | 6 | 0 | 0 | 0 | 1904
2020-12-08 | 16:00 | 1947.1 | 549.9 | 1153.3 | 137.8 | 0 | 63.8 | 35.5 | 0 | 6.8 | 0 | 0 | 0 | 1947.1
2020-12-08 | 17:00 | 1968.8 | 549.9 | 1210.1 | 137.8 | 0 | 63.8 | 0 | 0 | 7.2 | 0 | 0 | 0 | 1968.8
2020-12-08 | 18:00 | 1942.2 | 549.9 | 1183.2 | 137.8 | 0 | 63.8 | 0 | 0 | 7.5 | 0 | 0 | 0 | 1942.2
2020-12-08 | 19:00 | 1879 | 549.9 | 1121.3 | 137.8 | 0 | 63.8 | 0 | 0 | 6.2 | 0 | 0 | 0 | 1879
2020-12-08 | 20:00 | 1806.3 | 549.9 | 1049.4 | 137.8 | 0 | 63.8 | 0 | 0 | 5.4 | 0 | 0 | 0 | 1806.3
2020-12-08 | 21:00 | 1729.2 | 549.9 | 972.7 | 137.8 | 0 | 63.8 | 0 | 0 | 5 | 0 | 0 | 0 | 1729.2
2020-12-08 | 22:00 | 1646.2 | 549.9 | 890.4 | 137.8 | 0 | 63.8 | 0 | 0 | 4.3 | 0 | 0 | 0 | 1646.2
2020-12-08 | 23:00 | 1549.7 | 549.9 | 793.2 | 137.8 | 0 | 63.8 | 0 | 0 | 5 | 0 | 0 | 0 | 1549.7
2020-12-09 | 0:00 | 1444.3 | 549.9 | 686.8 | 137.8 | 0 | 63.8 | 0 | 0 | 6 | 0 | 0 | 0 | 1444.3
2020-12-09 | 1:00 | 1408.5 | 549.9 | 650.2 | 137.8 | 0 | 63.8 | 0 | 0 | 6.8 | 0 | 0 | 0 | 1408.5
2020-12-09 | 2:00 | 1461.1 | 549.9 | 703.6 | 137.8 | 0 | 63.8 | 0 | 0 | 6 | 0 | 0 | 0 | 1461.1
2020-12-09 | 3:00 | 1495.1 | 549.9 | 738.7 | 137.8 | 0 | 63.8 | 0 | 0 | 4.9 | 0 | 0 | 0 | 1495.1
2020-12-09 | 4:00 | 1501.9 | 549.9 | 746.1 | 137.8 | 0 | 63.8 | 0 | 0 | 4.3 | 0 | 0 | 0 | 1501.9
2020-12-09 | 5:00 | 1499.8 | 549.9 | 743.4 | 137.8 | 0 | 63.8 | 0 | 0 | 4.9 | 0 | 0 | 0 | 1499.8
2020-12-09 | 6:00 | 1619.1 | 549.9 | 877.6 | 105.8 | 0 | 63.8 | 17.6 | 0 | 4.4 | 0 | 0 | 0 | 1619.1
2020-12-09 | 7:00 | 1783.7 | 549.9 | 1048.7 | 79.8 | 0 | 63.8 | 37.4 | 0 | 4.1 | 0 | 0 | 0 | 1783.7
2020-12-09 | 8:00 | 1972.4 | 549.9 | 1158.9 | 71.4 | 0 | 63.8 | 124.5 | 0 | 3.9 | 0 | 0 | 0 | 1972.4
2020-12-09 | 9:00 | 2032.2 | 549.9 | 1097.7 | 68.9 | 0 | 63.8 | 248.5 | 0 | 3.4 | 0 | 0 | 0 | 2032.2
2020-12-09 | 10:00 | 1993.9 | 549.9 | 985.9 | 68.9 | 0 | 63.8 | 322 | 0 | 3.4 | 0 | 0 | 0 | 1993.9
2020-12-09 | 11:00 | 1972.1 | 549.9 | 940.7 | 68.9 | 0 | 63.8 | 345.4 | 0 | 3.4 | 0 | 0 | 0 | 1972.1
2020-12-09 | 12:00 | 1867.6 | 549.9 | 840.3 | 68.9 | 0 | 63.8 | 341.6 | 0 | 3.1 | 0 | 0 | 0 | 1867.6
2020-12-09 | 13:00 | 1923.9 | 549.9 | 955.1 | 71.4 | 0 | 63.8 | 280.6 | 0 | 3.1 | 0 | 0 | 0 | 1923.9
2020-12-09 | 14:00 | 1928.8 | 549.9 | 1034.8 | 79.8 | 0 | 63.8 | 197.5 | 0 | 3 | 0 | 0 | 0 | 1928.8
2020-12-09 | 15:00 | 1912.6 | 549.9 | 1089.5 | 105.8 | 0 | 63.8 | 100.4 | 0 | 3.2 | 0 | 0 | 0 | 1912.6
2020-12-09 | 16:00 | 1947.7 | 549.9 | 1158.1 | 137.8 | 0 | 63.8 | 35.5 | 0 | 2.6 | 0 | 0 | 0 | 1947.7
2020-12-09 | 17:00 | 1981.1 | 549.9 | 1227.4 | 137.8 | 0 | 63.8 | 0 | 0 | 2.2 | 0 | 0 | 0 | 1981.1
2020-12-09 | 18:00 | 1964.1 | 549.9 | 1210.4 | 137.8 | 0 | 63.8 | 0 | 0 | 2.2 | 0 | 0 | 0 | 1964.1
2020-12-09 | 19:00 | 1903.5 | 549.9 | 1149.4 | 137.8 | 0 | 63.8 | 0 | 0 | 2.6 | 0 | 0 | 0 | 1903.5
2020-12-09 | 20:00 | 1836.5 | 549.9 | 1082.5 | 137.8 | 0 | 63.8 | 0 | 0 | 2.5 | 0 | 0 | 0 | 1836.5
2020-12-09 | 21:00 | 1769.8 | 549.9 | 1016.2 | 137.8 | 0 | 63.8 | 0 | 0 | 2.1 | 0 | 0 | 0 | 1769.8
2020-12-09 | 22:00 | 1685.8 | 549.9 | 932.2 | 137.8 | 0 | 63.8 | 0 | 0 | 2.1 | 0 | 0 | 0 | 1685.8
2020-12-09 | 23:00 | 1590.9 | 549.9 | 837.1 | 137.8 | 0 | 63.8 | 0 | 0 | 2.3 | 0 | 0 | 0 | 1590.9
2020-12-10 | 0:00 | 1489.9 | 549.9 | 736 | 137.8 | 0 | 63.8 | 0 | 0 | 2.4 | 0 | 0 | 0 | 1489.9
2020-12-10 | 1:00 | 1464.3 | 549.9 | 710.6 | 137.8 | 0 | 63.8 | 0 | 0 | 2.2 | 0 | 0 | 0 | 1464.3
2020-12-10 | 2:00 | 1507.5 | 549.9 | 753.6 | 137.8 | 0 | 63.8 | 0 | 0 | 2.4 | 0 | 0 | 0 | 1507.5
2020-12-10 | 3:00 | 1539.3 | 549.9 | 785.7 | 137.8 | 0 | 63.8 | 0 | 0 | 2.1 | 0 | 0 | 0 | 1539.3
2020-12-10 | 4:00 | 1547.5 | 549.9 | 793.6 | 137.8 | 0 | 63.8 | 0 | 0 | 2.4 | 0 | 0 | 0 | 1547.5
2020-12-10 | 5:00 | 1563.8 | 549.9 | 810.2 | 137.8 | 0 | 63.8 | 0 | 0 | 2.1 | 0 | 0 | 0 | 1563.8
2020-12-10 | 6:00 | 1707.8 | 549.9 | 968.6 | 105.8 | 0 | 63.8 | 17.6 | 0 | 2.1 | 0 | 0 | 0 | 1707.8
2020-12-10 | 7:00 | 1858.2 | 549.9 | 1112.4 | 79.8 | 0 | 63.8 | 50.1 | 0 | 2.2 | 0 | 0 | 0 | 1858.2
2020-12-10 | 8:00 | 2022.4 | 549.9 | 1176.8 | 71.4 | 0 | 63.8 | 158.1 | 0 | 2.4 | 0 | 0 | 0 | 2022.4
2020-12-10 | 9:00 | 2076 | 549.9 | 1138.2 | 68.9 | 0 | 63.8 | 252.6 | 0 | 2.6 | 0 | 0 | 0 | 2076
2020-12-10 | 10:00 | 2018.5 | 549.9 | 999.1 | 68.9 | 0 | 63.8 | 334.1 | 0 | 2.7 | 0 | 0 | 0 | 2018.5
2020-12-10 | 11:00 | 1972 | 549.9 | 926.9 | 68.9 | 0 | 63.8 | 359.7 | 0 | 2.8 | 0 | 0 | 0 | 1972
2020-12-10 | 12:00 | 1862.5 | 549.9 | 824.6 | 68.9 | 0 | 63.8 | 352.3 | 0 | 3 | 0 | 0 | 0 | 1862.5
2020-12-10 | 13:00 | 1928.5 | 549.9 | 953.3 | 71.4 | 0 | 63.8 | 286.9 | 0 | 3.2 | 0 | 0 | 0 | 1928.5
2020-12-10 | 14:00 | 1922.4 | 549.9 | 1035.1 | 79.8 | 0 | 63.8 | 189.8 | 0 | 4 | 0 | 0 | 0 | 1922.4
2020-12-10 | 15:00 | 1921.2 | 549.9 | 1095.3 | 105.8 | 0 | 63.8 | 101.9 | 0 | 4.5 | 0 | 0 | 0 | 1921.2
2020-12-10 | 16:00 | 1965.4 | 549.9 | 1175.7 | 137.8 | 0 | 63.8 | 33 | 0 | 5.2 | 0 | 0 | 0 | 1965.4
2020-12-10 | 17:00 | 1966.4 | 549.9 | 1210.6 | 137.8 | 0 | 63.8 | 0 | 0 | 4.3 | 0 | 0 | 0 | 1966.4
2020-12-10 | 18:00 | 1935.2 | 549.9 | 1179.7 | 137.8 | 0 | 63.8 | 0 | 0 | 4 | 0 | 0 | 0 | 1935.2
2020-12-10 | 19:00 | 1864.2 | 549.9 | 1108.4 | 137.8 | 0 | 63.8 | 0 | 0 | 4.3 | 0 | 0 | 0 | 1864.2
2020-12-10 | 20:00 | 1789.2 | 549.9 | 1033.6 | 137.8 | 0 | 63.8 | 0 | 0 | 4.1 | 0 | 0 | 0 | 1789.2
2020-12-10 | 21:00 | 1712.4 | 549.9 | 956.7 | 137.8 | 0 | 63.8 | 0 | 0 | 4.2 | 0 | 0 | 0 | 1712.4
2020-12-10 | 22:00 | 1645.5 | 549.9 | 889.2 | 137.8 | 0 | 63.8 | 0 | 0 | 4.8 | 0 | 0 | 0 | 1645.5
2020-12-10 | 23:00 | 1560.7 | 549.9 | 804.1 | 137.8 | 0 | 63.8 | 0 | 0 | 5.1 | 0 | 0 | 0 | 1560.7
2020-12-11 | 0:00 | 1453.3 | 549.9 | 697.3 | 137.8 | 0 | 63.8 | 0 | 0 | 4.5 | 0 | 0 | 0 | 1453.3
2020-12-11 | 1:00 | 1420.1 | 549.9 | 664.3 | 137.8 | 0 | 63.8 | 0 | 0 | 4.3 | 0 | 0 | 0 | 1420.1
2020-12-11 | 2:00 | 1460.6 | 549.9 | 704.7 | 137.8 | 0 | 63.8 | 0 | 0 | 4.4 | 0 | 0 | 0 | 1460.6
2020-12-11 | 3:00 | 1507.1 | 549.9 | 751.3 | 137.8 | 0 | 63.8 | 0 | 0 | 4.3 | 0 | 0 | 0 | 1507.1
2020-12-11 | 4:00 | 1513.4 | 549.9 | 757.6 | 137.8 | 0 | 63.8 | 0 | 0 | 4.3 | 0 | 0 | 0 | 1513.4
2020-12-11 | 5:00 | 1520.7 | 549.9 | 765.2 | 137.8 | 0 | 63.8 | 0 | 0 | 4 | 0 | 0 | 0 | 1520.7
2020-12-11 | 6:00 | 1643.9 | 549.9 | 903.8 | 105.8 | 0 | 63.8 | 17.6 | 0 | 3 | 0 | 0 | 0 | 1643.9
2020-12-11 | 7:00 | 1790.9 | 549.9 | 1049.2 | 79.8 | 0 | 63.8 | 45.5 | 0 | 2.7 | 0 | 0 | 0 | 1790.9
2020-12-11 | 8:00 | 1967.8 | 549.9 | 1138.8 | 71.4 | 0 | 63.8 | 140.9 | 0 | 3 | 0 | 0 | 0 | 1967.8
2020-12-11 | 9:00 | 2030.1 | 549.9 | 1089 | 68.9 | 0 | 63.8 | 255.9 | 0 | 2.6 | 0 | 0 | 0 | 2030.1
2020-12-11 | 10:00 | 1966.4 | 549.9 | 937 | 68.9 | 0 | 63.8 | 343.6 | 0 | 3.2 | 0 | 0 | 0 | 1966.4
2020-12-11 | 11:00 | 1910.8 | 549.9 | 837 | 68.9 | 0 | 63.8 | 388.3 | 0 | 2.9 | 0 | 0 | 0 | 1910.8
2020-12-11 | 12:00 | 1805 | 549.9 | 737.3 | 68.9 | 0 | 63.8 | 382.3 | 0 | 2.8 | 0 | 0 | 0 | 1805
2020-12-11 | 13:00 | 1861.2 | 549.9 | 870 | 71.4 | 0 | 63.8 | 303.3 | 0 | 2.8 | 0 | 0 | 0 | 1861.2
2020-12-11 | 14:00 | 1833.8 | 549.9 | 917.4 | 79.8 | 0 | 63.8 | 220.1 | 0 | 2.8 | 0 | 0 | 0 | 1833.8
2020-12-11 | 15:00 | 1834.5 | 549.9 | 978.7 | 105.8 | 0 | 63.8 | 133.3 | 0 | 3 | 0 | 0 | 0 | 1834.5
2020-12-11 | 16:00 | 1864.6 | 549.9 | 1071.5 | 137.8 | 0 | 63.8 | 38.5 | 0 | 3.1 | 0 | 0 | 0 | 1864.6
2020-12-11 | 17:00 | 1887.2 | 549.9 | 1132.7 | 137.8 | 0 | 63.8 | 0 | 0 | 3 | 0 | 0 | 0 | 1887.2
2020-12-11 | 18:00 | 1859.3 | 549.9 | 1105 | 137.8 | 0 | 63.8 | 0 | 0 | 2.8 | 0 | 0 | 0 | 1859.3
2020-12-11 | 19:00 | 1803 | 549.9 | 1048.9 | 137.8 | 0 | 63.8 | 0 | 0 | 2.6 | 0 | 0 | 0 | 1803
2020-12-11 | 20:00 | 1747.9 | 549.9 | 994.1 | 137.8 | 0 | 63.8 | 0 | 0 | 2.3 | 0 | 0 | 0 | 1747.9
2020-12-11 | 21:00 | 1670.8 | 549.9 | 916.8 | 137.8 | 0 | 63.8 | 0 | 0 | 2.5 | 0 | 0 | 0 | 1670.8
2020-12-11 | 22:00 | 1610.5 | 549.9 | 855.8 | 137.8 | 0 | 63.8 | 0 | 0 | 3.2 | 0 | 0 | 0 | 1610.5
2020-12-11 | 23:00 | 1529.9 | 549.9 | 775 | 137.8 | 0 | 63.8 | 0 | 0 | 3.4 | 0 | 0 | 0 | 1529.9
2020-12-12 | 0:00 | 1422.7 | 549.9 | 668 | 137.8 | 0 | 63.8 | 0 | 0 | 3.2 | 0 | 0 | 0 | 1422.7
2020-12-12 | 1:00 | 1380.5 | 549.9 | 625.4 | 137.8 | 0 | 63.8 | 0 | 0 | 3.6 | 0 | 0 | 0 | 1380.5
2020-12-12 | 2:00 | 1421.5 | 549.9 | 665.7 | 137.8 | 0 | 63.8 | 0 | 0 | 4.3 | 0 | 0 | 0 | 1421.5
2020-12-12 | 3:00 | 1457.3 | 549.9 | 701.8 | 137.8 | 0 | 63.8 | 0 | 0 | 4 | 0 | 0 | 0 | 1457.3
2020-12-12 | 4:00 | 1438.5 | 549.9 | 682 | 137.8 | 0 | 63.8 | 0 | 0 | 5 | 0 | 0 | 0 | 1438.5
2020-12-12 | 5:00 | 1397.5 | 549.9 | 641.8 | 137.8 | 0 | 63.8 | 0 | 0 | 4.2 | 0 | 0 | 0 | 1397.5
2020-12-12 | 6:00 | 1404.7 | 549.9 | 679.5 | 105.8 | 0 | 63.8 | 0 | 0 | 5.7 | 0 | 0 | 0 | 1404.7
2020-12-12 | 7:00 | 1508.8 | 549.9 | 760.4 | 79.8 | 0 | 63.8 | 48.8 | 0 | 6.1 | 0 | 0 | 0 | 1508.8
2020-12-12 | 8:00 | 1643.7 | 549.9 | 810.2 | 71.4 | 0 | 63.8 | 142.2 | 0 | 6.2 | 0 | 0 | 0 | 1643.7
2020-12-12 | 9:00 | 1686.2 | 549.9 | 749.4 | 68.9 | 0 | 63.8 | 248.4 | 0 | 5.8 | 0 | 0 | 0 | 1686.2
2020-12-12 | 10:00 | 1678 | 549.9 | 670 | 68.9 | 0 | 63.8 | 319.2 | 0 | 6.2 | 0 | 0 | 0 | 1678
2020-12-12 | 11:00 | 1660.2 | 549.9 | 652.1 | 68.9 | 0 | 63.8 | 317.3 | 0 | 8.2 | 0 | 0 | 0 | 1660.2
2020-12-12 | 12:00 | 1624.6 | 549.9 | 684.5 | 68.9 | 0 | 63.8 | 248.5 | 0 | 9 | 0 | 0 | 0 | 1624.6
2020-12-12 | 13:00 | 1619.2 | 549.9 | 734.6 | 71.4 | 0 | 63.8 | 189.6 | 0 | 9.9 | 0 | 0 | 0 | 1619.2
2020-12-12 | 14:00 | 1594.4 | 549.9 | 743.9 | 79.8 | 0 | 63.8 | 147.7 | 0 | 9.3 | 0 | 0 | 0 | 1594.4
2020-12-12 | 15:00 | 1593.5 | 549.9 | 772.4 | 105.8 | 0 | 63.8 | 92.7 | 0 | 8.9 | 0 | 0 | 0 | 1593.5
2020-12-12 | 16:00 | 1636.2 | 549.9 | 843.3 | 137.8 | 0 | 63.8 | 32.1 | 0 | 9.3 | 0 | 0 | 0 | 1636.2
2020-12-12 | 17:00 | 1691.6 | 549.9 | 930.3 | 137.8 | 0 | 63.8 | 0 | 0 | 9.8 | 0 | 0 | 0 | 1691.6
2020-12-12 | 18:00 | 1693.7 | 549.9 | 932 | 137.8 | 0 | 63.8 | 0 | 0 | 10.2 | 0 | 0 | 0 | 1693.7
2020-12-12 | 19:00 | 1660.7 | 549.9 | 898.2 | 137.8 | 0 | 63.8 | 0 | 0 | 11 | 0 | 0 | 0 | 1660.7
2020-12-12 | 20:00 | 1618.5 | 549.9 | 857.6 | 137.8 | 0 | 63.8 | 0 | 0 | 9.4 | 0 | 0 | 0 | 1618.5
2020-12-12 | 21:00 | 1555.3 | 549.9 | 795.3 | 137.8 | 0 | 63.8 | 0 | 0 | 8.5 | 0 | 0 | 0 | 1555.3
2020-12-12 | 22:00 | 1481.3 | 549.9 | 722.4 | 137.8 | 0 | 63.8 | 0 | 0 | 7.4 | 0 | 0 | 0 | 1481.3
2020-12-12 | 23:00 | 1416.2 | 549.9 | 657.1 | 137.8 | 0 | 63.8 | 0 | 0 | 7.6 | 0 | 0 | 0 | 1416.2
2020-12-13 | 0:00 | 1328.5 | 549.9 | 570.9 | 137.8 | 0 | 63.8 | 0 | 0 | 6.1 | 0 | 0 | 0 | 1328.5
2020-12-13 | 1:00 | 1294 | 549.9 | 536.5 | 137.8 | 0 | 63.8 | 0 | 0 | 6 | 0 | 0 | 0 | 1294
2020-12-13 | 2:00 | 1341.9 | 549.9 | 584.4 | 137.8 | 0 | 63.8 | 0 | 0 | 6 | 0 | 0 | 0 | 1341.9
2020-12-13 | 3:00 | 1374.7 | 549.9 | 616.7 | 137.8 | 0 | 63.8 | 0 | 0 | 6.5 | 0 | 0 | 0 | 1374.7
2020-12-13 | 4:00 | 1363.7 | 549.9 | 604.7 | 137.8 | 0 | 63.8 | 0 | 0 | 7.5 | 0 | 0 | 0 | 1363.7
2020-12-13 | 5:00 | 1316.6 | 549.9 | 557.4 | 137.8 | 0 | 63.8 | 0 | 0 | 7.7 | 0 | 0 | 0 | 1316.6
2020-12-13 | 6:00 | 1311.9 | 549.9 | 584.3 | 105.8 | 0 | 63.8 | 0 | 0 | 8.1 | 0 | 0 | 0 | 1311.9
2020-12-13 | 7:00 | 1409.8 | 549.9 | 661.8 | 79.8 | 0 | 63.8 | 49.1 | 0 | 5.4 | 0 | 0 | 0 | 1409.8
2020-12-13 | 8:00 | 1523.4 | 549.9 | 714.6 | 71.4 | 0 | 63.8 | 117.6 | 0 | 6.1 | 0 | 0 | 0 | 1523.4
2020-12-13 | 9:00 | 1579.3 | 549.9 | 689.8 | 68.9 | 0 | 63.8 | 198.8 | 0 | 8.1 | 0 | 0 | 0 | 1579.3
2020-12-13 | 10:00 | 1597.6 | 549.9 | 657.4 | 68.9 | 0 | 63.8 | 249.3 | 0 | 8.3 | 0 | 0 | 0 | 1597.6
2020-12-13 | 11:00 | 1609.9 | 549.9 | 703.1 | 68.9 | 0 | 63.8 | 216 | 0 | 8.2 | 0 | 0 | 0 | 1609.9
2020-12-13 | 12:00 | 1598.4 | 549.9 | 724.6 | 68.9 | 0 | 63.8 | 183.9 | 0 | 7.3 | 0 | 0 | 0 | 1598.4
2020-12-13 | 13:00 | 1572.7 | 549.9 | 737.7 | 71.4 | 0 | 63.8 | 144 | 0 | 5.9 | 0 | 0 | 0 | 1572.7
2020-12-13 | 14:00 | 1563.8 | 549.9 | 752.3 | 79.8 | 0 | 63.8 | 113.7 | 0 | 4.3 | 0 | 0 | 0 | 1563.8
2020-12-13 | 15:00 | 1567.3 | 549.9 | 770.5 | 105.8 | 0 | 63.8 | 73.6 | 0 | 3.7 | 0 | 0 | 0 | 1567.3
2020-12-13 | 16:00 | 1619.1 | 549.9 | 834.1 | 137.8 | 0 | 63.8 | 30.2 | 0 | 3.3 | 0 | 0 | 0 | 1619.1
2020-12-13 | 17:00 | 1736.8 | 549.9 | 982.1 | 137.8 | 0 | 63.8 | 0 | 0 | 3.2 | 0 | 0 | 0 | 1736.8
2020-12-13 | 18:00 | 1778.8 | 549.9 | 1024.6 | 137.8 | 0 | 63.8 | 0 | 0 | 2.7 | 0 | 0 | 0 | 1778.8
2020-12-13 | 19:00 | 1750.7 | 549.9 | 996.3 | 137.8 | 0 | 63.8 | 0 | 0 | 2.9 | 0 | 0 | 0 | 1750.7
2020-12-13 | 20:00 | 1719.5 | 549.9 | 964.7 | 137.8 | 0 | 63.8 | 0 | 0 | 3.3 | 0 | 0 | 0 | 1719.5
2020-12-13 | 21:00 | 1647.9 | 549.9 | 891.1 | 137.8 | 0 | 63.8 | 0 | 0 | 5.3 | 0 | 0 | 0 | 1647.9
2020-12-13 | 22:00 | 1537.8 | 549.9 | 781.4 | 137.8 | 0 | 63.8 | 0 | 0 | 4.9 | 0 | 0 | 0 | 1537.8
2020-12-13 | 23:00 | 1459.7 | 549.9 | 704.1 | 137.8 | 0 | 63.8 | 0 | 0 | 4.1 | 0 | 0 | 0 | 1459.7
2020-12-14 | 0:00 | 1359.2 | 549.9 | 603.7 | 137.8 | 0 | 63.8 | 0 | 0 | 4 | 0 | 0 | 0 | 1359.2
2020-12-14 | 1:00 | 1335.7 | 549.9 | 579.9 | 137.8 | 0 | 63.8 | 0 | 0 | 4.3 | 0 | 0 | 0 | 1335.7
2020-12-14 | 2:00 | 1371.4 | 549.9 | 614.8 | 137.8 | 0 | 63.8 | 0 | 0 | 5.1 | 0 | 0 | 0 | 1371.4
2020-12-14 | 3:00 | 1403 | 549.9 | 645.9 | 137.8 | 0 | 63.8 | 0 | 0 | 5.6 | 0 | 0 | 0 | 1403
2020-12-14 | 4:00 | 1413.3 | 549.9 | 653.9 | 137.8 | 0 | 63.8 | 0 | 0 | 7.9 | 0 | 0 | 0 | 1413.3
2020-12-14 | 5:00 | 1432.1 | 549.9 | 671.3 | 137.8 | 0 | 63.8 | 0 | 0 | 9.3 | 0 | 0 | 0 | 1432.1
2020-12-14 | 6:00 | 1556.2 | 549.9 | 827.3 | 105.8 | 0 | 63.8 | 0 | 0 | 9.4 | 0 | 0 | 0 | 1556.2
2020-12-14 | 7:00 | 1763.5 | 549.9 | 1027.5 | 79.8 | 0 | 63.8 | 32.3 | 0 | 10.2 | 0 | 0 | 0 | 1763.5
2020-12-14 | 8:00 | 1986.2 | 549.9 | 1207.2 | 71.4 | 0 | 63.8 | 83.8 | 0 | 10.1 | 0 | 0 | 0 | 1986.2
2020-12-14 | 9:00 | 2118.4 | 549.9 | 1296.3 | 68.9 | 0 | 63.8 | 130.1 | 0 | 9.4 | 0 | 0 | 0 | 2118.4
2020-12-14 | 10:00 | 2127.1 | 549.9 | 1282.3 | 68.9 | 0 | 63.8 | 152.6 | 0 | 9.6 | 0 | 0 | 0 | 2127.1
2020-12-14 | 11:00 | 2125.2 | 549.9 | 1277 | 68.9 | 0 | 63.8 | 155.8 | 0 | 9.8 | 0 | 0 | 0 | 2125.2
2020-12-14 | 12:00 | 2021.8 | 549.9 | 1153.8 | 68.9 | 0 | 63.8 | 175.2 | 0 | 10.2 | 0 | 0 | 0 | 2021.8
2020-12-14 | 13:00 | 2082.8 | 549.9 | 1218.2 | 71.4 | 0 | 63.8 | 168.7 | 0 | 10.8 | 0 | 0 | 0 | 2082.8
2020-12-14 | 14:00 | 2072.2 | 549.9 | 1213.3 | 79.8 | 0 | 63.8 | 154.7 | 0 | 10.7 | 0 | 0 | 0 | 2072.2
2020-12-14 | 15:00 | 2069.5 | 549.9 | 1241.4 | 105.8 | 0 | 63.8 | 97.6 | 0 | 11 | 0 | 0 | 0 | 2069.5
2020-12-14 | 16:00 | 2123 | 549.9 | 1327.3 | 137.8 | 0 | 63.8 | 33.3 | 0 | 10.9 | 0 | 0 | 0 | 2123
2020-12-14 | 17:00 | 2145.3 | 549.9 | 1383 | 137.8 | 0 | 63.8 | 0 | 0 | 10.8 | 0 | 0 | 0 | 2145.3
2020-12-14 | 18:00 | 2115.5 | 549.9 | 1353.3 | 137.8 | 0 | 63.8 | 0 | 0 | 10.7 | 0 | 0 | 0 | 2115.5
2020-12-14 | 19:00 | 2044.9 | 549.9 | 1282.4 | 137.8 | 0 | 63.8 | 0 | 0 | 11 | 0 | 0 | 0 | 2044.9
2020-12-14 | 20:00 | 1966.1 | 549.9 | 1203.6 | 137.8 | 0 | 63.8 | 0 | 0 | 11 | 0 | 0 | 0 | 1966.1
2020-12-14 | 21:00 | 1882.8 | 549.9 | 1120.8 | 137.8 | 0 | 63.8 | 0 | 0 | 10.5 | 0 | 0 | 0 | 1882.8
2020-12-14 | 22:00 | 1774.6 | 549.9 | 1012.9 | 137.8 | 0 | 63.8 | 0 | 0 | 10.2 | 0 | 0 | 0 | 1774.6
2020-12-14 | 23:00 | 1667 | 549.9 | 905 | 137.8 | 0 | 63.8 | 0 | 0 | 10.5 | 0 | 0 | 0 | 1667
2020-12-15 | 0:00 | 1550.3 | 549.9 | 787.7 | 137.8 | 0 | 63.8 | 0 | 0 | 11.1 | 0 | 0 | 0 | 1550.3
2020-12-15 | 1:00 | 1511.3 | 549.9 | 749.3 | 137.8 | 0 | 63.8 | 0 | 0 | 10.5 | 0 | 0 | 0 | 1511.3
2020-12-15 | 2:00 | 1555.2 | 549.9 | 793.6 | 137.8 | 0 | 63.8 | 0 | 0 | 10.1 | 0 | 0 | 0 | 1555.2
2020-12-15 | 3:00 | 1581.9 | 549.9 | 820 | 137.8 | 0 | 63.8 | 0 | 0 | 10.4 | 0 | 0 | 0 | 1581.9
2020-12-15 | 4:00 | 1574.5 | 549.9 | 812.8 | 137.8 | 0 | 63.8 | 0 | 0 | 10.2 | 0 | 0 | 0 | 1574.5
2020-12-15 | 5:00 | 1594.1 | 549.9 | 832.5 | 137.8 | 0 | 63.8 | 0 | 0 | 10.1 | 0 | 0 | 0 | 1594.1
2020-12-15 | 6:00 | 1754.6 | 549.9 | 1025 | 105.8 | 0 | 63.8 | 0 | 0 | 10.1 | 0 | 0 | 0 | 1754.6
2020-12-15 | 7:00 | 1975.7 | 549.9 | 1230.3 | 79.8 | 0 | 63.8 | 41.2 | 0 | 10.7 | 0 | 0 | 0 | 1975.7
2020-12-15 | 8:00 | 2204.5 | 549.9 | 1387.3 | 71.4 | 0 | 63.8 | 121.8 | 0 | 10.3 | 0 | 0 | 0 | 2204.5
2020-12-15 | 9:00 | 2304.2 | 549.9 | 1417.2 | 68.9 | 0 | 63.8 | 194.1 | 0 | 10.3 | 0 | 0 | 0 | 2304.2
2020-12-15 | 10:00 | 2271.9 | 549.9 | 1337.9 | 68.9 | 0 | 63.8 | 241.2 | 0 | 10.2 | 0 | 0 | 0 | 2271.9
2020-12-15 | 11:00 | 2239.9 | 549.9 | 1301 | 68.9 | 0 | 63.8 | 246.1 | 0 | 10.2 | 0 | 0 | 0 | 2239.9
2020-12-15 | 12:00 | 2120.7 | 549.9 | 1206.7 | 68.9 | 0 | 63.8 | 220.7 | 0 | 10.7 | 0 | 0 | 0 | 2120.7
2020-12-15 | 13:00 | 2182.9 | 549.9 | 1299.7 | 71.4 | 0 | 63.8 | 187.4 | 0 | 10.7 | 0 | 0 | 0 | 2182.9
2020-12-15 | 14:00 | 2183.6 | 549.9 | 1326 | 79.8 | 0 | 63.8 | 153.5 | 0 | 10.6 | 0 | 0 | 0 | 2183.6
2020-12-15 | 15:00 | 2185.1 | 549.9 | 1352.2 | 105.8 | 0 | 63.8 | 103 | 0 | 10.4 | 0 | 0 | 0 | 2185.1
2020-12-15 | 16:00 | 2243.3 | 549.9 | 1445.9 | 137.8 | 0 | 63.8 | 35.4 | 0 | 10.5 | 0 | 0 | 0 | 2243.3
2020-12-15 | 17:00 | 2277.5 | 549.9 | 1515.6 | 137.8 | 0 | 63.8 | 0 | 0 | 10.4 | 0 | 0 | 0 | 2277.5
2020-12-15 | 18:00 | 2255.8 | 549.9 | 1493.6 | 137.8 | 0 | 63.8 | 0 | 0 | 10.7 | 0 | 0 | 0 | 2255.8
2020-12-15 | 19:00 | 2178.2 | 549.9 | 1415.8 | 137.8 | 0 | 63.8 | 0 | 0 | 10.9 | 0 | 0 | 0 | 2178.2
2020-12-15 | 20:00 | 2124.1 | 549.9 | 1361.9 | 137.8 | 0 | 63.8 | 0 | 0 | 10.7 | 0 | 0 | 0 | 2124.1
2020-12-15 | 21:00 | 2033.7 | 549.9 | 1271.7 | 137.8 | 0 | 63.8 | 0 | 0 | 10.5 | 0 | 0 | 0 | 2033.7
2020-12-15 | 22:00 | 1913.7 | 549.9 | 1152 | 137.8 | 0 | 63.8 | 0 | 0 | 10.2 | 0 | 0 | 0 | 1913.7
2020-12-15 | 23:00 | 1806.6 | 549.9 | 1044.9 | 137.8 | 0 | 63.8 | 0 | 0 | 10.2 | 0 | 0 | 0 | 1806.6
2020-12-16 | 0:00 | 1678.1 | 549.9 | 916.8 | 137.8 | 0 | 63.8 | 0 | 0 | 9.8 | 0 | 0 | 0 | 1678.1
2020-12-16 | 1:00 | 1625.7 | 549.9 | 864.8 | 137.8 | 0 | 63.8 | 0 | 0 | 9.4 | 0 | 0 | 0 | 1625.7
2020-12-16 | 2:00 | 1641.3 | 549.9 | 880.5 | 137.8 | 0 | 63.8 | 0 | 0 | 9.3 | 0 | 0 | 0 | 1641.3
2020-12-16 | 3:00 | 1649.3 | 549.9 | 888.7 | 137.8 | 0 | 63.8 | 0 | 0 | 9.1 | 0 | 0 | 0 | 1649.3
2020-12-16 | 4:00 | 1639.1 | 549.9 | 878.5 | 137.8 | 0 | 63.8 | 0 | 0 | 9.1 | 0 | 0 | 0 | 1639.1
2020-12-16 | 5:00 | 1662 | 549.9 | 901.2 | 137.8 | 0 | 63.8 | 0 | 0 | 9.3 | 0 | 0 | 0 | 1662
2020-12-16 | 6:00 | 1846.6 | 549.9 | 1117.3 | 105.8 | 0 | 63.8 | 0 | 0 | 9.8 | 0 | 0 | 0 | 1846.6
2020-12-16 | 7:00 | 2087 | 549.9 | 1341 | 79.8 | 0 | 63.8 | 42.5 | 0 | 10 | 0 | 0 | 0 | 2087
2020-12-16 | 8:00 | 2309.5 | 549.9 | 1480 | 71.4 | 0 | 63.8 | 134.1 | 0 | 10.3 | 0 | 0 | 0 | 2309.5
2020-12-16 | 9:00 | 2388.7 | 549.9 | 1471.3 | 68.9 | 0 | 63.8 | 224.6 | 0 | 10.2 | 0 | 0 | 0 | 2388.7
2020-12-16 | 10:00 | 2343.1 | 549.9 | 1367.3 | 68.9 | 0 | 63.8 | 283.4 | 0 | 9.8 | 0 | 0 | 0 | 2343.1
2020-12-16 | 11:00 | 2311.9 | 549.9 | 1324 | 68.9 | 0 | 63.8 | 296 | 0 | 9.3 | 0 | 0 | 0 | 2311.9
2020-12-16 | 12:00 | 2198.6 | 549.9 | 1234 | 68.9 | 0 | 63.8 | 272.7 | 0 | 9.3 | 0 | 0 | 0 | 2198.6
2020-12-16 | 13:00 | 2241.5 | 549.9 | 1304.8 | 71.4 | 0 | 63.8 | 242.3 | 0 | 9.3 | 0 | 0 | 0 | 2241.5
2020-12-16 | 14:00 | 2235.1 | 549.9 | 1339.9 | 79.8 | 0 | 63.8 | 192.4 | 0 | 9.3 | 0 | 0 | 0 | 2235.1
2020-12-16 | 15:00 | 2249.2 | 549.9 | 1404.1 | 105.8 | 0 | 63.8 | 116.3 | 0 | 9.3 | 0 | 0 | 0 | 2249.2
2020-12-16 | 16:00 | 2309.4 | 549.9 | 1511.8 | 137.8 | 0 | 63.8 | 36.8 | 0 | 9.3 | 0 | 0 | 0 | 2309.4
2020-12-16 | 17:00 | 2345.2 | 549.9 | 1584.6 | 137.8 | 0 | 63.8 | 0 | 0 | 9.1 | 0 | 0 | 0 | 2345.2
2020-12-16 | 18:00 | 2318.8 | 549.9 | 1558.2 | 137.8 | 0 | 63.8 | 0 | 0 | 9.1 | 0 | 0 | 0 | 2318.8
2020-12-16 | 19:00 | 2259 | 549.9 | 1498.2 | 137.8 | 0 | 63.8 | 0 | 0 | 9.3 | 0 | 0 | 0 | 2259
2020-12-16 | 20:00 | 2199.1 | 549.9 | 1438.3 | 137.8 | 0 | 63.8 | 0 | 0 | 9.3 | 0 | 0 | 0 | 2199.1
2020-12-16 | 21:00 | 2110.7 | 549.9 | 1349.8 | 137.8 | 0 | 63.8 | 0 | 0 | 9.4 | 0 | 0 | 0 | 2110.7
2020-12-16 | 22:00 | 1973.9 | 549.9 | 1213 | 137.8 | 0 | 63.8 | 0 | 0 | 9.4 | 0 | 0 | 0 | 1973.9
2020-12-16 | 23:00 | 1855.8 | 549.9 | 1095.2 | 137.8 | 0 | 63.8 | 0 | 0 | 9.1 | 0 | 0 | 0 | 1855.8
2020-12-17 | 0:00 | 1725.6 | 549.9 | 965.2 | 137.8 | 0 | 63.8 | 0 | 0 | 8.9 | 0 | 0 | 0 | 1725.6
2020-12-17 | 1:00 | 1662 | 549.9 | 901.7 | 137.8 | 0 | 63.8 | 0 | 0 | 8.8 | 0 | 0 | 0 | 1662
2020-12-17 | 2:00 | 1672.4 | 549.9 | 912.2 | 137.8 | 0 | 63.8 | 0 | 0 | 8.7 | 0 | 0 | 0 | 1672.4
2020-12-17 | 3:00 | 1673.3 | 549.9 | 912.7 | 137.8 | 0 | 63.8 | 0 | 0 | 9.1 | 0 | 0 | 0 | 1673.3
2020-12-17 | 4:00 | 1658.5 | 549.9 | 897.7 | 137.8 | 0 | 63.8 | 0 | 0 | 9.3 | 0 | 0 | 0 | 1658.5
2020-12-17 | 5:00 | 1691.9 | 549.9 | 931.6 | 137.8 | 0 | 63.8 | 0 | 0 | 8.8 | 0 | 0 | 0 | 1691.9
2020-12-17 | 6:00 | 1887.8 | 549.9 | 1160.2 | 105.8 | 0 | 63.8 | 0 | 0 | 8.1 | 0 | 0 | 0 | 1887.8
2020-12-17 | 7:00 | 2115.5 | 549.9 | 1374.2 | 79.8 | 0 | 63.8 | 40 | 0 | 7.8 | 0 | 0 | 0 | 2115.5
2020-12-17 | 8:00 | 2337.4 | 549.9 | 1525.2 | 71.4 | 0 | 63.8 | 119.8 | 0 | 7.3 | 0 | 0 | 0 | 2337.4
2020-12-17 | 9:00 | 2415.2 | 549.9 | 1530.9 | 68.9 | 0 | 63.8 | 194.9 | 0 | 6.8 | 0 | 0 | 0 | 2415.2
2020-12-17 | 10:00 | 2361.7 | 549.9 | 1420.6 | 68.9 | 0 | 63.8 | 251.8 | 0 | 6.7 | 0 | 0 | 0 | 2361.7
2020-12-17 | 11:00 | 2307.7 | 549.9 | 1346.1 | 68.9 | 0 | 63.8 | 272.8 | 0 | 6.2 | 0 | 0 | 0 | 2307.7
2020-12-17 | 12:00 | 2197.5 | 549.9 | 1258.1 | 68.9 | 0 | 63.8 | 250.1 | 0 | 6.7 | 0 | 0 | 0 | 2197.5
2020-12-17 | 13:00 | 2262.7 | 549.9 | 1370.7 | 71.4 | 0 | 63.8 | 201 | 0 | 5.9 | 0 | 0 | 0 | 2262.7
2020-12-17 | 14:00 | 2268.4 | 549.9 | 1420.7 | 79.8 | 0 | 63.8 | 148.2 | 0 | 6 | 0 | 0 | 0 | 2268.4
2020-12-17 | 15:00 | 2282.6 | 549.9 | 1466.2 | 105.8 | 0 | 63.8 | 90.8 | 0 | 6.1 | 0 | 0 | 0 | 2282.6
2020-12-17 | 16:00 | 2330.8 | 549.9 | 1540.1 | 137.8 | 0 | 63.8 | 33 | 0 | 6.2 | 0 | 0 | 0 | 2330.8
2020-12-17 | 17:00 | 2354.2 | 549.9 | 1596 | 137.8 | 0 | 63.8 | 0 | 0 | 6.7 | 0 | 0 | 0 | 2354.2
2020-12-17 | 18:00 | 2326.7 | 549.9 | 1569.2 | 137.8 | 0 | 63.8 | 0 | 0 | 6 | 0 | 0 | 0 | 2326.7
2020-12-17 | 19:00 | 2253.4 | 549.9 | 1495.2 | 137.8 | 0 | 63.8 | 0 | 0 | 6.7 | 0 | 0 | 0 | 2253.4
2020-12-17 | 20:00 | 2174 | 549.9 | 1415.6 | 137.8 | 0 | 63.8 | 0 | 0 | 6.9 | 0 | 0 | 0 | 2174
2020-12-17 | 21:00 | 2087.3 | 549.9 | 1329 | 137.8 | 0 | 63.8 | 0 | 0 | 6.8 | 0 | 0 | 0 | 2087.3
2020-12-17 | 22:00 | 1961.2 | 549.9 | 1203.9 | 137.8 | 0 | 63.8 | 0 | 0 | 5.8 | 0 | 0 | 0 | 1961.2
2020-12-17 | 23:00 | 1851.9 | 549.9 | 1095.1 | 137.8 | 0 | 63.8 | 0 | 0 | 5.3 | 0 | 0 | 0 | 1851.9
2020-12-18 | 0:00 | 1728.2 | 549.9 | 970.8 | 137.8 | 0 | 63.8 | 0 | 0 | 5.9 | 0 | 0 | 0 | 1728.2
2020-12-18 | 1:00 | 1676.4 | 549.9 | 918.8 | 137.8 | 0 | 63.8 | 0 | 0 | 6.1 | 0 | 0 | 0 | 1676.4
2020-12-18 | 2:00 | 1679.7 | 549.9 | 922 | 137.8 | 0 | 63.8 | 0 | 0 | 6.2 | 0 | 0 | 0 | 1679.7
2020-12-18 | 3:00 | 1677.6 | 549.9 | 919.3 | 137.8 | 0 | 63.8 | 0 | 0 | 6.8 | 0 | 0 | 0 | 1677.6
2020-12-18 | 4:00 | 1660.7 | 549.9 | 904 | 137.8 | 0 | 63.8 | 0 | 0 | 5.2 | 0 | 0 | 0 | 1660.7
2020-12-18 | 5:00 | 1691.8 | 549.9 | 934.9 | 137.8 | 0 | 63.8 | 0 | 0 | 5.4 | 0 | 0 | 0 | 1691.8
2020-12-18 | 6:00 | 1869.4 | 549.9 | 1143.9 | 105.8 | 0 | 63.8 | 0 | 0 | 6 | 0 | 0 | 0 | 1869.4
2020-12-18 | 7:00 | 2094.1 | 549.9 | 1352.3 | 79.8 | 0 | 63.8 | 43 | 0 | 5.3 | 0 | 0 | 0 | 2094.1
2020-12-18 | 8:00 | 2275.7 | 549.9 | 1448.1 | 71.4 | 0 | 63.8 | 138.3 | 0 | 4.2 | 0 | 0 | 0 | 2275.7
2020-12-18 | 9:00 | 2338.3 | 549.9 | 1419.7 | 68.9 | 0 | 63.8 | 231.7 | 0 | 4.3 | 0 | 0 | 0 | 2338.3
2020-12-18 | 10:00 | 2284.8 | 549.9 | 1308 | 68.9 | 0 | 63.8 | 289.8 | 0 | 4.4 | 0 | 0 | 0 | 2284.8
2020-12-18 | 11:00 | 2237.4 | 549.9 | 1267.7 | 68.9 | 0 | 63.8 | 282.3 | 0 | 4.8 | 0 | 0 | 0 | 2237.4
2020-12-18 | 12:00 | 2125.5 | 549.9 | 1168.5 | 68.9 | 0 | 63.8 | 268.7 | 0 | 5.7 | 0 | 0 | 0 | 2125.5
2020-12-18 | 13:00 | 2177.3 | 549.9 | 1250.1 | 71.4 | 0 | 63.8 | 236.7 | 0 | 5.4 | 0 | 0 | 0 | 2177.3
2020-12-18 | 14:00 | 2177.1 | 549.9 | 1286 | 79.8 | 0 | 63.8 | 192.3 | 0 | 5.3 | 0 | 0 | 0 | 2177.1
2020-12-18 | 15:00 | 2168.1 | 549.9 | 1336.5 | 105.8 | 0 | 63.8 | 106.6 | 0 | 5.5 | 0 | 0 | 0 | 2168.1
2020-12-18 | 16:00 | 2212.7 | 549.9 | 1420.9 | 137.8 | 0 | 63.8 | 34 | 0 | 6.3 | 0 | 0 | 0 | 2212.7
2020-12-18 | 17:00 | 2226.2 | 549.9 | 1467.9 | 137.8 | 0 | 63.8 | 0 | 0 | 6.8 | 0 | 0 | 0 | 2226.2
2020-12-18 | 18:00 | 2191.8 | 549.9 | 1433.1 | 137.8 | 0 | 63.8 | 0 | 0 | 7.2 | 0 | 0 | 0 | 2191.8
2020-12-18 | 19:00 | 2121.8 | 549.9 | 1363.9 | 137.8 | 0 | 63.8 | 0 | 0 | 6.4 | 0 | 0 | 0 | 2121.8
2020-12-18 | 20:00 | 2048.2 | 549.9 | 1290.7 | 137.8 | 0 | 63.8 | 0 | 0 | 6 | 0 | 0 | 0 | 2048.2
2020-12-18 | 21:00 | 1953.1 | 549.9 | 1195.9 | 137.8 | 0 | 63.8 | 0 | 0 | 5.7 | 0 | 0 | 0 | 1953.1
2020-12-18 | 22:00 | 1850.1 | 549.9 | 1092.8 | 137.8 | 0 | 63.8 | 0 | 0 | 5.8 | 0 | 0 | 0 | 1850.1
2020-12-18 | 23:00 | 1754 | 549.9 | 996.6 | 137.8 | 0 | 63.8 | 0 | 0 | 5.9 | 0 | 0 | 0 | 1754
2020-12-19 | 0:00 | 1630.9 | 549.9 | 873.6 | 137.8 | 0 | 63.8 | 0 | 0 | 5.8 | 0 | 0 | 0 | 1630.9
2020-12-19 | 1:00 | 1573.6 | 549.9 | 816.2 | 137.8 | 0 | 63.8 | 0 | 0 | 5.9 | 0 | 0 | 0 | 1573.6
2020-12-19 | 2:00 | 1587.5 | 549.9 | 829.3 | 137.8 | 0 | 63.8 | 0 | 0 | 6.7 | 0 | 0 | 0 | 1587.5
2020-12-19 | 3:00 | 1593.3 | 549.9 | 833.2 | 137.8 | 0 | 63.8 | 0 | 0 | 8.6 | 0 | 0 | 0 | 1593.3
2020-12-19 | 4:00 | 1567.5 | 549.9 | 806.5 | 137.8 | 0 | 63.8 | 0 | 0 | 9.5 | 0 | 0 | 0 | 1567.5
2020-12-19 | 5:00 | 1541.1 | 549.9 | 780.7 | 137.8 | 0 | 63.8 | 0 | 0 | 8.9 | 0 | 0 | 0 | 1541.1
2020-12-19 | 6:00 | 1595.3 | 549.9 | 867.8 | 105.8 | 0 | 63.8 | 0 | 0 | 8 | 0 | 0 | 0 | 1595.3
2020-12-19 | 7:00 | 1750.7 | 549.9 | 1016.4 | 79.8 | 0 | 63.8 | 34.3 | 0 | 6.5 | 0 | 0 | 0 | 1750.7
2020-12-19 | 8:00 | 1938.5 | 549.9 | 1154.4 | 71.4 | 0 | 63.8 | 92.6 | 0 | 6.4 | 0 | 0 | 0 | 1938.5
2020-12-19 | 9:00 | 2029.2 | 549.9 | 1197.3 | 68.9 | 0 | 63.8 | 142.8 | 0 | 6.5 | 0 | 0 | 0 | 2029.2
2020-12-19 | 10:00 | 2017.6 | 549.9 | 1141.1 | 68.9 | 0 | 63.8 | 187.1 | 0 | 6.8 | 0 | 0 | 0 | 2017.6
2020-12-19 | 11:00 | 1976.3 | 549.9 | 1076.7 | 68.9 | 0 | 63.8 | 210.9 | 0 | 6.1 | 0 | 0 | 0 | 1976.3
2020-12-19 | 12:00 | 1900.9 | 549.9 | 1015.4 | 68.9 | 0 | 63.8 | 197.2 | 0 | 5.7 | 0 | 0 | 0 | 1900.9
2020-12-19 | 13:00 | 1901.6 | 549.9 | 1030.8 | 71.4 | 0 | 63.8 | 179.4 | 0 | 6.3 | 0 | 0 | 0 | 1901.6
2020-12-19 | 14:00 | 1892.3 | 549.9 | 1037.9 | 79.8 | 0 | 63.8 | 153.9 | 0 | 7 | 0 | 0 | 0 | 1892.3
2020-12-19 | 15:00 | 1893.5 | 549.9 | 1062.8 | 105.8 | 0 | 63.8 | 104.5 | 0 | 6.7 | 0 | 0 | 0 | 1893.5
2020-12-19 | 16:00 | 1938.2 | 549.9 | 1141.2 | 137.8 | 0 | 63.8 | 37.2 | 0 | 8.3 | 0 | 0 | 0 | 1938.2
2020-12-19 | 17:00 | 2024.5 | 549.9 | 1263.8 | 137.8 | 0 | 63.8 | 0 | 0 | 9.2 | 0 | 0 | 0 | 2024.5
2020-12-19 | 18:00 | 2041.3 | 549.9 | 1281 | 137.8 | 0 | 63.8 | 0 | 0 | 8.8 | 0 | 0 | 0 | 2041.3
2020-12-19 | 19:00 | 2010.3 | 549.9 | 1250.3 | 137.8 | 0 | 63.8 | 0 | 0 | 8.5 | 0 | 0 | 0 | 2010.3
2020-12-19 | 20:00 | 1962.6 | 549.9 | 1202.3 | 137.8 | 0 | 63.8 | 0 | 0 | 8.8 | 0 | 0 | 0 | 1962.6
2020-12-19 | 21:00 | 1883.7 | 549.9 | 1124.8 | 137.8 | 0 | 63.8 | 0 | 0 | 7.4 | 0 | 0 | 0 | 1883.7
2020-12-19 | 22:00 | 1797.2 | 549.9 | 1039.3 | 137.8 | 0 | 63.8 | 0 | 0 | 6.4 | 0 | 0 | 0 | 1797.2
2020-12-19 | 23:00 | 1718.6 | 549.9 | 960.2 | 137.8 | 0 | 63.8 | 0 | 0 | 6.9 | 0 | 0 | 0 | 1718.6
2020-12-20 | 0:00 | 1620.8 | 549.9 | 861.7 | 137.8 | 0 | 63.8 | 0 | 0 | 7.6 | 0 | 0 | 0 | 1620.8
2020-12-20 | 1:00 | 1559.6 | 549.9 | 801.3 | 137.8 | 0 | 63.8 | 0 | 0 | 6.8 | 0 | 0 | 0 | 1559.6
2020-12-20 | 2:00 | 1574.7 | 549.9 | 814.8 | 137.8 | 0 | 63.8 | 0 | 0 | 8.4 | 0 | 0 | 0 | 1574.7
2020-12-20 | 3:00 | 1571.5 | 549.9 | 812.2 | 137.8 | 0 | 63.8 | 0 | 0 | 7.8 | 0 | 0 | 0 | 1571.5
2020-12-20 | 4:00 | 1533.4 | 549.9 | 772.7 | 137.8 | 0 | 63.8 | 0 | 0 | 9.2 | 0 | 0 | 0 | 1533.4
2020-12-20 | 5:00 | 1493.6 | 549.9 | 732.8 | 137.8 | 0 | 63.8 | 0 | 0 | 9.3 | 0 | 0 | 0 | 1493.6
2020-12-20 | 6:00 | 1528.7 | 549.9 | 800.1 | 105.8 | 0 | 63.8 | 0 | 0 | 9.1 | 0 | 0 | 0 | 1528.7
2020-12-20 | 7:00 | 1667.7 | 549.9 | 927.8 | 79.8 | 0 | 63.8 | 38.2 | 0 | 8.2 | 0 | 0 | 0 | 1667.7
2020-12-20 | 8:00 | 1817.2 | 549.9 | 1005 | 71.4 | 0 | 63.8 | 119.2 | 0 | 7.9 | 0 | 0 | 0 | 1817.2
2020-12-20 | 9:00 | 1857.5 | 549.9 | 966.2 | 68.9 | 0 | 63.8 | 201.2 | 0 | 7.5 | 0 | 0 | 0 | 1857.5
2020-12-20 | 10:00 | 1835.2 | 549.9 | 900.7 | 68.9 | 0 | 63.8 | 246.2 | 0 | 5.7 | 0 | 0 | 0 | 1835.2
2020-12-20 | 11:00 | 1788.1 | 549.9 | 834.8 | 68.9 | 0 | 63.8 | 266 | 0 | 4.7 | 0 | 0 | 0 | 1788.1
2020-12-20 | 12:00 | 1766.7 | 549.9 | 837 | 68.9 | 0 | 63.8 | 242.1 | 0 | 5 | 0 | 0 | 0 | 1766.7
2020-12-20 | 13:00 | 1738.4 | 549.9 | 843.6 | 71.4 | 0 | 63.8 | 204.4 | 0 | 5.3 | 0 | 0 | 0 | 1738.4
2020-12-20 | 14:00 | 1729.1 | 549.9 | 871.6 | 79.8 | 0 | 63.8 | 159.4 | 0 | 4.6 | 0 | 0 | 0 | 1729.1
2020-12-20 | 15:00 | 1758.9 | 549.9 | 931.7 | 105.8 | 0 | 63.8 | 103.6 | 0 | 4.1 | 0 | 0 | 0 | 1758.9
2020-12-20 | 16:00 | 1830 | 549.9 | 1037.6 | 137.8 | 0 | 63.8 | 36.9 | 0 | 4 | 0 | 0 | 0 | 1830
2020-12-20 | 17:00 | 1966.7 | 549.9 | 1210.8 | 137.8 | 0 | 63.8 | 0 | 0 | 4.4 | 0 | 0 | 0 | 1966.7
2020-12-20 | 18:00 | 2013.6 | 549.9 | 1255.9 | 137.8 | 0 | 63.8 | 0 | 0 | 6.2 | 0 | 0 | 0 | 2013.6
2020-12-20 | 19:00 | 1998.1 | 549.9 | 1240.7 | 137.8 | 0 | 63.8 | 0 | 0 | 5.9 | 0 | 0 | 0 | 1998.1
2020-12-20 | 20:00 | 1957 | 549.9 | 1198.2 | 137.8 | 0 | 63.8 | 0 | 0 | 7.3 | 0 | 0 | 0 | 1957
2020-12-20 | 21:00 | 1886 | 549.9 | 1127.7 | 137.8 | 0 | 63.8 | 0 | 0 | 6.8 | 0 | 0 | 0 | 1886
2020-12-20 | 22:00 | 1769.2 | 549.9 | 1010.2 | 137.8 | 0 | 63.8 | 0 | 0 | 7.5 | 0 | 0 | 0 | 1769.2
2020-12-20 | 23:00 | 1684.1 | 549.9 | 924.8 | 137.8 | 0 | 63.8 | 0 | 0 | 7.8 | 0 | 0 | 0 | 1684.1
2020-12-21 | 0:00 | 1586.6 | 549.9 | 827.2 | 137.8 | 0 | 63.8 | 0 | 0 | 7.9 | 0 | 0 | 0 | 1586.6
2020-12-21 | 1:00 | 1539.5 | 549.9 | 780.5 | 137.8 | 0 | 63.8 | 0 | 0 | 7.5 | 0 | 0 | 0 | 1539.5
2020-12-21 | 2:00 | 1557.7 | 549.9 | 798.6 | 137.8 | 0 | 63.8 | 0 | 0 | 7.6 | 0 | 0 | 0 | 1557.7
2020-12-21 | 3:00 | 1571.1 | 549.9 | 812.2 | 137.8 | 0 | 63.8 | 0 | 0 | 7.4 | 0 | 0 | 0 | 1571.1
2020-12-21 | 4:00 | 1565 | 549.9 | 806.4 | 137.8 | 0 | 63.8 | 0 | 0 | 7.1 | 0 | 0 | 0 | 1565
2020-12-21 | 5:00 | 1596 | 549.9 | 837.8 | 137.8 | 0 | 63.8 | 0 | 0 | 6.7 | 0 | 0 | 0 | 1596
2020-12-21 | 6:00 | 1797.3 | 549.9 | 1071.9 | 105.8 | 0 | 63.8 | 0 | 0 | 5.9 | 0 | 0 | 0 | 1797.3
2020-12-21 | 7:00 | 2041.7 | 549.9 | 1305.4 | 79.8 | 0 | 63.8 | 37.6 | 0 | 5.2 | 0 | 0 | 0 | 2041.7
2020-12-21 | 8:00 | 2277.3 | 549.9 | 1462 | 71.4 | 0 | 63.8 | 126 | 0 | 4.2 | 0 | 0 | 0 | 2277.3
2020-12-21 | 9:00 | 2374.5 | 549.9 | 1480 | 68.9 | 0 | 63.8 | 207.6 | 0 | 4.3 | 0 | 0 | 0 | 2374.5
2020-12-21 | 10:00 | 2344.5 | 549.9 | 1404.9 | 68.9 | 0 | 63.8 | 251.3 | 0 | 5.7 | 0 | 0 | 0 | 2344.5
2020-12-21 | 11:00 | 2259.9 | 549.9 | 1275 | 68.9 | 0 | 63.8 | 296.2 | 0 | 6.1 | 0 | 0 | 0 | 2259.9
2020-12-21 | 12:00 | 2131.8 | 549.9 | 1126.8 | 68.9 | 0 | 63.8 | 315.7 | 0 | 6.7 | 0 | 0 | 0 | 2131.8
2020-12-21 | 13:00 | 2171.8 | 549.9 | 1201.2 | 71.4 | 0 | 63.8 | 279.6 | 0 | 5.9 | 0 | 0 | 0 | 2171.8
2020-12-21 | 14:00 | 2165.9 | 549.9 | 1247.2 | 79.8 | 0 | 63.8 | 219.1 | 0 | 6.1 | 0 | 0 | 0 | 2165.9
2020-12-21 | 15:00 | 2166.8 | 549.9 | 1314.1 | 105.8 | 0 | 63.8 | 126.4 | 0 | 6.8 | 0 | 0 | 0 | 2166.8
2020-12-21 | 16:00 | 2217.6 | 549.9 | 1419.4 | 137.8 | 0 | 63.8 | 40.2 | 0 | 6.5 | 0 | 0 | 0 | 2217.6
2020-12-21 | 17:00 | 2252.8 | 549.9 | 1495.5 | 137.8 | 0 | 63.8 | 0 | 0 | 5.8 | 0 | 0 | 0 | 2252.8
2020-12-21 | 18:00 | 2243.6 | 549.9 | 1486.9 | 137.8 | 0 | 63.8 | 0 | 0 | 5.2 | 0 | 0 | 0 | 2243.6
2020-12-21 | 19:00 | 2182.7 | 549.9 | 1426.6 | 137.8 | 0 | 63.8 | 0 | 0 | 4.6 | 0 | 0 | 0 | 2182.7
2020-12-21 | 20:00 | 2114.1 | 549.9 | 1357.6 | 137.8 | 0 | 63.8 | 0 | 0 | 5 | 0 | 0 | 0 | 2114.1
2020-12-21 | 21:00 | 2014.7 | 549.9 | 1258 | 137.8 | 0 | 63.8 | 0 | 0 | 5.2 | 0 | 0 | 0 | 2014.7
2020-12-21 | 22:00 | 1904.1 | 549.9 | 1147.2 | 137.8 | 0 | 63.8 | 0 | 0 | 5.4 | 0 | 0 | 0 | 1904.1
2020-12-21 | 23:00 | 1797.4 | 549.9 | 1040.8 | 137.8 | 0 | 63.8 | 0 | 0 | 5.1 | 0 | 0 | 0 | 1797.4
2020-12-22 | 0:00 | 1679.7 | 549.9 | 923.3 | 137.8 | 0 | 63.8 | 0 | 0 | 4.9 | 0 | 0 | 0 | 1679.7
2020-12-22 | 1:00 | 1627.4 | 549.9 | 871.1 | 137.8 | 0 | 63.8 | 0 | 0 | 4.8 | 0 | 0 | 0 | 1627.4
2020-12-22 | 2:00 | 1649.9 | 549.9 | 893.5 | 137.8 | 0 | 63.8 | 0 | 0 | 4.9 | 0 | 0 | 0 | 1649.9
2020-12-22 | 3:00 | 1651 | 549.9 | 894.5 | 137.8 | 0 | 63.8 | 0 | 0 | 5 | 0 | 0 | 0 | 1651
2020-12-22 | 4:00 | 1639.1 | 549.9 | 883.8 | 137.8 | 0 | 63.8 | 0 | 0 | 3.8 | 0 | 0 | 0 | 1639.1
2020-12-22 | 5:00 | 1681.7 | 549.9 | 926.2 | 137.8 | 0 | 63.8 | 0 | 0 | 4 | 0 | 0 | 0 | 1681.7
2020-12-22 | 6:00 | 1865.4 | 549.9 | 1142.2 | 105.8 | 0 | 63.8 | 0 | 0 | 3.7 | 0 | 0 | 0 | 1865.4
2020-12-22 | 7:00 | 2086.9 | 549.9 | 1351.3 | 79.8 | 0 | 63.8 | 37.8 | 0 | 4.3 | 0 | 0 | 0 | 2086.9
2020-12-22 | 8:00 | 2290.9 | 549.9 | 1461.2 | 71.4 | 0 | 63.8 | 141.2 | 0 | 3.4 | 0 | 0 | 0 | 2290.9
2020-12-22 | 9:00 | 2339.2 | 549.9 | 1395.6 | 68.9 | 0 | 63.8 | 257.7 | 0 | 3.3 | 0 | 0 | 0 | 2339.2
2020-12-22 | 10:00 | 2252.1 | 549.9 | 1227.2 | 68.9 | 0 | 63.8 | 338.9 | 0 | 3.4 | 0 | 0 | 0 | 2252.1
2020-12-22 | 11:00 | 2189.3 | 549.9 | 1124.9 | 68.9 | 0 | 63.8 | 378.1 | 0 | 3.7 | 0 | 0 | 0 | 2189.3
2020-12-22 | 12:00 | 2069.2 | 549.9 | 1011.2 | 68.9 | 0 | 63.8 | 371.8 | 0 | 3.6 | 0 | 0 | 0 | 2069.2
2020-12-22 | 13:00 | 2109.9 | 549.9 | 1096 | 71.4 | 0 | 63.8 | 325.5 | 0 | 3.3 | 0 | 0 | 0 | 2109.9
2020-12-22 | 14:00 | 2102.5 | 549.9 | 1166.2 | 79.8 | 0 | 63.8 | 239.4 | 0 | 3.4 | 0 | 0 | 0 | 2102.5
2020-12-22 | 15:00 | 2097 | 549.9 | 1236.5 | 105.8 | 0 | 63.8 | 137.6 | 0 | 3.4 | 0 | 0 | 0 | 2097
2020-12-22 | 16:00 | 2150.4 | 549.9 | 1353.4 | 137.8 | 0 | 63.8 | 42.3 | 0 | 3.2 | 0 | 0 | 0 | 2150.4
2020-12-22 | 17:00 | 2188.5 | 549.9 | 1433.6 | 137.8 | 0 | 63.8 | 0 | 0 | 3.4 | 0 | 0 | 0 | 2188.5
2020-12-22 | 18:00 | 2179.5 | 549.9 | 1424.5 | 137.8 | 0 | 63.8 | 0 | 0 | 3.5 | 0 | 0 | 0 | 2179.5
2020-12-22 | 19:00 | 2123.2 | 549.9 | 1368 | 137.8 | 0 | 63.8 | 0 | 0 | 3.7 | 0 | 0 | 0 | 2123.2
2020-12-22 | 20:00 | 2048.8 | 549.9 | 1292.5 | 137.8 | 0 | 63.8 | 0 | 0 | 4.8 | 0 | 0 | 0 | 2048.8
2020-12-22 | 21:00 | 1962.6 | 549.9 | 1206.3 | 137.8 | 0 | 63.8 | 0 | 0 | 4.8 | 0 | 0 | 0 | 1962.6
2020-12-22 | 22:00 | 1843.1 | 549.9 | 1086.5 | 137.8 | 0 | 63.8 | 0 | 0 | 5.1 | 0 | 0 | 0 | 1843.1
2020-12-22 | 23:00 | 1743.1 | 549.9 | 987.5 | 137.8 | 0 | 63.8 | 0 | 0 | 4.1 | 0 | 0 | 0 | 1743.1
2020-12-23 | 0:00 | 1626.8 | 549.9 | 870.9 | 137.8 | 0 | 63.8 | 0 | 0 | 4.4 | 0 | 0 | 0 | 1626.8
2020-12-23 | 1:00 | 1588.2 | 549.9 | 832 | 137.8 | 0 | 63.8 | 0 | 0 | 4.7 | 0 | 0 | 0 | 1588.2
2020-12-23 | 2:00 | 1607.4 | 549.9 | 851.4 | 137.8 | 0 | 63.8 | 0 | 0 | 4.5 | 0 | 0 | 0 | 1607.4
2020-12-23 | 3:00 | 1619.4 | 549.9 | 863.6 | 137.8 | 0 | 63.8 | 0 | 0 | 4.3 | 0 | 0 | 0 | 1619.4
2020-12-23 | 4:00 | 1606.2 | 549.9 | 851 | 137.8 | 0 | 63.8 | 0 | 0 | 3.7 | 0 | 0 | 0 | 1606.2
2020-12-23 | 5:00 | 1628 | 549.9 | 873.1 | 137.8 | 0 | 63.8 | 0 | 0 | 3.4 | 0 | 0 | 0 | 1628
2020-12-23 | 6:00 | 1796.7 | 549.9 | 1074 | 105.8 | 0 | 63.8 | 0 | 0 | 3.2 | 0 | 0 | 0 | 1796.7
2020-12-23 | 7:00 | 2009.8 | 549.9 | 1275.6 | 79.8 | 0 | 63.8 | 37.3 | 0 | 3.4 | 0 | 0 | 0 | 2009.8
2020-12-23 | 8:00 | 2225.6 | 549.9 | 1407.5 | 71.4 | 0 | 63.8 | 129.9 | 0 | 3.1 | 0 | 0 | 0 | 2225.6
2020-12-23 | 9:00 | 2281.7 | 549.9 | 1359.1 | 68.9 | 0 | 63.8 | 237 | 0 | 3 | 0 | 0 | 0 | 2281.7
2020-12-23 | 10:00 | 2207.6 | 549.9 | 1194.1 | 68.9 | 0 | 63.8 | 327.3 | 0 | 3.6 | 0 | 0 | 0 | 2207.6
2020-12-23 | 11:00 | 2140.2 | 549.9 | 1078.4 | 68.9 | 0 | 63.8 | 375.4 | 0 | 3.8 | 0 | 0 | 0 | 2140.2
2020-12-23 | 12:00 | 2008.2 | 549.9 | 954.4 | 68.9 | 0 | 63.8 | 367.8 | 0 | 3.4 | 0 | 0 | 0 | 2008.2
2020-12-23 | 13:00 | 2064.2 | 549.9 | 1055.5 | 71.4 | 0 | 63.8 | 320.4 | 0 | 3.2 | 0 | 0 | 0 | 2064.2
2020-12-23 | 14:00 | 2044.9 | 549.9 | 1121.6 | 79.8 | 0 | 63.8 | 227 | 0 | 2.8 | 0 | 0 | 0 | 2044.9
2020-12-23 | 15:00 | 2039.7 | 549.9 | 1190 | 105.8 | 0 | 63.8 | 127.7 | 0 | 2.5 | 0 | 0 | 0 | 2039.7
2020-12-23 | 16:00 | 2089.3 | 549.9 | 1296.9 | 137.8 | 0 | 63.8 | 38.7 | 0 | 2.2 | 0 | 0 | 0 | 2089.3
2020-12-23 | 17:00 | 2128.6 | 549.9 | 1375 | 137.8 | 0 | 63.8 | 0 | 0 | 2.1 | 0 | 0 | 0 | 2128.6
2020-12-23 | 18:00 | 2107.3 | 549.9 | 1353.7 | 137.8 | 0 | 63.8 | 0 | 0 | 2.1 | 0 | 0 | 0 | 2107.3
2020-12-23 | 19:00 | 2060 | 549.9 | 1306.3 | 137.8 | 0 | 63.8 | 0 | 0 | 2.2 | 0 | 0 | 0 | 2060
2020-12-23 | 20:00 | 2001.1 | 549.9 | 1247.5 | 137.8 | 0 | 63.8 | 0 | 0 | 2.1 | 0 | 0 | 0 | 2001.1
2020-12-23 | 21:00 | 1933.9 | 549.9 | 1180.1 | 137.8 | 0 | 63.8 | 0 | 0 | 2.3 | 0 | 0 | 0 | 1933.9
2020-12-23 | 22:00 | 1833.2 | 549.9 | 1079.4 | 137.8 | 0 | 63.8 | 0 | 0 | 2.3 | 0 | 0 | 0 | 1833.2
2020-12-23 | 23:00 | 1748.5 | 549.9 | 994.5 | 137.8 | 0 | 63.8 | 0 | 0 | 2.5 | 0 | 0 | 0 | 1748.5
2020-12-24 | 0:00 | 1634.2 | 549.9 | 880.1 | 137.8 | 0 | 63.8 | 0 | 0 | 2.6 | 0 | 0 | 0 | 1634.2
2020-12-24 | 1:00 | 1578 | 549.9 | 824.1 | 137.8 | 0 | 63.8 | 0 | 0 | 2.4 | 0 | 0 | 0 | 1578
2020-12-24 | 2:00 | 1592.8 | 549.9 | 839.1 | 137.8 | 0 | 63.8 | 0 | 0 | 2.2 | 0 | 0 | 0 | 1592.8
2020-12-24 | 3:00 | 1598.1 | 549.9 | 844.5 | 137.8 | 0 | 63.8 | 0 | 0 | 2.1 | 0 | 0 | 0 | 1598.1
2020-12-24 | 4:00 | 1580.6 | 549.9 | 827 | 137.8 | 0 | 63.8 | 0 | 0 | 2.1 | 0 | 0 | 0 | 1580.6
2020-12-24 | 5:00 | 1599.8 | 549.9 | 846.1 | 137.8 | 0 | 63.8 | 0 | 0 | 2.2 | 0 | 0 | 0 | 1599.8
2020-12-24 | 6:00 | 1757.1 | 549.9 | 1035.3 | 105.8 | 0 | 63.8 | 0 | 0 | 2.3 | 0 | 0 | 0 | 1757.1
2020-12-24 | 7:00 | 1969.3 | 549.9 | 1240.9 | 79.8 | 0 | 63.8 | 32.2 | 0 | 2.7 | 0 | 0 | 0 | 1969.3
2020-12-24 | 8:00 | 2214.1 | 549.9 | 1453 | 71.4 | 0 | 63.8 | 73 | 0 | 3 | 0 | 0 | 0 | 2214.1
2020-12-24 | 9:00 | 2329.6 | 549.9 | 1557.9 | 68.9 | 0 | 63.8 | 86.3 | 0 | 2.8 | 0 | 0 | 0 | 2329.6
2020-12-24 | 10:00 | 2310.6 | 549.9 | 1534.5 | 68.9 | 0 | 63.8 | 91.2 | 0 | 2.3 | 0 | 0 | 0 | 2310.6
2020-12-24 | 11:00 | 2280.8 | 549.9 | 1514.5 | 68.9 | 0 | 63.8 | 81.4 | 0 | 2.3 | 0 | 0 | 0 | 2280.8
2020-12-24 | 12:00 | 2162.8 | 549.9 | 1393.8 | 68.9 | 0 | 63.8 | 84.1 | 0 | 2.3 | 0 | 0 | 0 | 2162.8
2020-12-24 | 13:00 | 2218.4 | 549.9 | 1452.1 | 71.4 | 0 | 63.8 | 78.9 | 0 | 2.3 | 0 | 0 | 0 | 2218.4
2020-12-24 | 14:00 | 2207.2 | 549.9 | 1444.1 | 79.8 | 0 | 63.8 | 67.2 | 0 | 2.4 | 0 | 0 | 0 | 2207.2
2020-12-24 | 15:00 | 2193.3 | 549.9 | 1421.3 | 105.8 | 0 | 63.8 | 49.9 | 0 | 2.6 | 0 | 0 | 0 | 2193.3
2020-12-24 | 16:00 | 2217.9 | 549.9 | 1437.5 | 137.8 | 0 | 63.8 | 26.1 | 0 | 2.8 | 0 | 0 | 0 | 2217.9
2020-12-24 | 17:00 | 2185 | 549.9 | 1431.4 | 137.8 | 0 | 63.8 | 0 | 0 | 2.1 | 0 | 0 | 0 | 2185
2020-12-24 | 18:00 | 2132.8 | 549.9 | 1379.2 | 137.8 | 0 | 63.8 | 0 | 0 | 2.1 | 0 | 0 | 0 | 2132.8
2020-12-24 | 19:00 | 2045.7 | 549.9 | 1291.8 | 137.8 | 0 | 63.8 | 0 | 0 | 2.4 | 0 | 0 | 0 | 2045.7
2020-12-24 | 20:00 | 1966.5 | 549.9 | 1212 | 137.8 | 0 | 63.8 | 0 | 0 | 3 | 0 | 0 | 0 | 1966.5
2020-12-24 | 21:00 | 1887 | 549.9 | 1132.2 | 137.8 | 0 | 63.8 | 0 | 0 | 3.3 | 0 | 0 | 0 | 1887
2020-12-24 | 22:00 | 1778.5 | 549.9 | 1023.7 | 137.8 | 0 | 63.8 | 0 | 0 | 3.3 | 0 | 0 | 0 | 1778.5
2020-12-24 | 23:00 | 1678.8 | 549.9 | 923.7 | 137.8 | 0 | 63.8 | 0 | 0 | 3.6 | 0 | 0 | 0 | 1678.8
2020-12-25 | 0:00 | 1552.9 | 549.9 | 797.5 | 137.8 | 0 | 63.8 | 0 | 0 | 3.9 | 0 | 0 | 0 | 1552.9
2020-12-25 | 1:00 | 1506.7 | 549.9 | 751.2 | 137.8 | 0 | 63.8 | 0 | 0 | 4 | 0 | 0 | 0 | 1506.7
2020-12-25 | 2:00 | 1527.6 | 549.9 | 772.2 | 137.8 | 0 | 63.8 | 0 | 0 | 3.9 | 0 | 0 | 0 | 1527.6
2020-12-25 | 3:00 | 1541.1 | 549.9 | 785.4 | 137.8 | 0 | 63.8 | 0 | 0 | 4.2 | 0 | 0 | 0 | 1541.1
2020-12-25 | 4:00 | 1537 | 549.9 | 781.3 | 137.8 | 0 | 63.8 | 0 | 0 | 4.2 | 0 | 0 | 0 | 1537
2020-12-25 | 5:00 | 1549.3 | 549.9 | 792.6 | 137.8 | 0 | 63.8 | 0 | 0 | 5.2 | 0 | 0 | 0 | 1549.3
2020-12-25 | 6:00 | 1679.5 | 549.9 | 952.4 | 105.8 | 0 | 63.8 | 0 | 0 | 7.6 | 0 | 0 | 0 | 1679.5
2020-12-25 | 7:00 | 1883.8 | 549.9 | 1145.7 | 79.8 | 0 | 63.8 | 36.2 | 0 | 8.4 | 0 | 0 | 0 | 1883.8
2020-12-25 | 8:00 | 2106.5 | 549.9 | 1295.5 | 71.4 | 0 | 63.8 | 117.1 | 0 | 8.8 | 0 | 0 | 0 | 2106.5
2020-12-25 | 9:00 | 2195.6 | 549.9 | 1299.9 | 68.9 | 0 | 63.8 | 204 | 0 | 9.1 | 0 | 0 | 0 | 2195.6
2020-12-25 | 10:00 | 2152.5 | 549.9 | 1199.8 | 68.9 | 0 | 63.8 | 260.5 | 0 | 9.6 | 0 | 0 | 0 | 2152.5
2020-12-25 | 11:00 | 2109.4 | 549.9 | 1138 | 68.9 | 0 | 63.8 | 278.9 | 0 | 9.9 | 0 | 0 | 0 | 2109.4
2020-12-25 | 12:00 | 1986.7 | 549.9 | 1017.3 | 68.9 | 0 | 63.8 | 277.2 | 0 | 9.6 | 0 | 0 | 0 | 1986.7
2020-12-25 | 13:00 | 2017.6 | 549.9 | 1067.5 | 71.4 | 0 | 63.8 | 255.4 | 0 | 9.6 | 0 | 0 | 0 | 2017.6
2020-12-25 | 14:00 | 1996 | 549.9 | 1094.2 | 79.8 | 0 | 63.8 | 199 | 0 | 9.3 | 0 | 0 | 0 | 1996
2020-12-25 | 15:00 | 2002 | 549.9 | 1151.1 | 105.8 | 0 | 63.8 | 122.2 | 0 | 9.2 | 0 | 0 | 0 | 2002
2020-12-25 | 16:00 | 2044.7 | 549.9 | 1242.3 | 137.8 | 0 | 63.8 | 41.7 | 0 | 9.2 | 0 | 0 | 0 | 2044.7
2020-12-25 | 17:00 | 2083 | 549.9 | 1322.1 | 137.8 | 0 | 63.8 | 0 | 0 | 9.4 | 0 | 0 | 0 | 2083
2020-12-25 | 18:00 | 2072.3 | 549.9 | 1311.2 | 137.8 | 0 | 63.8 | 0 | 0 | 9.6 | 0 | 0 | 0 | 2072.3
2020-12-25 | 19:00 | 2025.2 | 549.9 | 1264.6 | 137.8 | 0 | 63.8 | 0 | 0 | 9.1 | 0 | 0 | 0 | 2025.2
2020-12-25 | 20:00 | 1959.5 | 549.9 | 1199 | 137.8 | 0 | 63.8 | 0 | 0 | 9 | 0 | 0 | 0 | 1959.5
2020-12-25 | 21:00 | 1886 | 549.9 | 1125.3 | 137.8 | 0 | 63.8 | 0 | 0 | 9.2 | 0 | 0 | 0 | 1886
2020-12-25 | 22:00 | 1794.2 | 549.9 | 1034.2 | 137.8 | 0 | 63.8 | 0 | 0 | 8.5 | 0 | 0 | 0 | 1794.2
2020-12-25 | 23:00 | 1709.1 | 549.9 | 950.1 | 137.8 | 0 | 63.8 | 0 | 0 | 7.5 | 0 | 0 | 0 | 1709.1
2020-12-26 | 0:00 | 1608.7 | 549.9 | 850.1 | 137.8 | 0 | 63.8 | 0 | 0 | 7.1 | 0 | 0 | 0 | 1608.7
2020-12-26 | 1:00 | 1551.1 | 549.9 | 793.5 | 137.8 | 0 | 63.8 | 0 | 0 | 6.1 | 0 | 0 | 0 | 1551.1
2020-12-26 | 2:00 | 1554.3 | 549.9 | 796.4 | 137.8 | 0 | 63.8 | 0 | 0 | 6.4 | 0 | 0 | 0 | 1554.3
2020-12-26 | 3:00 | 1554.4 | 549.9 | 796.9 | 137.8 | 0 | 63.8 | 0 | 0 | 6 | 0 | 0 | 0 | 1554.4
2020-12-26 | 4:00 | 1521.5 | 549.9 | 764.3 | 137.8 | 0 | 63.8 | 0 | 0 | 5.7 | 0 | 0 | 0 | 1521.5
2020-12-26 | 5:00 | 1488 | 549.9 | 730.5 | 137.8 | 0 | 63.8 | 0 | 0 | 6 | 0 | 0 | 0 | 1488
2020-12-26 | 6:00 | 1558.6 | 549.9 | 832.6 | 105.8 | 0 | 63.8 | 0 | 0 | 6.5 | 0 | 0 | 0 | 1558.6
2020-12-26 | 7:00 | 1717 | 549.9 | 980.6 | 79.8 | 0 | 63.8 | 35.5 | 0 | 7.4 | 0 | 0 | 0 | 1717
2020-12-26 | 8:00 | 1905.8 | 549.9 | 1112.2 | 71.4 | 0 | 63.8 | 101.6 | 0 | 6.9 | 0 | 0 | 0 | 1905.8
2020-12-26 | 9:00 | 1970.3 | 549.9 | 1121.3 | 68.9 | 0 | 63.8 | 159.6 | 0 | 6.8 | 0 | 0 | 0 | 1970.3
2020-12-26 | 10:00 | 1914.6 | 549.9 | 1013.9 | 68.9 | 0 | 63.8 | 210.9 | 0 | 7.2 | 0 | 0 | 0 | 1914.6
2020-12-26 | 11:00 | 1856.1 | 549.9 | 900.9 | 68.9 | 0 | 63.8 | 264.9 | 0 | 7.7 | 0 | 0 | 0 | 1856.1
2020-12-26 | 12:00 | 1797.9 | 549.9 | 816.9 | 68.9 | 0 | 63.8 | 290.2 | 0 | 8.2 | 0 | 0 | 0 | 1797.9
2020-12-26 | 13:00 | 1759.3 | 549.9 | 804.3 | 71.4 | 0 | 63.8 | 262.2 | 0 | 7.7 | 0 | 0 | 0 | 1759.3
2020-12-26 | 14:00 | 1724.2 | 549.9 | 805.5 | 79.8 | 0 | 63.8 | 218.3 | 0 | 6.9 | 0 | 0 | 0 | 1724.2
2020-12-26 | 15:00 | 1739.9 | 549.9 | 887 | 105.8 | 0 | 63.8 | 127.8 | 0 | 5.6 | 0 | 0 | 0 | 1739.9
2020-12-26 | 16:00 | 1790.8 | 549.9 | 992 | 137.8 | 0 | 63.8 | 43.4 | 0 | 3.9 | 0 | 0 | 0 | 1790.8
2020-12-26 | 17:00 | 1882.7 | 549.9 | 1128.1 | 137.8 | 0 | 63.8 | 0 | 0 | 3.1 | 0 | 0 | 0 | 1882.7
2020-12-26 | 18:00 | 1907.9 | 549.9 | 1153.6 | 137.8 | 0 | 63.8 | 0 | 0 | 2.8 | 0 | 0 | 0 | 1907.9
2020-12-26 | 19:00 | 1884.3 | 549.9 | 1129.9 | 137.8 | 0 | 63.8 | 0 | 0 | 2.9 | 0 | 0 | 0 | 1884.3
2020-12-26 | 20:00 | 1836.1 | 549.9 | 1081.2 | 137.8 | 0 | 63.8 | 0 | 0 | 3.4 | 0 | 0 | 0 | 1836.1
2020-12-26 | 21:00 | 1765.6 | 549.9 | 1010.7 | 137.8 | 0 | 63.8 | 0 | 0 | 3.4 | 0 | 0 | 0 | 1765.6
2020-12-26 | 22:00 | 1668 | 549.9 | 913.7 | 137.8 | 0 | 63.8 | 0 | 0 | 2.8 | 0 | 0 | 0 | 1668
2020-12-26 | 23:00 | 1598.3 | 549.9 | 844.1 | 137.8 | 0 | 63.8 | 0 | 0 | 2.7 | 0 | 0 | 0 | 1598.3
2020-12-27 | 0:00 | 1508.9 | 549.9 | 754.3 | 137.8 | 0 | 63.8 | 0 | 0 | 3.1 | 0 | 0 | 0 | 1508.9
2020-12-27 | 1:00 | 1462.3 | 549.9 | 707.5 | 137.8 | 0 | 63.8 | 0 | 0 | 3.3 | 0 | 0 | 0 | 1462.3
2020-12-27 | 2:00 | 1479 | 549.9 | 724.1 | 137.8 | 0 | 63.8 | 0 | 0 | 3.4 | 0 | 0 | 0 | 1479
2020-12-27 | 3:00 | 1478.6 | 549.9 | 724.2 | 137.8 | 0 | 63.8 | 0 | 0 | 2.9 | 0 | 0 | 0 | 1478.6
2020-12-27 | 4:00 | 1441.9 | 549.9 | 687.8 | 137.8 | 0 | 63.8 | 0 | 0 | 2.6 | 0 | 0 | 0 | 1441.9
2020-12-27 | 5:00 | 1400.9 | 549.9 | 647.1 | 137.8 | 0 | 63.8 | 0 | 0 | 2.3 | 0 | 0 | 0 | 1400.9
2020-12-27 | 6:00 | 1426.7 | 549.9 | 704.6 | 105.8 | 0 | 63.8 | 0 | 0 | 2.6 | 0 | 0 | 0 | 1426.7
2020-12-27 | 7:00 | 1545.9 | 549.9 | 813.3 | 79.8 | 0 | 63.8 | 36.3 | 0 | 2.8 | 0 | 0 | 0 | 1545.9
2020-12-27 | 8:00 | 1677.7 | 549.9 | 860.2 | 71.4 | 0 | 63.8 | 129.8 | 0 | 2.6 | 0 | 0 | 0 | 1677.7
2020-12-27 | 9:00 | 1693.4 | 549.9 | 765.1 | 68.9 | 0 | 63.8 | 243.1 | 0 | 2.6 | 0 | 0 | 0 | 1693.4
2020-12-27 | 10:00 | 1630.5 | 549.9 | 614.3 | 68.9 | 0 | 63.8 | 330.9 | 0 | 2.7 | 0 | 0 | 0 | 1630.5
2020-12-27 | 11:00 | 1601.1 | 549.9 | 548.6 | 68.9 | 0 | 63.8 | 367.1 | 0 | 2.8 | 0 | 0 | 0 | 1601.1
2020-12-27 | 12:00 | 1570.8 | 549.9 | 574.8 | 68.9 | 0 | 63.8 | 310.8 | 0 | 2.6 | 0 | 0 | 0 | 1570.8
2020-12-27 | 13:00 | 1546.1 | 549.9 | 574 | 71.4 | 0 | 63.8 | 284.4 | 0 | 2.6 | 0 | 0 | 0 | 1546.1
2020-12-27 | 14:00 | 1541.5 | 549.9 | 653 | 79.8 | 0 | 63.8 | 192.7 | 0 | 2.3 | 0 | 0 | 0 | 1541.5
2020-12-27 | 15:00 | 1565.8 | 549.9 | 732.5 | 105.8 | 0 | 63.8 | 111.5 | 0 | 2.3 | 0 | 0 | 0 | 1565.8
2020-12-27 | 16:00 | 1618.9 | 549.9 | 827 | 137.8 | 0 | 63.8 | 38.3 | 0 | 2.1 | 0 | 0 | 0 | 1618.9
2020-12-27 | 17:00 | 1755.4 | 549.9 | 1001.8 | 137.8 | 0 | 63.8 | 0 | 0 | 2.1 | 0 | 0 | 0 | 1755.4
2020-12-27 | 18:00 | 1803.1 | 549.9 | 1049.4 | 137.8 | 0 | 63.8 | 0 | 0 | 2.2 | 0 | 0 | 0 | 1803.1
2020-12-27 | 19:00 | 1785.7 | 549.9 | 1032 | 137.8 | 0 | 63.8 | 0 | 0 | 2.2 | 0 | 0 | 0 | 1785.7
2020-12-27 | 20:00 | 1741.9 | 549.9 | 988.2 | 137.8 | 0 | 63.8 | 0 | 0 | 2.2 | 0 | 0 | 0 | 1741.9
2020-12-27 | 21:00 | 1660 | 549.9 | 906.4 | 137.8 | 0 | 63.8 | 0 | 0 | 2.1 | 0 | 0 | 0 | 1660
2020-12-27 | 22:00 | 1549.9 | 549.9 | 796.1 | 137.8 | 0 | 63.8 | 0 | 0 | 2.3 | 0 | 0 | 0 | 1549.9
2020-12-27 | 23:00 | 1459.4 | 549.9 | 705.5 | 137.8 | 0 | 63.8 | 0 | 0 | 2.4 | 0 | 0 | 0 | 1459.4
2020-12-28 | 0:00 | 1359.9 | 549.9 | 605.8 | 137.8 | 0 | 63.8 | 0 | 0 | 2.6 | 0 | 0 | 0 | 1359.9
2020-12-28 | 1:00 | 1326.5 | 549.9 | 572.3 | 137.8 | 0 | 63.8 | 0 | 0 | 2.7 | 0 | 0 | 0 | 1326.5
2020-12-28 | 2:00 | 1352.2 | 549.9 | 597.2 | 137.8 | 0 | 63.8 | 0 | 0 | 3.5 | 0 | 0 | 0 | 1352.2
2020-12-28 | 3:00 | 1363.4 | 549.9 | 608.2 | 137.8 | 0 | 63.8 | 0 | 0 | 3.7 | 0 | 0 | 0 | 1363.4
2020-12-28 | 4:00 | 1350 | 549.9 | 595.6 | 137.8 | 0 | 63.8 | 0 | 0 | 2.9 | 0 | 0 | 0 | 1350
2020-12-28 | 5:00 | 1358.8 | 549.9 | 604 | 137.8 | 0 | 63.8 | 0 | 0 | 3.3 | 0 | 0 | 0 | 1358.8
2020-12-28 | 6:00 | 1456.3 | 549.9 | 732.2 | 105.8 | 0 | 63.8 | 0 | 0 | 4.6 | 0 | 0 | 0 | 1456.3
2020-12-28 | 7:00 | 1647.1 | 549.9 | 917.5 | 79.8 | 0 | 63.8 | 30.9 | 0 | 5.2 | 0 | 0 | 0 | 1647.1
2020-12-28 | 8:00 | 1881.1 | 549.9 | 1113.6 | 71.4 | 0 | 63.8 | 78.1 | 0 | 4.3 | 0 | 0 | 0 | 1881.1
2020-12-28 | 9:00 | 1943.7 | 549.9 | 1117 | 68.9 | 0 | 63.8 | 139.4 | 0 | 4.7 | 0 | 0 | 0 | 1943.7
2020-12-28 | 10:00 | 1881.8 | 549.9 | 978.5 | 68.9 | 0 | 63.8 | 216.2 | 0 | 4.5 | 0 | 0 | 0 | 1881.8
2020-12-28 | 11:00 | 1809.8 | 549.9 | 855.5 | 68.9 | 0 | 63.8 | 266.3 | 0 | 5.4 | 0 | 0 | 0 | 1809.8
2020-12-28 | 12:00 | 1722.5 | 549.9 | 733.4 | 68.9 | 0 | 63.8 | 299.7 | 0 | 6.8 | 0 | 0 | 0 | 1722.5
2020-12-28 | 13:00 | 1707.4 | 549.9 | 719.3 | 71.4 | 0 | 63.8 | 296.7 | 0 | 6.3 | 0 | 0 | 0 | 1707.4
2020-12-28 | 14:00 | 1682 | 549.9 | 756.4 | 79.8 | 0 | 63.8 | 226.1 | 0 | 6 | 0 | 0 | 0 | 1682
2020-12-28 | 15:00 | 1675.6 | 549.9 | 808.6 | 105.8 | 0 | 63.8 | 141.9 | 0 | 5.6 | 0 | 0 | 0 | 1675.6
2020-12-28 | 16:00 | 1713.2 | 549.9 | 909.3 | 137.8 | 0 | 63.8 | 48.1 | 0 | 4.3 | 0 | 0 | 0 | 1713.2
2020-12-28 | 17:00 | 1784.6 | 549.9 | 1029.6 | 137.8 | 0 | 63.8 | 0 | 0 | 3.5 | 0 | 0 | 0 | 1784.6
2020-12-28 | 18:00 | 1797.7 | 549.9 | 1042.1 | 137.8 | 0 | 63.8 | 0 | 0 | 4.1 | 0 | 0 | 0 | 1797.7
2020-12-28 | 19:00 | 1761.7 | 549.9 | 1004.9 | 137.8 | 0 | 63.8 | 0 | 0 | 5.3 | 0 | 0 | 0 | 1761.7
2020-12-28 | 20:00 | 1710.9 | 549.9 | 953.7 | 137.8 | 0 | 63.8 | 0 | 0 | 5.7 | 0 | 0 | 0 | 1710.9
2020-12-28 | 21:00 | 1635.4 | 549.9 | 878.4 | 137.8 | 0 | 63.8 | 0 | 0 | 5.5 | 0 | 0 | 0 | 1635.4
2020-12-28 | 22:00 | 1532.7 | 549.9 | 776.6 | 137.8 | 0 | 63.8 | 0 | 0 | 4.6 | 0 | 0 | 0 | 1532.7
2020-12-28 | 23:00 | 1455.2 | 549.9 | 698.6 | 137.8 | 0 | 63.8 | 0 | 0 | 5.1 | 0 | 0 | 0 | 1455.2
2020-12-29 | 0:00 | 1371.1 | 549.9 | 616.3 | 137.8 | 0 | 63.8 | 0 | 0 | 3.3 | 0 | 0 | 0 | 1371.1
2020-12-29 | 1:00 | 1337.2 | 549.9 | 583 | 137.8 | 0 | 63.8 | 0 | 0 | 2.7 | 0 | 0 | 0 | 1337.2
2020-12-29 | 2:00 | 1364.6 | 549.9 | 610.7 | 137.8 | 0 | 63.8 | 0 | 0 | 2.4 | 0 | 0 | 0 | 1364.6
2020-12-29 | 3:00 | 1379.2 | 549.9 | 625.2 | 137.8 | 0 | 63.8 | 0 | 0 | 2.5 | 0 | 0 | 0 | 1379.2
2020-12-29 | 4:00 | 1361.5 | 549.9 | 607.8 | 137.8 | 0 | 63.8 | 0 | 0 | 2.2 | 0 | 0 | 0 | 1361.5
2020-12-29 | 5:00 | 1343.4 | 549.9 | 589.8 | 137.8 | 0 | 63.8 | 0 | 0 | 2.1 | 0 | 0 | 0 | 1343.4
2020-12-29 | 6:00 | 1414.8 | 549.9 | 693.1 | 105.8 | 0 | 63.8 | 0 | 0 | 2.2 | 0 | 0 | 0 | 1414.8
2020-12-29 | 7:00 | 1565.5 | 549.9 | 835.1 | 79.8 | 0 | 63.8 | 34.5 | 0 | 2.4 | 0 | 0 | 0 | 1565.5
2020-12-29 | 8:00 | 1715.6 | 549.9 | 920.1 | 71.4 | 0 | 63.8 | 107.5 | 0 | 2.9 | 0 | 0 | 0 | 1715.6
2020-12-29 | 9:00 | 1735.2 | 549.9 | 853.1 | 68.9 | 0 | 63.8 | 196.7 | 0 | 2.8 | 0 | 0 | 0 | 1735.2
2020-12-29 | 10:00 | 1673.8 | 549.9 | 714.8 | 68.9 | 0 | 63.8 | 273.5 | 0 | 2.9 | 0 | 0 | 0 | 1673.8
2020-12-29 | 11:00 | 1642.8 | 549.9 | 641 | 68.9 | 0 | 63.8 | 316.2 | 0 | 3 | 0 | 0 | 0 | 1642.8
2020-12-29 | 12:00 | 1606.8 | 549.9 | 660.2 | 68.9 | 0 | 63.8 | 261.4 | 0 | 2.6 | 0 | 0 | 0 | 1606.8
2020-12-29 | 13:00 | 1574.2 | 549.9 | 662.1 | 71.4 | 0 | 63.8 | 224.3 | 0 | 2.7 | 0 | 0 | 0 | 1574.2
2020-12-29 | 14:00 | 1535.4 | 549.9 | 669.1 | 79.8 | 0 | 63.8 | 170.2 | 0 | 2.6 | 0 | 0 | 0 | 1535.4
2020-12-29 | 15:00 | 1522.7 | 549.9 | 667.1 | 105.8 | 0 | 63.8 | 132.8 | 0 | 3.3 | 0 | 0 | 0 | 1522.7
2020-12-29 | 16:00 | 1577.2 | 549.9 | 773.5 | 137.8 | 0 | 63.8 | 49.3 | 0 | 2.9 | 0 | 0 | 0 | 1577.2
2020-12-29 | 17:00 | 1688.7 | 549.9 | 934.9 | 137.8 | 0 | 63.8 | 0 | 0 | 2.3 | 0 | 0 | 0 | 1688.7
2020-12-29 | 18:00 | 1723.3 | 549.9 | 969 | 137.8 | 0 | 63.8 | 0 | 0 | 2.8 | 0 | 0 | 0 | 1723.3
2020-12-29 | 19:00 | 1694.6 | 549.9 | 939.7 | 137.8 | 0 | 63.8 | 0 | 0 | 3.4 | 0 | 0 | 0 | 1694.6
2020-12-29 | 20:00 | 1645.5 | 549.9 | 890.4 | 137.8 | 0 | 63.8 | 0 | 0 | 3.6 | 0 | 0 | 0 | 1645.5
2020-12-29 | 21:00 | 1567.9 | 549.9 | 811.7 | 137.8 | 0 | 63.8 | 0 | 0 | 4.7 | 0 | 0 | 0 | 1567.9
2020-12-29 | 22:00 | 1462.4 | 549.9 | 705 | 137.8 | 0 | 63.8 | 0 | 0 | 5.9 | 0 | 0 | 0 | 1462.4
2020-12-29 | 23:00 | 1380.1 | 549.9 | 623.2 | 137.8 | 0 | 63.8 | 0 | 0 | 5.4 | 0 | 0 | 0 | 1380.1
2020-12-30 | 0:00 | 1287.9 | 549.9 | 530.3 | 137.8 | 0 | 63.8 | 0 | 0 | 6.1 | 0 | 0 | 0 | 1287.9
2020-12-30 | 1:00 | 1244.2 | 549.9 | 487.2 | 137.8 | 0 | 63.8 | 0 | 0 | 5.5 | 0 | 0 | 0 | 1244.2
2020-12-30 | 2:00 | 1271.6 | 549.9 | 515 | 137.8 | 0 | 63.8 | 0 | 0 | 5.1 | 0 | 0 | 0 | 1271.6
2020-12-30 | 3:00 | 1283.6 | 549.9 | 527.9 | 137.8 | 0 | 63.8 | 0 | 0 | 4.2 | 0 | 0 | 0 | 1283.6
2020-12-30 | 4:00 | 1263.1 | 549.9 | 508.3 | 137.8 | 0 | 63.8 | 0 | 0 | 3.3 | 0 | 0 | 0 | 1263.1
2020-12-30 | 5:00 | 1218.9 | 549.9 | 461.5 | 137.8 | 0 | 63.8 | 0 | 0 | 5.9 | 0 | 0 | 0 | 1218.9
2020-12-30 | 6:00 | 1230.2 | 549.9 | 504 | 105.8 | 0 | 63.8 | 0 | 0 | 6.7 | 0 | 0 | 0 | 1230.2
2020-12-30 | 7:00 | 1348.4 | 549.9 | 619.4 | 79.8 | 0 | 63.8 | 28.3 | 0 | 7.2 | 0 | 0 | 0 | 1348.4
2020-12-30 | 8:00 | 1507.2 | 549.9 | 745.1 | 71.4 | 0 | 63.8 | 70.2 | 0 | 6.8 | 0 | 0 | 0 | 1507.2
2020-12-30 | 9:00 | 1562.6 | 549.9 | 765.2 | 68.9 | 0 | 63.8 | 107.9 | 0 | 6.9 | 0 | 0 | 0 | 1562.6
2020-12-30 | 10:00 | 1535.2 | 549.9 | 683.3 | 68.9 | 0 | 63.8 | 162.5 | 0 | 6.8 | 0 | 0 | 0 | 1535.2
2020-12-30 | 11:00 | 1496.2 | 549.9 | 602 | 68.9 | 0 | 63.8 | 204.4 | 0 | 7.2 | 0 | 0 | 0 | 1496.2
2020-12-30 | 12:00 | 1478.7 | 549.9 | 566.7 | 68.9 | 0 | 63.8 | 222.5 | 0 | 6.9 | 0 | 0 | 0 | 1478.7
2020-12-30 | 13:00 | 1472.5 | 549.9 | 539.3 | 71.4 | 0 | 63.8 | 242 | 0 | 6.1 | 0 | 0 | 0 | 1472.5
2020-12-30 | 14:00 | 1465.8 | 549.9 | 549 | 79.8 | 0 | 63.8 | 217.3 | 0 | 6 | 0 | 0 | 0 | 1465.8
2020-12-30 | 15:00 | 1498.5 | 549.9 | 629.1 | 105.8 | 0 | 63.8 | 144.1 | 0 | 5.8 | 0 | 0 | 0 | 1498.5
2020-12-30 | 16:00 | 1597.1 | 549.9 | 792.5 | 137.8 | 0 | 63.8 | 48.8 | 0 | 4.3 | 0 | 0 | 0 | 1597.1
2020-12-30 | 17:00 | 1764.4 | 549.9 | 1009.9 | 137.8 | 0 | 63.8 | 0 | 0 | 3 | 0 | 0 | 0 | 1764.4
2020-12-30 | 18:00 | 1831 | 549.9 | 1076.4 | 137.8 | 0 | 63.8 | 0 | 0 | 3.1 | 0 | 0 | 0 | 1831
2020-12-30 | 19:00 | 1832.4 | 549.9 | 1075.2 | 137.8 | 0 | 63.8 | 0 | 0 | 5.7 | 0 | 0 | 0 | 1832.4
2020-12-30 | 20:00 | 1799.5 | 549.9 | 1042 | 137.8 | 0 | 63.8 | 0 | 0 | 6 | 0 | 0 | 0 | 1799.5
2020-12-30 | 21:00 | 1732.8 | 549.9 | 976 | 137.8 | 0 | 63.8 | 0 | 0 | 5.3 | 0 | 0 | 0 | 1732.8
2020-12-30 | 22:00 | 1630.8 | 549.9 | 874.1 | 137.8 | 0 | 63.8 | 0 | 0 | 5.2 | 0 | 0 | 0 | 1630.8
2020-12-30 | 23:00 | 1569.1 | 549.9 | 812.5 | 137.8 | 0 | 63.8 | 0 | 0 | 5.1 | 0 | 0 | 0 | 1569.1
2020-12-31 | 0:00 | 1477.8 | 549.9 | 721.3 | 137.8 | 0 | 63.8 | 0 | 0 | 5 | 0 | 0 | 0 | 1477.8
2020-12-31 | 1:00 | 1424.1 | 549.9 | 667.3 | 137.8 | 0 | 63.8 | 0 | 0 | 5.3 | 0 | 0 | 0 | 1424.1
2020-12-31 | 2:00 | 1428.8 | 549.9 | 671.7 | 137.8 | 0 | 63.8 | 0 | 0 | 5.6 | 0 | 0 | 0 | 1428.8
2020-12-31 | 3:00 | 1415.2 | 549.9 | 657.7 | 137.8 | 0 | 63.8 | 0 | 0 | 6 | 0 | 0 | 0 | 1415.2
2020-12-31 | 4:00 | 1372.6 | 549.9 | 615.1 | 137.8 | 0 | 63.8 | 0 | 0 | 6 | 0 | 0 | 0 | 1372.6
2020-12-31 | 5:00 | 1338.3 | 549.9 | 580.8 | 137.8 | 0 | 63.8 | 0 | 0 | 6 | 0 | 0 | 0 | 1338.3
2020-12-31 | 6:00 | 1380.7 | 549.9 | 655.3 | 105.8 | 0 | 63.8 | 0 | 0 | 5.9 | 0 | 0 | 0 | 1380.7
2020-12-31 | 7:00 | 1523 | 549.9 | 790.3 | 79.8 | 0 | 63.8 | 33.2 | 0 | 6 | 0 | 0 | 0 | 1523
2020-12-31 | 8:00 | 1683.1 | 549.9 | 895.4 | 71.4 | 0 | 63.8 | 96.4 | 0 | 6.2 | 0 | 0 | 0 | 1683.1
2020-12-31 | 9:00 | 1745.5 | 549.9 | 890.4 | 68.9 | 0 | 63.8 | 166 | 0 | 6.5 | 0 | 0 | 0 | 1745.5
2020-12-31 | 10:00 | 1718.6 | 549.9 | 810.9 | 68.9 | 0 | 63.8 | 218.4 | 0 | 6.7 | 0 | 0 | 0 | 1718.6
2020-12-31 | 11:00 | 1697.6 | 549.9 | 761.7 | 68.9 | 0 | 63.8 | 246.4 | 0 | 6.9 | 0 | 0 | 0 | 1697.6
2020-12-31 | 12:00 | 1681.7 | 549.9 | 757.1 | 68.9 | 0 | 63.8 | 235 | 0 | 7 | 0 | 0 | 0 | 1681.7
2020-12-31 | 13:00 | 1646.1 | 549.9 | 741.3 | 71.4 | 0 | 63.8 | 212.5 | 0 | 7.2 | 0 | 0 | 0 | 1646.1
2020-12-31 | 14:00 | 1622.9 | 549.9 | 744.7 | 79.8 | 0 | 63.8 | 177.9 | 0 | 6.8 | 0 | 0 | 0 | 1622.9
2020-12-31 | 15:00 | 1638.4 | 549.9 | 789.6 | 105.8 | 0 | 63.8 | 122.6 | 0 | 6.7 | 0 | 0 | 0 | 1638.4
2020-12-31 | 16:00 | 1703.2 | 549.9 | 899.2 | 137.8 | 0 | 63.8 | 45.9 | 0 | 6.6 | 0 | 0 | 0 | 1703.2
2020-12-31 | 17:00 | 1853.7 | 549.9 | 1095.8 | 137.8 | 0 | 63.8 | 0 | 0 | 6.4 | 0 | 0 | 0 | 1853.7
2020-12-31 | 18:00 | 1892.6 | 549.9 | 1134.9 | 137.8 | 0 | 63.8 | 0 | 0 | 6.2 | 0 | 0 | 0 | 1892.6
2020-12-31 | 19:00 | 1861.3 | 549.9 | 1103.6 | 137.8 | 0 | 63.8 | 0 | 0 | 6.2 | 0 | 0 | 0 | 1861.3
2020-12-31 | 20:00 | 1819.9 | 549.9 | 1062.4 | 137.8 | 0 | 63.8 | 0 | 0 | 6 | 0 | 0 | 0 | 1819.9
2020-12-31 | 21:00 | 1751.1 | 549.9 | 993.5 | 137.8 | 0 | 63.8 | 0 | 0 | 6.1 | 0 | 0 | 0 | 1751.1
2020-12-31 | 22:00 | 1678.6 | 549.9 | 921.2 | 137.8 | 0 | 63.8 | 0 | 0 | 5.9 | 0 | 0 | 0 | 1678.6
2020-12-31 | 23:00 | 1678.1 | 549.9 | 921.1 | 137.8 | 0 | 63.8 | 0 | 0 | 5.5 | 0 | 0 | 0 | 1678.1
2021-01-01 | 0:00 | 1594 | 549.9 | 839.3 | 135 | 0 | 63.8 | 0 | 0 | 6 | 0 | 0 | 0 | 1594
2021-01-01 | 1:00 | 1514 | 549.9 | 759.3 | 135 | 0 | 63.8 | 0 | 0 | 6 | 0 | 0 | 0 | 1514
2021-01-01 | 2:00 | 1474.3 | 549.9 | 719.6 | 135 | 0 | 63.8 | 0 | 0 | 6 | 0 | 0 | 0 | 1474.3
2021-01-01 | 3:00 | 1432.2 | 549.9 | 677 | 135 | 0 | 63.8 | 0 | 0 | 6.5 | 0 | 0 | 0 | 1432.2
2021-01-01 | 4:00 | 1377.7 | 549.9 | 622.7 | 135 | 0 | 63.8 | 0 | 0 | 6.3 | 0 | 0 | 0 | 1377.7
2021-01-01 | 5:00 | 1315.7 | 549.9 | 560.6 | 135 | 0 | 63.8 | 0 | 0 | 6.4 | 0 | 0 | 0 | 1315.7
2021-01-01 | 6:00 | 1329.9 | 549.9 | 609 | 100.7 | 0 | 63.8 | 0 | 0 | 6.5 | 0 | 0 | 0 | 1329.9
2021-01-01 | 7:00 | 1445.9 | 549.9 | 713 | 76.1 | 0 | 63.8 | 36.4 | 0 | 6.7 | 0 | 0 | 0 | 1445.9
2021-01-01 | 8:00 | 1582.4 | 549.9 | 776.7 | 68.4 | 0 | 63.8 | 117 | 0 | 6.6 | 0 | 0 | 0 | 1582.4
2021-01-01 | 9:00 | 1611.1 | 549.9 | 719.9 | 65.7 | 0 | 63.8 | 205.1 | 0 | 6.7 | 0 | 0 | 0 | 1611.1
2021-01-01 | 10:00 | 1584.2 | 549.9 | 623.6 | 65.7 | 0 | 63.8 | 274.4 | 0 | 6.8 | 0 | 0 | 0 | 1584.2
2021-01-01 | 11:00 | 1545.1 | 549.9 | 573.7 | 65.7 | 0 | 63.8 | 285.2 | 0 | 6.8 | 0 | 0 | 0 | 1545.1
2021-01-01 | 12:00 | 1552.5 | 549.9 | 568.8 | 65.7 | 0 | 63.8 | 297.8 | 0 | 6.5 | 0 | 0 | 0 | 1552.5
2021-01-01 | 13:00 | 1544.2 | 549.9 | 599.5 | 68.4 | 0 | 63.8 | 256.6 | 0 | 6 | 0 | 0 | 0 | 1544.2
2021-01-01 | 14:00 | 1487.5 | 549.9 | 631.6 | 76.1 | 0 | 63.8 | 160.5 | 0 | 5.6 | 0 | 0 | 0 | 1487.5
2021-01-01 | 15:00 | 1484.5 | 549.9 | 671.8 | 100.7 | 0 | 63.8 | 92.9 | 0 | 5.4 | 0 | 0 | 0 | 1484.5
2021-01-01 | 16:00 | 1526.2 | 549.9 | 751.4 | 135 | 0 | 63.8 | 21.7 | 0 | 4.4 | 0 | 0 | 0 | 1526.2
2021-01-01 | 17:00 | 1664.5 | 549.9 | 910.7 | 135 | 0 | 63.8 | 0.4 | 0 | 4.7 | 0 | 0 | 0 | 1664.5
2021-01-01 | 18:00 | 1710.4 | 549.9 | 957 | 135 | 0 | 63.8 | 0 | 0 | 4.7 | 0 | 0 | 0 | 1710.4
2021-01-01 | 19:00 | 1705.3 | 549.9 | 952.6 | 135 | 0 | 63.8 | 0 | 0 | 4 | 0 | 0 | 0 | 1705.3
2021-01-01 | 20:00 | 1695.3 | 549.9 | 942.9 | 135 | 0 | 63.8 | 0 | 0 | 3.7 | 0 | 0 | 0 | 1695.3
2021-01-01 | 21:00 | 1673 | 549.9 | 919.9 | 135 | 0 | 63.8 | 0 | 0 | 4.4 | 0 | 0 | 0 | 1673
2021-01-01 | 22:00 | 1597.4 | 549.9 | 845.3 | 135 | 0 | 63.8 | 0 | 0 | 3.4 | 0 | 0 | 0 | 1597.4
2021-01-01 | 23:00 | 1554.6 | 549.9 | 802.8 | 135 | 0 | 63.8 | 0 | 0 | 3.1 | 0 | 0 | 0 | 1554.6
2021-01-02 | 0:00 | 1466 | 549.9 | 714.7 | 135 | 0 | 63.8 | 0 | 0 | 2.6 | 0 | 0 | 0 | 1466
2021-01-02 | 1:00 | 1413.1 | 549.9 | 661.8 | 135 | 0 | 63.8 | 0 | 0 | 2.6 | 0 | 0 | 0 | 1413.1
2021-01-02 | 2:00 | 1412.5 | 549.9 | 660.9 | 135 | 0 | 63.8 | 0 | 0 | 2.9 | 0 | 0 | 0 | 1412.5
2021-01-02 | 3:00 | 1389.8 | 549.9 | 637.9 | 135 | 0 | 63.8 | 0 | 0 | 3.2 | 0 | 0 | 0 | 1389.8
2021-01-02 | 4:00 | 1339.9 | 549.9 | 587.8 | 135 | 0 | 63.8 | 0 | 0 | 3.4 | 0 | 0 | 0 | 1339.9
2021-01-02 | 5:00 | 1293.4 | 549.9 | 541.7 | 135 | 0 | 63.8 | 0 | 0 | 3 | 0 | 0 | 0 | 1293.4
2021-01-02 | 6:00 | 1320.3 | 549.9 | 603.3 | 100.7 | 0 | 63.8 | 0 | 0 | 2.6 | 0 | 0 | 0 | 1320.3
2021-01-02 | 7:00 | 1450.2 | 549.9 | 720.6 | 76.1 | 0 | 63.8 | 35.7 | 0 | 4.1 | 0 | 0 | 0 | 1450.2
2021-01-02 | 8:00 | 1593.5 | 549.9 | 790.8 | 68.4 | 0 | 63.8 | 116.1 | 0 | 4.5 | 0 | 0 | 0 | 1593.5
2021-01-02 | 9:00 | 1635.6 | 549.9 | 738.2 | 65.7 | 0 | 63.8 | 213 | 0 | 5 | 0 | 0 | 0 | 1635.6
2021-01-02 | 10:00 | 1596 | 549.9 | 631.8 | 65.7 | 0 | 63.8 | 279.6 | 0 | 5.2 | 0 | 0 | 0 | 1596
2021-01-02 | 11:00 | 1559.4 | 549.9 | 559.9 | 65.7 | 0 | 63.8 | 314.1 | 0 | 6 | 0 | 0 | 0 | 1559.4
2021-01-02 | 12:00 | 1514.1 | 549.9 | 514.4 | 65.7 | 0 | 63.8 | 314.4 | 0 | 5.9 | 0 | 0 | 0 | 1514.1
2021-01-02 | 13:00 | 1470.2 | 549.9 | 495.1 | 68.4 | 0 | 63.8 | 287.1 | 0 | 5.9 | 0 | 0 | 0 | 1470.2
2021-01-02 | 14:00 | 1454.2 | 549.9 | 538 | 76.1 | 0 | 63.8 | 221.3 | 0 | 5.1 | 0 | 0 | 0 | 1454.2
2021-01-02 | 15:00 | 1471.2 | 549.9 | 613.7 | 100.7 | 0 | 63.8 | 139.1 | 0 | 4 | 0 | 0 | 0 | 1471.2
2021-01-02 | 16:00 | 1550.8 | 549.9 | 750.4 | 135 | 0 | 63.8 | 48.5 | 0 | 3.2 | 0 | 0 | 0 | 1550.8
2021-01-02 | 17:00 | 1691.2 | 549.9 | 938.9 | 135 | 0 | 63.8 | 0 | 0 | 3.6 | 0 | 0 | 0 | 1691.2
2021-01-02 | 18:00 | 1745.6 | 549.9 | 993.4 | 135 | 0 | 63.8 | 0 | 0 | 3.5 | 0 | 0 | 0 | 1745.6
2021-01-02 | 19:00 | 1740.6 | 549.9 | 987.6 | 135 | 0 | 63.8 | 0 | 0 | 4.3 | 0 | 0 | 0 | 1740.6
2021-01-02 | 20:00 | 1726.4 | 549.9 | 972.8 | 135 | 0 | 63.8 | 0 | 0 | 4.9 | 0 | 0 | 0 | 1726.4
2021-01-02 | 21:00 | 1679.9 | 549.9 | 925.9 | 135 | 0 | 63.8 | 0 | 0 | 5.3 | 0 | 0 | 0 | 1679.9
2021-01-02 | 22:00 | 1596.1 | 549.9 | 841.4 | 135 | 0 | 63.8 | 0 | 0 | 6 | 0 | 0 | 0 | 1596.1
2021-01-02 | 23:00 | 1549.8 | 549.9 | 795.4 | 135 | 0 | 63.8 | 0 | 0 | 5.7 | 0 | 0 | 0 | 1549.8
2021-01-03 | 0:00 | 1463.8 | 549.9 | 709.4 | 135 | 0 | 63.8 | 0 | 0 | 5.7 | 0 | 0 | 0 | 1463.8
2021-01-03 | 1:00 | 1410.5 | 549.9 | 656 | 135 | 0 | 63.8 | 0 | 0 | 5.8 | 0 | 0 | 0 | 1410.5
2021-01-03 | 2:00 | 1408.5 | 549.9 | 654.4 | 135 | 0 | 63.8 | 0 | 0 | 5.4 | 0 | 0 | 0 | 1408.5
2021-01-03 | 3:00 | 1387.8 | 549.9 | 633.3 | 135 | 0 | 63.8 | 0 | 0 | 5.8 | 0 | 0 | 0 | 1387.8
2021-01-03 | 4:00 | 1340.8 | 549.9 | 585.8 | 135 | 0 | 63.8 | 0 | 0 | 6.3 | 0 | 0 | 0 | 1340.8
2021-01-03 | 5:00 | 1287.9 | 549.9 | 532.9 | 135 | 0 | 63.8 | 0 | 0 | 6.3 | 0 | 0 | 0 | 1287.9
2021-01-03 | 6:00 | 1300.3 | 549.9 | 579.4 | 100.7 | 0 | 63.8 | 0 | 0 | 6.5 | 0 | 0 | 0 | 1300.3
2021-01-03 | 7:00 | 1420.3 | 549.9 | 685.9 | 76.1 | 0 | 63.8 | 38 | 0 | 6.6 | 0 | 0 | 0 | 1420.3
2021-01-03 | 8:00 | 1571.6 | 549.9 | 769.6 | 68.4 | 0 | 63.8 | 113.2 | 0 | 6.7 | 0 | 0 | 0 | 1571.6
2021-01-03 | 9:00 | 1643.6 | 549.9 | 777.6 | 65.7 | 0 | 63.8 | 179.8 | 0 | 6.8 | 0 | 0 | 0 | 1643.6
2021-01-03 | 10:00 | 1635.8 | 549.9 | 725.1 | 65.7 | 0 | 63.8 | 224.5 | 0 | 6.8 | 0 | 0 | 0 | 1635.8
2021-01-03 | 11:00 | 1598.7 | 549.9 | 650.5 | 65.7 | 0 | 63.8 | 261.9 | 0 | 6.9 | 0 | 0 | 0 | 1598.7
2021-01-03 | 12:00 | 1553.7 | 549.9 | 567.1 | 65.7 | 0 | 63.8 | 300.4 | 0 | 6.8 | 0 | 0 | 0 | 1553.7
2021-01-03 | 13:00 | 1518.9 | 549.9 | 559.6 | 68.4 | 0 | 63.8 | 270.5 | 0 | 6.7 | 0 | 0 | 0 | 1518.9
2021-01-03 | 14:00 | 1499 | 549.9 | 610.4 | 76.1 | 0 | 63.8 | 192.4 | 0 | 6.4 | 0 | 0 | 0 | 1499
2021-01-03 | 15:00 | 1522.9 | 549.9 | 682.4 | 100.7 | 0 | 63.8 | 121.1 | 0 | 5 | 0 | 0 | 0 | 1522.9
2021-01-03 | 16:00 | 1592.9 | 549.9 | 792.6 | 135 | 0 | 63.8 | 46.8 | 0 | 4.8 | 0 | 0 | 0 | 1592.9
2021-01-03 | 17:00 | 1731 | 549.9 | 978.2 | 135 | 0 | 63.8 | 0 | 0 | 4.1 | 0 | 0 | 0 | 1731
2021-01-03 | 18:00 | 1784.5 | 549.9 | 1031.9 | 135 | 0 | 63.8 | 0 | 0 | 3.9 | 0 | 0 | 0 | 1784.5
2021-01-03 | 19:00 | 1775.3 | 549.9 | 1022.3 | 135 | 0 | 63.8 | 0 | 0 | 4.3 | 0 | 0 | 0 | 1775.3
2021-01-03 | 20:00 | 1750.3 | 549.9 | 998 | 135 | 0 | 63.8 | 0 | 0 | 3.6 | 0 | 0 | 0 | 1750.3
2021-01-03 | 21:00 | 1683.8 | 549.9 | 931.8 | 135 | 0 | 63.8 | 0 | 0 | 3.3 | 0 | 0 | 0 | 1683.8
2021-01-03 | 22:00 | 1580.4 | 549.9 | 828.6 | 135 | 0 | 63.8 | 0 | 0 | 3.1 | 0 | 0 | 0 | 1580.4
2021-01-03 | 23:00 | 1512.8 | 549.9 | 761.3 | 135 | 0 | 63.8 | 0 | 0 | 2.8 | 0 | 0 | 0 | 1512.8
2021-01-04 | 0:00 | 1417.5 | 549.9 | 665.8 | 135 | 0 | 63.8 | 0 | 0 | 3 | 0 | 0 | 0 | 1417.5
2021-01-04 | 1:00 | 1371.9 | 549.9 | 620.4 | 135 | 0 | 63.8 | 0 | 0 | 2.8 | 0 | 0 | 0 | 1371.9
2021-01-04 | 2:00 | 1378 | 549.9 | 626.3 | 135 | 0 | 63.8 | 0 | 0 | 3 | 0 | 0 | 0 | 1378
2021-01-04 | 3:00 | 1362.4 | 549.9 | 610.5 | 135 | 0 | 63.8 | 0 | 0 | 3.2 | 0 | 0 | 0 | 1362.4
2021-01-04 | 4:00 | 1331 | 549.9 | 579.3 | 135 | 0 | 63.8 | 0 | 0 | 3 | 0 | 0 | 0 | 1331
2021-01-04 | 5:00 | 1322.2 | 549.9 | 570.6 | 135 | 0 | 63.8 | 0 | 0 | 2.9 | 0 | 0 | 0 | 1322.2
2021-01-04 | 6:00 | 1427.7 | 549.9 | 710.2 | 100.7 | 0 | 63.8 | 0 | 0 | 3.1 | 0 | 0 | 0 | 1427.7
2021-01-04 | 7:00 | 1628.7 | 549.9 | 899.7 | 76.1 | 0 | 63.8 | 36.6 | 0 | 2.6 | 0 | 0 | 0 | 1628.7
2021-01-04 | 8:00 | 1816.2 | 549.9 | 1003.7 | 68.4 | 0 | 63.8 | 127.4 | 0 | 3 | 0 | 0 | 0 | 1816.2
2021-01-04 | 9:00 | 1834.9 | 549.9 | 915.9 | 65.7 | 0 | 63.8 | 236.2 | 0 | 3.4 | 0 | 0 | 0 | 1834.9
2021-01-04 | 10:00 | 1788.8 | 549.9 | 792.5 | 65.7 | 0 | 63.8 | 313.4 | 0 | 3.5 | 0 | 0 | 0 | 1788.8
2021-01-04 | 11:00 | 1740.2 | 549.9 | 699.6 | 65.7 | 0 | 63.8 | 357.8 | 0 | 3.4 | 0 | 0 | 0 | 1740.2
2021-01-04 | 12:00 | 1701 | 549.9 | 653.6 | 65.7 | 0 | 63.8 | 364.7 | 0 | 3.3 | 0 | 0 | 0 | 1701
2021-01-04 | 13:00 | 1676.8 | 549.9 | 662.3 | 68.4 | 0 | 63.8 | 329.1 | 0 | 3.3 | 0 | 0 | 0 | 1676.8
2021-01-04 | 14:00 | 1653.1 | 549.9 | 701.7 | 76.1 | 0 | 63.8 | 258.2 | 0 | 3.4 | 0 | 0 | 0 | 1653.1
2021-01-04 | 15:00 | 1676.4 | 549.9 | 794.2 | 100.7 | 0 | 63.8 | 164.4 | 0 | 3.4 | 0 | 0 | 0 | 1676.4
2021-01-04 | 16:00 | 1744.2 | 549.9 | 935.4 | 135 | 0 | 63.8 | 57.3 | 0 | 2.8 | 0 | 0 | 0 | 1744.2
2021-01-04 | 17:00 | 1875.6 | 549.9 | 1124.5 | 135 | 0 | 63.8 | 0 | 0 | 2.4 | 0 | 0 | 0 | 1875.6
2021-01-04 | 18:00 | 1917.4 | 549.9 | 1166.4 | 135 | 0 | 63.8 | 0 | 0 | 2.3 | 0 | 0 | 0 | 1917.4
2021-01-04 | 19:00 | 1909 | 549.9 | 1158 | 135 | 0 | 63.8 | 0 | 0 | 2.3 | 0 | 0 | 0 | 1909
2021-01-04 | 20:00 | 1879.1 | 549.9 | 1128.2 | 135 | 0 | 63.8 | 0 | 0 | 2.2 | 0 | 0 | 0 | 1879.1
2021-01-04 | 21:00 | 1803.9 | 549.9 | 1052.9 | 135 | 0 | 63.8 | 0 | 0 | 2.3 | 0 | 0 | 0 | 1803.9
2021-01-04 | 22:00 | 1697.1 | 549.9 | 946.1 | 135 | 0 | 63.8 | 0 | 0 | 2.3 | 0 | 0 | 0 | 1697.1
2021-01-04 | 23:00 | 1622.7 | 549.9 | 871.8 | 135 | 0 | 63.8 | 0 | 0 | 2.2 | 0 | 0 | 0 | 1622.7
2021-01-05 | 0:00 | 1525.7 | 549.9 | 774.8 | 135 | 0 | 63.8 | 0 | 0 | 2.2 | 0 | 0 | 0 | 1525.7
2021-01-05 | 1:00 | 1475 | 549.9 | 724 | 135 | 0 | 63.8 | 0 | 0 | 2.3 | 0 | 0 | 0 | 1475
2021-01-05 | 2:00 | 1480.6 | 549.9 | 729.6 | 135 | 0 | 63.8 | 0 | 0 | 2.3 | 0 | 0 | 0 | 1480.6
2021-01-05 | 3:00 | 1469.1 | 549.9 | 718.1 | 135 | 0 | 63.8 | 0 | 0 | 2.3 | 0 | 0 | 0 | 1469.1
2021-01-05 | 4:00 | 1439.3 | 549.9 | 688.1 | 135 | 0 | 63.8 | 0 | 0 | 2.5 | 0 | 0 | 0 | 1439.3
2021-01-05 | 5:00 | 1448.4 | 549.9 | 697 | 135 | 0 | 63.8 | 0 | 0 | 2.7 | 0 | 0 | 0 | 1448.4
2021-01-05 | 6:00 | 1609.6 | 549.9 | 892.6 | 100.7 | 0 | 63.8 | 0 | 0 | 2.6 | 0 | 0 | 0 | 1609.6
2021-01-05 | 7:00 | 1876.2 | 549.9 | 1151.9 | 76.1 | 0 | 63.8 | 30.6 | 0 | 3.9 | 0 | 0 | 0 | 1876.2
2021-01-05 | 8:00 | 2172.6 | 549.9 | 1404.6 | 68.4 | 0 | 63.8 | 82.5 | 0 | 3.4 | 0 | 0 | 0 | 2172.6
2021-01-05 | 9:00 | 2315.5 | 549.9 | 1528.8 | 65.7 | 0 | 63.8 | 103.2 | 0 | 4.1 | 0 | 0 | 0 | 2315.5
2021-01-05 | 10:00 | 2302.7 | 549.9 | 1479.8 | 65.7 | 0 | 63.8 | 139.5 | 0 | 4 | 0 | 0 | 0 | 2302.7
2021-01-05 | 11:00 | 2263.9 | 549.9 | 1365.4 | 65.7 | 0 | 63.8 | 215.7 | 0 | 3.4 | 0 | 0 | 0 | 2263.9
2021-01-05 | 12:00 | 2167.4 | 549.9 | 1246 | 65.7 | 0 | 63.8 | 237.7 | 0 | 4.3 | 0 | 0 | 0 | 2167.4
2021-01-05 | 13:00 | 2182.4 | 549.9 | 1331.1 | 68.4 | 0 | 63.8 | 164.6 | 0 | 4.6 | 0 | 0 | 0 | 2182.4
2021-01-05 | 14:00 | 2169.8 | 549.9 | 1356.1 | 76.1 | 0 | 63.8 | 118 | 0 | 5.9 | 0 | 0 | 0 | 2169.8
2021-01-05 | 15:00 | 2161.5 | 549.9 | 1368.1 | 100.7 | 0 | 63.8 | 73.2 | 0 | 5.8 | 0 | 0 | 0 | 2161.5
2021-01-05 | 16:00 | 2197.1 | 549.9 | 1408.9 | 135 | 0 | 63.8 | 34.4 | 0 | 5.1 | 0 | 0 | 0 | 2197.1
2021-01-05 | 17:00 | 2196.3 | 549.9 | 1442.6 | 135 | 0 | 63.8 | 0 | 0 | 5 | 0 | 0 | 0 | 2196.3
2021-01-05 | 18:00 | 2170.9 | 549.9 | 1418.3 | 135 | 0 | 63.8 | 0 | 0 | 3.9 | 0 | 0 | 0 | 2170.9
2021-01-05 | 19:00 | 2110.6 | 549.9 | 1358 | 135 | 0 | 63.8 | 0 | 0 | 3.9 | 0 | 0 | 0 | 2110.6
2021-01-05 | 20:00 | 2038.1 | 549.9 | 1285.1 | 135 | 0 | 63.8 | 0 | 0 | 4.3 | 0 | 0 | 0 | 2038.1
2021-01-05 | 21:00 | 1937.6 | 549.9 | 1183.3 | 135 | 0 | 63.8 | 0 | 0 | 5.6 | 0 | 0 | 0 | 1937.6
2021-01-05 | 22:00 | 1799 | 549.9 | 1043.7 | 135 | 0 | 63.8 | 0 | 0 | 6.6 | 0 | 0 | 0 | 1799
2021-01-05 | 23:00 | 1688.5 | 549.9 | 931.9 | 135 | 0 | 63.8 | 0 | 0 | 7.9 | 0 | 0 | 0 | 1688.5
2021-01-06 | 0:00 | 1569 | 549.9 | 812.4 | 135 | 0 | 63.8 | 0 | 0 | 7.9 | 0 | 0 | 0 | 1569
2021-01-06 | 1:00 | 1518.4 | 549.9 | 761.2 | 135 | 0 | 63.8 | 0 | 0 | 8.5 | 0 | 0 | 0 | 1518.4
2021-01-06 | 2:00 | 1527.2 | 549.9 | 769.7 | 135 | 0 | 63.8 | 0 | 0 | 8.8 | 0 | 0 | 0 | 1527.2
2021-01-06 | 3:00 | 1525.9 | 549.9 | 768.4 | 135 | 0 | 63.8 | 0 | 0 | 8.8 | 0 | 0 | 0 | 1525.9
2021-01-06 | 4:00 | 1521.3 | 549.9 | 764.6 | 135 | 0 | 63.8 | 0 | 0 | 8 | 0 | 0 | 0 | 1521.3
2021-01-06 | 5:00 | 1545.6 | 549.9 | 790.1 | 135 | 0 | 63.8 | 0 | 0 | 6.8 | 0 | 0 | 0 | 1545.6
2021-01-06 | 6:00 | 1703.2 | 549.9 | 982 | 100.7 | 0 | 63.8 | 0 | 0 | 6.8 | 0 | 0 | 0 | 1703.2
2021-01-06 | 7:00 | 1925.9 | 549.9 | 1193.6 | 76.1 | 0 | 63.8 | 36.2 | 0 | 6.3 | 0 | 0 | 0 | 1925.9
2021-01-06 | 8:00 | 2163.4 | 549.9 | 1342.2 | 68.4 | 0 | 63.8 | 132.7 | 0 | 6.4 | 0 | 0 | 0 | 2163.4
2021-01-06 | 9:00 | 2250 | 549.9 | 1320 | 65.7 | 0 | 63.8 | 244.6 | 0 | 6 | 0 | 0 | 0 | 2250
2021-01-06 | 10:00 | 2222.8 | 549.9 | 1219.9 | 65.7 | 0 | 63.8 | 317.5 | 0 | 6 | 0 | 0 | 0 | 2222.8
2021-01-06 | 11:00 | 2184 | 549.9 | 1166.8 | 65.7 | 0 | 63.8 | 330.3 | 0 | 7.5 | 0 | 0 | 0 | 2184
2021-01-06 | 12:00 | 2069.7 | 549.9 | 1072.5 | 65.7 | 0 | 63.8 | 308.5 | 0 | 9.3 | 0 | 0 | 0 | 2069.7
2021-01-06 | 13:00 | 2131.4 | 549.9 | 1160.1 | 68.4 | 0 | 63.8 | 279.8 | 0 | 9.4 | 0 | 0 | 0 | 2131.4
2021-01-06 | 14:00 | 2142.2 | 549.9 | 1254.7 | 76.1 | 0 | 63.8 | 188.4 | 0 | 9.3 | 0 | 0 | 0 | 2142.2
2021-01-06 | 15:00 | 2137.3 | 549.9 | 1309.5 | 100.7 | 0 | 63.8 | 105.2 | 0 | 8.2 | 0 | 0 | 0 | 2137.3
2021-01-06 | 16:00 | 2186.3 | 549.9 | 1376.2 | 135 | 0 | 63.8 | 54 | 0 | 7.4 | 0 | 0 | 0 | 2186.3
2021-01-06 | 17:00 | 2199.8 | 549.9 | 1444.8 | 135 | 0 | 63.8 | 0 | 0 | 6.3 | 0 | 0 | 0 | 2199.8
2021-01-06 | 18:00 | 2189.8 | 549.9 | 1435.1 | 135 | 0 | 63.8 | 0 | 0 | 6 | 0 | 0 | 0 | 2189.8
2021-01-06 | 19:00 | 2127.4 | 549.9 | 1371.9 | 135 | 0 | 63.8 | 0 | 0 | 6.8 | 0 | 0 | 0 | 2127.4
2021-01-06 | 20:00 | 2060.7 | 549.9 | 1304.7 | 135 | 0 | 63.8 | 0 | 0 | 7.3 | 0 | 0 | 0 | 2060.7
2021-01-06 | 21:00 | 1969.9 | 549.9 | 1213.2 | 135 | 0 | 63.8 | 0 | 0 | 8 | 0 | 0 | 0 | 1969.9
2021-01-06 | 22:00 | 1862.7 | 549.9 | 1105.9 | 135 | 0 | 63.8 | 0 | 0 | 8.1 | 0 | 0 | 0 | 1862.7
2021-01-06 | 23:00 | 1756.1 | 549.9 | 998.8 | 135 | 0 | 63.8 | 0 | 0 | 8.6 | 0 | 0 | 0 | 1756.1
2021-01-07 | 0:00 | 1641.6 | 549.9 | 883.4 | 135 | 0 | 63.8 | 0 | 0 | 9.5 | 0 | 0 | 0 | 1641.6
2021-01-07 | 1:00 | 1591.6 | 549.9 | 835.7 | 135 | 0 | 63.8 | 0 | 0 | 7.2 | 0 | 0 | 0 | 1591.6
2021-01-07 | 2:00 | 1602.9 | 549.9 | 849.5 | 135 | 0 | 63.8 | 0 | 0 | 4.7 | 0 | 0 | 0 | 1602.9
2021-01-07 | 3:00 | 1597.8 | 549.9 | 844.5 | 135 | 0 | 63.8 | 0 | 0 | 4.6 | 0 | 0 | 0 | 1597.8
2021-01-07 | 4:00 | 1576 | 549.9 | 822.1 | 135 | 0 | 63.8 | 0 | 0 | 5.2 | 0 | 0 | 0 | 1576
2021-01-07 | 5:00 | 1598.4 | 549.9 | 845.2 | 135 | 0 | 63.8 | 0 | 0 | 4.5 | 0 | 0 | 0 | 1598.4
2021-01-07 | 6:00 | 1771.1 | 549.9 | 1052.5 | 100.7 | 0 | 63.8 | 0 | 0 | 4.2 | 0 | 0 | 0 | 1771.1
2021-01-07 | 7:00 | 2000.6 | 549.9 | 1273.4 | 76.1 | 0 | 63.8 | 34 | 0 | 3.4 | 0 | 0 | 0 | 2000.6
2021-01-07 | 8:00 | 2264.4 | 549.9 | 1482.4 | 68.4 | 0 | 63.8 | 97.1 | 0 | 2.8 | 0 | 0 | 0 | 2264.4
2021-01-07 | 9:00 | 2403.4 | 549.9 | 1572.4 | 65.7 | 0 | 63.8 | 147 | 0 | 4.6 | 0 | 0 | 0 | 2403.4
2021-01-07 | 10:00 | 2420.6 | 549.9 | 1581.4 | 65.7 | 0 | 63.8 | 153.5 | 0 | 6.3 | 0 | 0 | 0 | 2420.6
2021-01-07 | 11:00 | 2408.4 | 549.9 | 1532.4 | 65.7 | 0 | 63.8 | 188.5 | 0 | 8.1 | 0 | 0 | 0 | 2408.4
2021-01-07 | 12:00 | 2293.2 | 549.9 | 1394.9 | 65.7 | 0 | 63.8 | 209.8 | 0 | 9.1 | 0 | 0 | 0 | 2293.2
2021-01-07 | 13:00 | 2341.2 | 549.9 | 1449.5 | 68.4 | 0 | 63.8 | 199.9 | 0 | 9.7 | 0 | 0 | 0 | 2341.2
2021-01-07 | 14:00 | 2342.7 | 549.9 | 1460.3 | 76.1 | 0 | 63.8 | 183.3 | 0 | 9.3 | 0 | 0 | 0 | 2342.7
2021-01-07 | 15:00 | 2387.1 | 549.9 | 1538.4 | 100.7 | 0 | 63.8 | 124.9 | 0 | 9.4 | 0 | 0 | 0 | 2387.1
2021-01-07 | 16:00 | 2479 | 549.9 | 1677 | 135 | 0 | 63.8 | 44.1 | 0 | 9.2 | 0 | 0 | 0 | 2479
2021-01-07 | 17:00 | 2526.2 | 549.9 | 1768.7 | 135 | 0 | 63.8 | 0 | 0 | 8.8 | 0 | 0 | 0 | 2526.2
2021-01-07 | 18:00 | 2524.6 | 549.9 | 1767.3 | 135 | 0 | 63.8 | 0 | 0 | 8.6 | 0 | 0 | 0 | 2524.6
2021-01-07 | 19:00 | 2459.3 | 549.9 | 1702.1 | 135 | 0 | 63.8 | 0 | 0 | 8.5 | 0 | 0 | 0 | 2459.3
2021-01-07 | 20:00 | 2385.8 | 549.9 | 1628.3 | 135 | 0 | 63.8 | 0 | 0 | 8.8 | 0 | 0 | 0 | 2385.8
2021-01-07 | 21:00 | 2289.1 | 549.9 | 1531.7 | 135 | 0 | 63.8 | 0 | 0 | 8.7 | 0 | 0 | 0 | 2289.1
2021-01-07 | 22:00 | 2145.6 | 549.9 | 1388.4 | 135 | 0 | 63.8 | 0 | 0 | 8.5 | 0 | 0 | 0 | 2145.6
2021-01-07 | 23:00 | 2040.2 | 549.9 | 1283.5 | 135 | 0 | 63.8 | 0 | 0 | 8 | 0 | 0 | 0 | 2040.2
2021-01-08 | 0:00 | 1894 | 549.9 | 1137.5 | 135 | 0 | 63.8 | 0 | 0 | 7.8 | 0 | 0 | 0 | 1894
2021-01-08 | 1:00 | 1821.5 | 549.9 | 1065 | 135 | 0 | 63.8 | 0 | 0 | 7.8 | 0 | 0 | 0 | 1821.5
2021-01-08 | 2:00 | 1808.1 | 549.9 | 1051.8 | 135 | 0 | 63.8 | 0 | 0 | 7.6 | 0 | 0 | 0 | 1808.1
2021-01-08 | 3:00 | 1792.6 | 549.9 | 1036 | 135 | 0 | 63.8 | 0 | 0 | 7.9 | 0 | 0 | 0 | 1792.6
2021-01-08 | 4:00 | 1765.6 | 549.9 | 1009.2 | 135 | 0 | 63.8 | 0 | 0 | 7.7 | 0 | 0 | 0 | 1765.6
2021-01-08 | 5:00 | 1810 | 549.9 | 1053.2 | 135 | 0 | 63.8 | 0 | 0 | 8.1 | 0 | 0 | 0 | 1810
2021-01-08 | 6:00 | 2038.5 | 549.9 | 1315.5 | 100.7 | 0 | 63.8 | 0 | 0 | 8.6 | 0 | 0 | 0 | 2038.5
2021-01-08 | 7:00 | 2307.6 | 549.9 | 1573.7 | 76.1 | 0 | 63.8 | 35.7 | 0 | 8.4 | 0 | 0 | 0 | 2307.6
2021-01-08 | 8:00 | 2531.9 | 549.9 | 1719.6 | 68.4 | 0 | 63.8 | 121.7 | 0 | 8.5 | 0 | 0 | 0 | 2531.9
2021-01-08 | 9:00 | 2614.4 | 549.9 | 1711.5 | 65.7 | 0 | 63.8 | 214.9 | 0 | 8.6 | 0 | 0 | 0 | 2614.4
2021-01-08 | 10:00 | 2570.4 | 549.9 | 1593.6 | 65.7 | 0 | 63.8 | 288.4 | 0 | 9 | 0 | 0 | 0 | 2570.4
2021-01-08 | 11:00 | 2533.5 | 549.9 | 1520 | 65.7 | 0 | 63.8 | 325.3 | 0 | 8.8 | 0 | 0 | 0 | 2533.5
2021-01-08 | 12:00 | 2442.9 | 549.9 | 1446.2 | 65.7 | 0 | 63.8 | 308.8 | 0 | 8.5 | 0 | 0 | 0 | 2442.9
2021-01-08 | 13:00 | 2481.8 | 549.9 | 1530.5 | 68.4 | 0 | 63.8 | 260.7 | 0 | 8.5 | 0 | 0 | 0 | 2481.8
2021-01-08 | 14:00 | 2489.6 | 549.9 | 1586.9 | 76.1 | 0 | 63.8 | 205.1 | 0 | 7.8 | 0 | 0 | 0 | 2489.6
2021-01-08 | 15:00 | 2524 | 549.9 | 1669.3 | 100.7 | 0 | 63.8 | 132.7 | 0 | 7.6 | 0 | 0 | 0 | 2524
2021-01-08 | 16:00 | 2589.9 | 549.9 | 1780.7 | 135 | 0 | 63.8 | 53.7 | 0 | 6.8 | 0 | 0 | 0 | 2589.9
2021-01-08 | 17:00 | 2630.5 | 549.9 | 1854.9 | 135 | 0 | 63.8 | 19.9 | 0 | 7 | 0 | 0 | 0 | 2630.5
2021-01-08 | 18:00 | 2598.9 | 549.9 | 1842.9 | 135 | 0 | 63.8 | 0 | 0 | 7.3 | 0 | 0 | 0 | 2598.9
2021-01-08 | 19:00 | 2520.3 | 549.9 | 1764.3 | 135 | 0 | 63.8 | 0 | 0 | 7.3 | 0 | 0 | 0 | 2520.3
2021-01-08 | 20:00 | 2437.3 | 549.9 | 1680.8 | 135 | 0 | 63.8 | 0 | 0 | 7.8 | 0 | 0 | 0 | 2437.3
2021-01-08 | 21:00 | 2343.4 | 549.9 | 1587.6 | 135 | 0 | 63.8 | 0 | 0 | 7.1 | 0 | 0 | 0 | 2343.4
2021-01-08 | 22:00 | 2211.2 | 549.9 | 1455.6 | 135 | 0 | 63.8 | 0 | 0 | 6.9 | 0 | 0 | 0 | 2211.2
2021-01-08 | 23:00 | 2109.9 | 549.9 | 1354.2 | 135 | 0 | 63.8 | 0 | 0 | 7 | 0 | 0 | 0 | 2109.9
2021-01-09 | 0:00 | 1974.8 | 549.9 | 1219.8 | 135 | 0 | 63.8 | 0 | 0 | 6.3 | 0 | 0 | 0 | 1974.8
2021-01-09 | 1:00 | 1881.9 | 549.9 | 1127.9 | 135 | 0 | 63.8 | 0 | 0 | 5.3 | 0 | 0 | 0 | 1881.9
2021-01-09 | 2:00 | 1853.3 | 549.9 | 1099 | 135 | 0 | 63.8 | 0 | 0 | 5.6 | 0 | 0 | 0 | 1853.3
2021-01-09 | 3:00 | 1810 | 549.9 | 1055.6 | 135 | 0 | 63.8 | 0 | 0 | 5.7 | 0 | 0 | 0 | 1810
2021-01-09 | 4:00 | 1761.5 | 549.9 | 1007.4 | 135 | 0 | 63.8 | 0 | 0 | 5.4 | 0 | 0 | 0 | 1761.5
2021-01-09 | 5:00 | 1742.9 | 549.9 | 986.9 | 135 | 0 | 63.8 | 0 | 0 | 7.3 | 0 | 0 | 0 | 1742.9
2021-01-09 | 6:00 | 1847.5 | 549.9 | 1125.5 | 100.7 | 0 | 63.8 | 0 | 0 | 7.6 | 0 | 0 | 0 | 1847.5
2021-01-09 | 7:00 | 2037 | 549.9 | 1301.5 | 76.1 | 0 | 63.8 | 37.6 | 0 | 8.1 | 0 | 0 | 0 | 2037
2021-01-09 | 8:00 | 2241.4 | 549.9 | 1421.7 | 68.4 | 0 | 63.8 | 129.7 | 0 | 7.9 | 0 | 0 | 0 | 2241.4
2021-01-09 | 9:00 | 2331.1 | 549.9 | 1413.6 | 65.7 | 0 | 63.8 | 229.3 | 0 | 8.8 | 0 | 0 | 0 | 2331.1
2021-01-09 | 10:00 | 2283.3 | 549.9 | 1290.7 | 65.7 | 0 | 63.8 | 304.1 | 0 | 9.1 | 0 | 0 | 0 | 2283.3
2021-01-09 | 11:00 | 2235.3 | 549.9 | 1205.4 | 65.7 | 0 | 63.8 | 341.6 | 0 | 8.9 | 0 | 0 | 0 | 2235.3
2021-01-09 | 12:00 | 2145.2 | 549.9 | 1114.8 | 65.7 | 0 | 63.8 | 341.8 | 0 | 9.2 | 0 | 0 | 0 | 2145.2
2021-01-09 | 13:00 | 2132.4 | 549.9 | 1135.8 | 68.4 | 0 | 63.8 | 305.2 | 0 | 9.3 | 0 | 0 | 0 | 2132.4
2021-01-09 | 14:00 | 2114.3 | 549.9 | 1175.3 | 76.1 | 0 | 63.8 | 240.1 | 0 | 9.1 | 0 | 0 | 0 | 2114.3
2021-01-09 | 15:00 | 2147.5 | 549.9 | 1273.2 | 100.7 | 0 | 63.8 | 151.3 | 0 | 8.6 | 0 | 0 | 0 | 2147.5
2021-01-09 | 16:00 | 2222.7 | 549.9 | 1410.6 | 135 | 0 | 63.8 | 57.4 | 0 | 6 | 0 | 0 | 0 | 2222.7
2021-01-09 | 17:00 | 2341.3 | 549.9 | 1567.6 | 135 | 0 | 63.8 | 19.9 | 0 | 5.1 | 0 | 0 | 0 | 2341.3
2021-01-09 | 18:00 | 2351.6 | 549.9 | 1597.2 | 135 | 0 | 63.8 | 0 | 0 | 5.7 | 0 | 0 | 0 | 2351.6
2021-01-09 | 19:00 | 2323.2 | 549.9 | 1566.9 | 135 | 0 | 63.8 | 0 | 0 | 7.6 | 0 | 0 | 0 | 2323.2
2021-01-09 | 20:00 | 2275.7 | 549.9 | 1518.9 | 135 | 0 | 63.8 | 0 | 0 | 8.1 | 0 | 0 | 0 | 2275.7
2021-01-09 | 21:00 | 2190.3 | 549.9 | 1433.7 | 135 | 0 | 63.8 | 0 | 0 | 7.9 | 0 | 0 | 0 | 2190.3
2021-01-09 | 22:00 | 2068.3 | 549.9 | 1311 | 135 | 0 | 63.8 | 0 | 0 | 8.6 | 0 | 0 | 0 | 2068.3
2021-01-09 | 23:00 | 1987 | 549.9 | 1230.3 | 135 | 0 | 63.8 | 0 | 0 | 8 | 0 | 0 | 0 | 1987
2021-01-10 | 0:00 | 1871.5 | 549.9 | 1115.5 | 135 | 0 | 63.8 | 0 | 0 | 7.3 | 0 | 0 | 0 | 1871.5
2021-01-10 | 1:00 | 1788 | 549.9 | 1033.1 | 135 | 0 | 63.8 | 0 | 0 | 6.2 | 0 | 0 | 0 | 1788
2021-01-10 | 2:00 | 1766.1 | 549.9 | 1011.7 | 135 | 0 | 63.8 | 0 | 0 | 5.7 | 0 | 0 | 0 | 1766.1
2021-01-10 | 3:00 | 1731.1 | 549.9 | 976.3 | 135 | 0 | 63.8 | 0 | 0 | 6.1 | 0 | 0 | 0 | 1731.1
2021-01-10 | 4:00 | 1671.5 | 549.9 | 916 | 135 | 0 | 63.8 | 0 | 0 | 6.8 | 0 | 0 | 0 | 1671.5
2021-01-10 | 5:00 | 1630.1 | 549.9 | 874.8 | 135 | 0 | 63.8 | 0 | 0 | 6.6 | 0 | 0 | 0 | 1630.1
2021-01-10 | 6:00 | 1690.8 | 549.9 | 969 | 100.7 | 0 | 63.8 | 0 | 0 | 7.4 | 0 | 0 | 0 | 1690.8
2021-01-10 | 7:00 | 1846.6 | 549.9 | 1112.6 | 76.1 | 0 | 63.8 | 37.1 | 0 | 7.1 | 0 | 0 | 0 | 1846.6
2021-01-10 | 8:00 | 2009.9 | 549.9 | 1192.6 | 68.4 | 0 | 63.8 | 128.1 | 0 | 7.1 | 0 | 0 | 0 | 2009.9
2021-01-10 | 9:00 | 2064 | 549.9 | 1148.6 | 65.7 | 0 | 63.8 | 228.5 | 0 | 7.5 | 0 | 0 | 0 | 2064
2021-01-10 | 10:00 | 2011.7 | 549.9 | 1023.3 | 65.7 | 0 | 63.8 | 301.6 | 0 | 7.4 | 0 | 0 | 0 | 2011.7
2021-01-10 | 11:00 | 1943.5 | 549.9 | 904.9 | 65.7 | 0 | 63.8 | 351.4 | 0 | 7.8 | 0 | 0 | 0 | 1943.5
2021-01-10 | 12:00 | 1887.1 | 549.9 | 837.7 | 65.7 | 0 | 63.8 | 362.4 | 0 | 7.6 | 0 | 0 | 0 | 1887.1
2021-01-10 | 13:00 | 1847.3 | 549.9 | 826 | 68.4 | 0 | 63.8 | 330.7 | 0 | 8.5 | 0 | 0 | 0 | 1847.3
2021-01-10 | 14:00 | 1816.1 | 549.9 | 864.6 | 76.1 | 0 | 63.8 | 254.6 | 0 | 7.1 | 0 | 0 | 0 | 1816.1
2021-01-10 | 15:00 | 1831.6 | 549.9 | 951.9 | 100.7 | 0 | 63.8 | 158.2 | 0 | 7.1 | 0 | 0 | 0 | 1831.6
2021-01-10 | 16:00 | 1927.1 | 549.9 | 1110.4 | 135 | 0 | 63.8 | 61.2 | 0 | 6.8 | 0 | 0 | 0 | 1927.1
2021-01-10 | 17:00 | 2100.6 | 549.9 | 1325.3 | 135 | 0 | 63.8 | 20 | 0 | 6.6 | 0 | 0 | 0 | 2100.6
2021-01-10 | 18:00 | 2143.7 | 549.9 | 1388.7 | 135 | 0 | 63.8 | 0 | 0 | 6.3 | 0 | 0 | 0 | 2143.7
2021-01-10 | 19:00 | 2124.4 | 549.9 | 1370 | 135 | 0 | 63.8 | 0 | 0 | 5.7 | 0 | 0 | 0 | 2124.4
2021-01-10 | 20:00 | 2087.1 | 549.9 | 1333.3 | 135 | 0 | 63.8 | 0 | 0 | 5.1 | 0 | 0 | 0 | 2087.1
2021-01-10 | 21:00 | 2016.4 | 549.9 | 1263.3 | 135 | 0 | 63.8 | 0 | 0 | 4.4 | 0 | 0 | 0 | 2016.4
2021-01-10 | 22:00 | 1901.7 | 549.9 | 1149.3 | 135 | 0 | 63.8 | 0 | 0 | 3.7 | 0 | 0 | 0 | 1901.7
2021-01-10 | 23:00 | 1820.6 | 549.9 | 1067.9 | 135 | 0 | 63.8 | 0 | 0 | 4 | 0 | 0 | 0 | 1820.6
2021-01-11 | 0:00 | 1731.4 | 549.9 | 977.1 | 135 | 0 | 63.8 | 0 | 0 | 5.6 | 0 | 0 | 0 | 1731.4
2021-01-11 | 1:00 | 1673.9 | 549.9 | 920.1 | 135 | 0 | 63.8 | 0 | 0 | 5.1 | 0 | 0 | 0 | 1673.9
2021-01-11 | 2:00 | 1669.5 | 549.9 | 915.2 | 135 | 0 | 63.8 | 0 | 0 | 5.6 | 0 | 0 | 0 | 1669.5
2021-01-11 | 3:00 | 1638.5 | 549.9 | 883.6 | 135 | 0 | 63.8 | 0 | 0 | 6.2 | 0 | 0 | 0 | 1638.5
2021-01-11 | 4:00 | 1600.3 | 549.9 | 846.2 | 135 | 0 | 63.8 | 0 | 0 | 5.4 | 0 | 0 | 0 | 1600.3
2021-01-11 | 5:00 | 1590.9 | 549.9 | 837.8 | 135 | 0 | 63.8 | 0 | 0 | 4.4 | 0 | 0 | 0 | 1590.9
2021-01-11 | 6:00 | 1664.7 | 549.9 | 946.7 | 100.7 | 0 | 63.8 | 0 | 0 | 3.6 | 0 | 0 | 0 | 1664.7
2021-01-11 | 7:00 | 1864.9 | 549.9 | 1142.8 | 76.1 | 0 | 63.8 | 29 | 0 | 3.3 | 0 | 0 | 0 | 1864.9
2021-01-11 | 8:00 | 2088.8 | 549.9 | 1327.4 | 68.4 | 0 | 63.8 | 75.5 | 0 | 3.8 | 0 | 0 | 0 | 2088.8
2021-01-11 | 9:00 | 2220.9 | 549.9 | 1424.9 | 65.7 | 0 | 63.8 | 112.9 | 0 | 3.7 | 0 | 0 | 0 | 2220.9
2021-01-11 | 10:00 | 2223.4 | 549.9 | 1379.8 | 65.7 | 0 | 63.8 | 161.1 | 0 | 3.1 | 0 | 0 | 0 | 2223.4
2021-01-11 | 11:00 | 2125.9 | 549.9 | 1219.6 | 65.7 | 0 | 63.8 | 223.8 | 0 | 3.1 | 0 | 0 | 0 | 2125.9
2021-01-11 | 12:00 | 2015.3 | 549.9 | 1039.9 | 65.7 | 0 | 63.8 | 292.9 | 0 | 3.1 | 0 | 0 | 0 | 2015.3
2021-01-11 | 13:00 | 2016.9 | 549.9 | 1044.4 | 68.4 | 0 | 63.8 | 286.6 | 0 | 3.8 | 0 | 0 | 0 | 2016.9
2021-01-11 | 14:00 | 1992.2 | 549.9 | 1116.5 | 76.1 | 0 | 63.8 | 182 | 0 | 3.9 | 0 | 0 | 0 | 1992.2
2021-01-11 | 15:00 | 1991 | 549.9 | 1152.3 | 100.7 | 0 | 63.8 | 120.8 | 0 | 3.5 | 0 | 0 | 0 | 1991
2021-01-11 | 16:00 | 2060 | 549.9 | 1251.6 | 135 | 0 | 63.8 | 56.9 | 0 | 2.8 | 0 | 0 | 0 | 2060
2021-01-11 | 17:00 | 2224.4 | 549.9 | 1453.4 | 135 | 0 | 63.8 | 20 | 0 | 2.3 | 0 | 0 | 0 | 2224.4
2021-01-11 | 18:00 | 2252 | 549.9 | 1501 | 135 | 0 | 63.8 | 0 | 0 | 2.3 | 0 | 0 | 0 | 2252
2021-01-11 | 19:00 | 2217.3 | 549.9 | 1465.8 | 135 | 0 | 63.8 | 0 | 0 | 2.8 | 0 | 0 | 0 | 2217.3
2021-01-11 | 20:00 | 2168.3 | 549.9 | 1416.8 | 135 | 0 | 63.8 | 0 | 0 | 2.8 | 0 | 0 | 0 | 2168.3
2021-01-11 | 21:00 | 2075.9 | 549.9 | 1323.9 | 135 | 0 | 63.8 | 0 | 0 | 3.3 | 0 | 0 | 0 | 2075.9
2021-01-11 | 22:00 | 1934.4 | 549.9 | 1181.7 | 135 | 0 | 63.8 | 0 | 0 | 4 | 0 | 0 | 0 | 1934.4
2021-01-11 | 23:00 | 1842.8 | 549.9 | 1091 | 135 | 0 | 63.8 | 0 | 0 | 3.1 | 0 | 0 | 0 | 1842.8
2021-01-12 | 0:00 | 1728.4 | 549.9 | 977 | 135 | 0 | 63.8 | 0 | 0 | 2.7 | 0 | 0 | 0 | 1728.4
2021-01-12 | 1:00 | 1669.1 | 549.9 | 917.9 | 135 | 0 | 63.8 | 0 | 0 | 2.5 | 0 | 0 | 0 | 1669.1
2021-01-12 | 2:00 | 1668.5 | 549.9 | 917.3 | 135 | 0 | 63.8 | 0 | 0 | 2.5 | 0 | 0 | 0 | 1668.5
2021-01-12 | 3:00 | 1639.4 | 549.9 | 888.2 | 135 | 0 | 63.8 | 0 | 0 | 2.5 | 0 | 0 | 0 | 1639.4
2021-01-12 | 4:00 | 1614.3 | 549.9 | 863.2 | 135 | 0 | 63.8 | 0 | 0 | 2.4 | 0 | 0 | 0 | 1614.3
2021-01-12 | 5:00 | 1652.5 | 549.9 | 901.6 | 135 | 0 | 63.8 | 0 | 0 | 2.2 | 0 | 0 | 0 | 1652.5
2021-01-12 | 6:00 | 1866.5 | 549.9 | 1149.9 | 100.7 | 0 | 63.8 | 0 | 0 | 2.2 | 0 | 0 | 0 | 1866.5
2021-01-12 | 7:00 | 2160 | 549.9 | 1438.8 | 76.1 | 0 | 63.8 | 29.2 | 0 | 2.2 | 0 | 0 | 0 | 2160
2021-01-12 | 8:00 | 2484.6 | 549.9 | 1743.1 | 68.4 | 0 | 63.8 | 57.1 | 0 | 2.3 | 0 | 0 | 0 | 2484.6
2021-01-12 | 9:00 | 2665.1 | 549.9 | 1910.2 | 65.7 | 0 | 63.8 | 73.2 | 0 | 2.3 | 0 | 0 | 0 | 2665.1
2021-01-12 | 10:00 | 2666.8 | 549.9 | 1894.9 | 65.7 | 0 | 63.8 | 90.2 | 0 | 2.3 | 0 | 0 | 0 | 2666.8
2021-01-12 | 11:00 | 2623 | 549.9 | 1837.3 | 65.7 | 0 | 63.8 | 104.1 | 0 | 2.2 | 0 | 0 | 0 | 2623
2021-01-12 | 12:00 | 2487.3 | 549.9 | 1688.1 | 65.7 | 0 | 63.8 | 117.6 | 0 | 2.2 | 0 | 0 | 0 | 2487.3
2021-01-12 | 13:00 | 2512 | 549.9 | 1696.4 | 68.4 | 0 | 63.8 | 130.9 | 0 | 2.6 | 0 | 0 | 0 | 2512
2021-01-12 | 14:00 | 2461.7 | 549.9 | 1650.4 | 76.1 | 0 | 63.8 | 118.6 | 0 | 2.9 | 0 | 0 | 0 | 2461.7
2021-01-12 | 15:00 | 2424.7 | 549.9 | 1610.7 | 100.7 | 0 | 63.8 | 96.4 | 0 | 3.2 | 0 | 0 | 0 | 2424.7
2021-01-12 | 16:00 | 2456.7 | 549.9 | 1654.6 | 135 | 0 | 63.8 | 50.2 | 0 | 3.2 | 0 | 0 | 0 | 2456.7
2021-01-12 | 17:00 | 2473 | 549.9 | 1701.3 | 135 | 0 | 63.8 | 20 | 0 | 3 | 0 | 0 | 0 | 2473
2021-01-12 | 18:00 | 2430 | 549.9 | 1678.1 | 135 | 0 | 63.8 | 0 | 0 | 3.2 | 0 | 0 | 0 | 2430
2021-01-12 | 19:00 | 2351.5 | 549.9 | 1599.7 | 135 | 0 | 63.8 | 0 | 0 | 3.1 | 0 | 0 | 0 | 2351.5
2021-01-12 | 20:00 | 2275.1 | 549.9 | 1523.6 | 135 | 0 | 63.8 | 0 | 0 | 2.8 | 0 | 0 | 0 | 2275.1
2021-01-12 | 21:00 | 2174.5 | 549.9 | 1422.9 | 135 | 0 | 63.8 | 0 | 0 | 2.9 | 0 | 0 | 0 | 2174.5
2021-01-12 | 22:00 | 2046.4 | 549.9 | 1294.5 | 135 | 0 | 63.8 | 0 | 0 | 3.2 | 0 | 0 | 0 | 2046.4
2021-01-12 | 23:00 | 1943.2 | 549.9 | 1191.7 | 135 | 0 | 63.8 | 0 | 0 | 2.8 | 0 | 0 | 0 | 1943.2
2021-01-13 | 0:00 | 1814.9 | 549.9 | 1062.6 | 135 | 0 | 63.8 | 0 | 0 | 3.6 | 0 | 0 | 0 | 1814.9
2021-01-13 | 1:00 | 1753 | 549.9 | 999.9 | 135 | 0 | 63.8 | 0 | 0 | 4.4 | 0 | 0 | 0 | 1753
2021-01-13 | 2:00 | 1746.7 | 549.9 | 994.6 | 135 | 0 | 63.8 | 0 | 0 | 3.4 | 0 | 0 | 0 | 1746.7
2021-01-13 | 3:00 | 1733.5 | 549.9 | 981.2 | 135 | 0 | 63.8 | 0 | 0 | 3.6 | 0 | 0 | 0 | 1733.5
2021-01-13 | 4:00 | 1712.7 | 549.9 | 960.4 | 135 | 0 | 63.8 | 0 | 0 | 3.6 | 0 | 0 | 0 | 1712.7
2021-01-13 | 5:00 | 1751 | 549.9 | 998.9 | 135 | 0 | 63.8 | 0 | 0 | 3.4 | 0 | 0 | 0 | 1751
2021-01-13 | 6:00 | 1957.3 | 549.9 | 1239.5 | 100.7 | 0 | 63.8 | 0 | 0 | 3.4 | 0 | 0 | 0 | 1957.3
2021-01-13 | 7:00 | 2202.3 | 549.9 | 1473 | 76.1 | 0 | 63.8 | 36.4 | 0 | 3.1 | 0 | 0 | 0 | 2202.3
2021-01-13 | 8:00 | 2434.3 | 549.9 | 1625.7 | 68.4 | 0 | 63.8 | 123.8 | 0 | 2.7 | 0 | 0 | 0 | 2434.3
2021-01-13 | 9:00 | 2501.7 | 549.9 | 1575.6 | 65.7 | 0 | 63.8 | 244 | 0 | 2.7 | 0 | 0 | 0 | 2501.7
2021-01-13 | 10:00 | 2406.2 | 549.9 | 1384.5 | 65.7 | 0 | 63.8 | 339.7 | 0 | 2.6 | 0 | 0 | 0 | 2406.2
2021-01-13 | 11:00 | 2321.7 | 549.9 | 1250.4 | 65.7 | 0 | 63.8 | 388.6 | 0 | 3.3 | 0 | 0 | 0 | 2321.7
2021-01-13 | 12:00 | 2193.8 | 549.9 | 1125.9 | 65.7 | 0 | 63.8 | 385 | 0 | 3.5 | 0 | 0 | 0 | 2193.8
2021-01-13 | 13:00 | 2233 | 549.9 | 1218.2 | 68.4 | 0 | 63.8 | 329.7 | 0 | 3 | 0 | 0 | 0 | 2233
2021-01-13 | 14:00 | 2206.5 | 549.9 | 1263.7 | 76.1 | 0 | 63.8 | 249.9 | 0 | 3.1 | 0 | 0 | 0 | 2206.5
2021-01-13 | 15:00 | 2200.1 | 549.9 | 1317.7 | 100.7 | 0 | 63.8 | 165.2 | 0 | 2.8 | 0 | 0 | 0 | 2200.1
2021-01-13 | 16:00 | 2243.5 | 549.9 | 1424.8 | 135 | 0 | 63.8 | 67.6 | 0 | 2.4 | 0 | 0 | 0 | 2243.5
2021-01-13 | 17:00 | 2303.7 | 549.9 | 1532.4 | 135 | 0 | 63.8 | 20.1 | 0 | 2.5 | 0 | 0 | 0 | 2303.7
2021-01-13 | 18:00 | 2294.3 | 549.9 | 1543.2 | 135 | 0 | 63.8 | 0 | 0 | 2.4 | 0 | 0 | 0 | 2294.3
2021-01-13 | 19:00 | 2244.5 | 549.9 | 1493.1 | 135 | 0 | 63.8 | 0 | 0 | 2.7 | 0 | 0 | 0 | 2244.5
2021-01-13 | 20:00 | 2181.2 | 549.9 | 1429.8 | 135 | 0 | 63.8 | 0 | 0 | 2.7 | 0 | 0 | 0 | 2181.2
2021-01-13 | 21:00 | 2090.3 | 549.9 | 1339 | 135 | 0 | 63.8 | 0 | 0 | 2.6 | 0 | 0 | 0 | 2090.3
2021-01-13 | 22:00 | 1976.5 | 549.9 | 1225.4 | 135 | 0 | 63.8 | 0 | 0 | 2.4 | 0 | 0 | 0 | 1976.5
2021-01-13 | 23:00 | 1872.4 | 549.9 | 1121.1 | 135 | 0 | 63.8 | 0 | 0 | 2.6 | 0 | 0 | 0 | 1872.4
2021-01-14 | 0:00 | 1757.2 | 549.9 | 1005.6 | 135 | 0 | 63.8 | 0 | 0 | 2.9 | 0 | 0 | 0 | 1757.2
2021-01-14 | 1:00 | 1698.6 | 549.9 | 947.3 | 135 | 0 | 63.8 | 0 | 0 | 2.6 | 0 | 0 | 0 | 1698.6
2021-01-14 | 2:00 | 1690.2 | 549.9 | 939.2 | 135 | 0 | 63.8 | 0 | 0 | 2.3 | 0 | 0 | 0 | 1690.2
2021-01-14 | 3:00 | 1673.2 | 549.9 | 922.3 | 135 | 0 | 63.8 | 0 | 0 | 2.2 | 0 | 0 | 0 | 1673.2
2021-01-14 | 4:00 | 1657.7 | 549.9 | 906.8 | 135 | 0 | 63.8 | 0 | 0 | 2.2 | 0 | 0 | 0 | 1657.7
2021-01-14 | 5:00 | 1695.9 | 549.9 | 945 | 135 | 0 | 63.8 | 0 | 0 | 2.2 | 0 | 0 | 0 | 1695.9
2021-01-14 | 6:00 | 1886.9 | 549.9 | 1170.3 | 100.7 | 0 | 63.8 | 0 | 0 | 2.2 | 0 | 0 | 0 | 1886.9
2021-01-14 | 7:00 | 2125.2 | 549.9 | 1394.7 | 76.1 | 0 | 63.8 | 38.1 | 0 | 2.6 | 0 | 0 | 0 | 2125.2
2021-01-14 | 8:00 | 2341.8 | 549.9 | 1520.5 | 68.4 | 0 | 63.8 | 136.1 | 0 | 3.1 | 0 | 0 | 0 | 2341.8
2021-01-14 | 9:00 | 2400.7 | 549.9 | 1464.6 | 65.7 | 0 | 63.8 | 253.7 | 0 | 3 | 0 | 0 | 0 | 2400.7
2021-01-14 | 10:00 | 2300.1 | 549.9 | 1274.2 | 65.7 | 0 | 63.8 | 343.1 | 0 | 3.4 | 0 | 0 | 0 | 2300.1
2021-01-14 | 11:00 | 2214.6 | 549.9 | 1142 | 65.7 | 0 | 63.8 | 388.8 | 0 | 4.4 | 0 | 0 | 0 | 2214.6
2021-01-14 | 12:00 | 2070.5 | 549.9 | 993 | 65.7 | 0 | 63.8 | 393.2 | 0 | 4.9 | 0 | 0 | 0 | 2070.5
2021-01-14 | 13:00 | 2094.8 | 549.9 | 1048 | 68.4 | 0 | 63.8 | 359.6 | 0 | 5.1 | 0 | 0 | 0 | 2094.8
2021-01-14 | 14:00 | 2065.8 | 549.9 | 1083.5 | 76.1 | 0 | 63.8 | 287.2 | 0 | 5.3 | 0 | 0 | 0 | 2065.8
2021-01-14 | 15:00 | 2057.5 | 549.9 | 1152.5 | 100.7 | 0 | 63.8 | 186.1 | 0 | 4.5 | 0 | 0 | 0 | 2057.5
2021-01-14 | 16:00 | 2098.2 | 549.9 | 1271.6 | 135 | 0 | 63.8 | 74.6 | 0 | 3.3 | 0 | 0 | 0 | 2098.2
2021-01-14 | 17:00 | 2155.3 | 549.9 | 1383.8 | 135 | 0 | 63.8 | 20.2 | 0 | 2.6 | 0 | 0 | 0 | 2155.3
2021-01-14 | 18:00 | 2149.8 | 549.9 | 1398.3 | 135 | 0 | 63.8 | 0 | 0 | 2.8 | 0 | 0 | 0 | 2149.8
2021-01-14 | 19:00 | 2082 | 549.9 | 1330.7 | 135 | 0 | 63.8 | 0 | 0 | 2.6 | 0 | 0 | 0 | 2082
2021-01-14 | 20:00 | 2002.1 | 549.9 | 1250.9 | 135 | 0 | 63.8 | 0 | 0 | 2.5 | 0 | 0 | 0 | 2002.1
2021-01-14 | 21:00 | 1923.1 | 549.9 | 1171.7 | 135 | 0 | 63.8 | 0 | 0 | 2.7 | 0 | 0 | 0 | 1923.1
2021-01-14 | 22:00 | 1823.5 | 549.9 | 1072 | 135 | 0 | 63.8 | 0 | 0 | 2.8 | 0 | 0 | 0 | 1823.5
2021-01-14 | 23:00 | 1735.1 | 549.9 | 983.5 | 135 | 0 | 63.8 | 0 | 0 | 2.9 | 0 | 0 | 0 | 1735.1
2021-01-15 | 0:00 | 1632.3 | 549.9 | 880.9 | 135 | 0 | 63.8 | 0 | 0 | 2.7 | 0 | 0 | 0 | 1632.3
2021-01-15 | 1:00 | 1602.4 | 549.9 | 851.1 | 135 | 0 | 63.8 | 0 | 0 | 2.6 | 0 | 0 | 0 | 1602.4
2021-01-15 | 2:00 | 1614.9 | 549.9 | 863.6 | 135 | 0 | 63.8 | 0 | 0 | 2.6 | 0 | 0 | 0 | 1614.9
2021-01-15 | 3:00 | 1618.9 | 549.9 | 867.6 | 135 | 0 | 63.8 | 0 | 0 | 2.6 | 0 | 0 | 0 | 1618.9
2021-01-15 | 4:00 | 1604.8 | 549.9 | 853.4 | 135 | 0 | 63.8 | 0 | 0 | 2.7 | 0 | 0 | 0 | 1604.8
2021-01-15 | 5:00 | 1637 | 549.9 | 885.7 | 135 | 0 | 63.8 | 0 | 0 | 2.6 | 0 | 0 | 0 | 1637
2021-01-15 | 6:00 | 1818.8 | 549.9 | 1101.7 | 100.7 | 0 | 63.8 | 0 | 0 | 2.7 | 0 | 0 | 0 | 1818.8
2021-01-15 | 7:00 | 2042.8 | 549.9 | 1312.2 | 76.1 | 0 | 63.8 | 38.4 | 0 | 2.4 | 0 | 0 | 0 | 2042.8
2021-01-15 | 8:00 | 2251.8 | 549.9 | 1431.2 | 68.4 | 0 | 63.8 | 136.1 | 0 | 2.4 | 0 | 0 | 0 | 2251.8
2021-01-15 | 9:00 | 2311.3 | 549.9 | 1378.5 | 65.7 | 0 | 63.8 | 250.8 | 0 | 2.6 | 0 | 0 | 0 | 2311.3
2021-01-15 | 10:00 | 2224.7 | 549.9 | 1200 | 65.7 | 0 | 63.8 | 342.5 | 0 | 2.8 | 0 | 0 | 0 | 2224.7
2021-01-15 | 11:00 | 2152.2 | 549.9 | 1086.1 | 65.7 | 0 | 63.8 | 383.7 | 0 | 3 | 0 | 0 | 0 | 2152.2
2021-01-15 | 12:00 | 2001.3 | 549.9 | 951 | 65.7 | 0 | 63.8 | 367.9 | 0 | 3 | 0 | 0 | 0 | 2001.3
2021-01-15 | 13:00 | 2023 | 549.9 | 996.9 | 68.4 | 0 | 63.8 | 341.1 | 0 | 2.9 | 0 | 0 | 0 | 2023
2021-01-15 | 14:00 | 1988.4 | 549.9 | 1011.9 | 76.1 | 0 | 63.8 | 283.5 | 0 | 3.2 | 0 | 0 | 0 | 1988.4
2021-01-15 | 15:00 | 1966.3 | 549.9 | 1064.2 | 100.7 | 0 | 63.8 | 184.5 | 0 | 3.2 | 0 | 0 | 0 | 1966.3
2021-01-15 | 16:00 | 1999.3 | 549.9 | 1170.2 | 135 | 0 | 63.8 | 77.6 | 0 | 2.8 | 0 | 0 | 0 | 1999.3
2021-01-15 | 17:00 | 2051 | 549.9 | 1279.2 | 135 | 0 | 63.8 | 20.3 | 0 | 2.8 | 0 | 0 | 0 | 2051
2021-01-15 | 18:00 | 2043 | 549.9 | 1290.9 | 135 | 0 | 63.8 | 0 | 0 | 3.4 | 0 | 0 | 0 | 2043
2021-01-15 | 19:00 | 1984.5 | 549.9 | 1233 | 135 | 0 | 63.8 | 0 | 0 | 2.8 | 0 | 0 | 0 | 1984.5
2021-01-15 | 20:00 | 1909.3 | 549.9 | 1158 | 135 | 0 | 63.8 | 0 | 0 | 2.6 | 0 | 0 | 0 | 1909.3
2021-01-15 | 21:00 | 1830 | 549.9 | 1078.7 | 135 | 0 | 63.8 | 0 | 0 | 2.6 | 0 | 0 | 0 | 1830
2021-01-15 | 22:00 | 1755.7 | 549.9 | 1004.1 | 135 | 0 | 63.8 | 0 | 0 | 2.9 | 0 | 0 | 0 | 1755.7
2021-01-15 | 23:00 | 1676.1 | 549.9 | 922.9 | 135 | 0 | 63.8 | 0 | 0 | 4.5 | 0 | 0 | 0 | 1676.1
2021-01-16 | 0:00 | 1586.4 | 549.9 | 832.9 | 135 | 0 | 63.8 | 0 | 0 | 4.8 | 0 | 0 | 0 | 1586.4
2021-01-16 | 1:00 | 1550.7 | 549.9 | 798 | 135 | 0 | 63.8 | 0 | 0 | 4 | 0 | 0 | 0 | 1550.7
2021-01-16 | 2:00 | 1568.2 | 549.9 | 816.1 | 135 | 0 | 63.8 | 0 | 0 | 3.4 | 0 | 0 | 0 | 1568.2
2021-01-16 | 3:00 | 1568.7 | 549.9 | 816.6 | 135 | 0 | 63.8 | 0 | 0 | 3.4 | 0 | 0 | 0 | 1568.7
2021-01-16 | 4:00 | 1532.9 | 549.9 | 780.5 | 135 | 0 | 63.8 | 0 | 0 | 3.7 | 0 | 0 | 0 | 1532.9
2021-01-16 | 5:00 | 1506.7 | 549.9 | 753.4 | 135 | 0 | 63.8 | 0 | 0 | 4.6 | 0 | 0 | 0 | 1506.7
2021-01-16 | 6:00 | 1554.3 | 549.9 | 835.7 | 100.7 | 0 | 63.8 | 0 | 0 | 4.2 | 0 | 0 | 0 | 1554.3
2021-01-16 | 7:00 | 1690.6 | 549.9 | 961.5 | 76.1 | 0 | 63.8 | 36.3 | 0 | 3 | 0 | 0 | 0 | 1690.6
2021-01-16 | 8:00 | 1875.2 | 549.9 | 1112.2 | 68.4 | 0 | 63.8 | 78.1 | 0 | 2.8 | 0 | 0 | 0 | 1875.2
2021-01-16 | 9:00 | 1954.7 | 549.9 | 1160.4 | 65.7 | 0 | 63.8 | 112 | 0 | 2.9 | 0 | 0 | 0 | 1954.7
2021-01-16 | 10:00 | 1955 | 549.9 | 1105.6 | 65.7 | 0 | 63.8 | 167.1 | 0 | 2.9 | 0 | 0 | 0 | 1955
2021-01-16 | 11:00 | 1925.7 | 549.9 | 1085 | 65.7 | 0 | 63.8 | 158.1 | 0 | 3.2 | 0 | 0 | 0 | 1925.7
2021-01-16 | 12:00 | 1852.3 | 549.9 | 1003.4 | 65.7 | 0 | 63.8 | 165.1 | 0 | 4.4 | 0 | 0 | 0 | 1852.3
2021-01-16 | 13:00 | 1861.1 | 549.9 | 1020.3 | 68.4 | 0 | 63.8 | 153.5 | 0 | 5.2 | 0 | 0 | 0 | 1861.1
2021-01-16 | 14:00 | 1842.4 | 549.9 | 984.8 | 76.1 | 0 | 63.8 | 164 | 0 | 3.8 | 0 | 0 | 0 | 1842.4
2021-01-16 | 15:00 | 1801.9 | 549.9 | 945.7 | 100.7 | 0 | 63.8 | 137.8 | 0 | 4 | 0 | 0 | 0 | 1801.9
2021-01-16 | 16:00 | 1816.4 | 549.9 | 996.3 | 135 | 0 | 63.8 | 68 | 0 | 3.4 | 0 | 0 | 0 | 1816.4
2021-01-16 | 17:00 | 1886.6 | 549.9 | 1114.1 | 135 | 0 | 63.8 | 20.5 | 0 | 3.3 | 0 | 0 | 0 | 1886.6
2021-01-16 | 18:00 | 1907.3 | 549.9 | 1155.7 | 135 | 0 | 63.8 | 0 | 0 | 2.9 | 0 | 0 | 0 | 1907.3
2021-01-16 | 19:00 | 1874 | 549.9 | 1120.6 | 135 | 0 | 63.8 | 0 | 0 | 4.7 | 0 | 0 | 0 | 1874
2021-01-16 | 20:00 | 1812.1 | 549.9 | 1059 | 135 | 0 | 63.8 | 0 | 0 | 4.4 | 0 | 0 | 0 | 1812.1
2021-01-16 | 21:00 | 1736.6 | 549.9 | 983.8 | 135 | 0 | 63.8 | 0 | 0 | 4.1 | 0 | 0 | 0 | 1736.6
2021-01-16 | 22:00 | 1651.4 | 549.9 | 898.6 | 135 | 0 | 63.8 | 0 | 0 | 4.1 | 0 | 0 | 0 | 1651.4
2021-01-16 | 23:00 | 1596.9 | 549.9 | 844.5 | 135 | 0 | 63.8 | 0 | 0 | 3.7 | 0 | 0 | 0 | 1596.9
2021-01-17 | 0:00 | 1505.5 | 549.9 | 753.5 | 135 | 0 | 63.8 | 0 | 0 | 3.3 | 0 | 0 | 0 | 1505.5
2021-01-17 | 1:00 | 1470.7 | 549.9 | 719 | 135 | 0 | 63.8 | 0 | 0 | 3 | 0 | 0 | 0 | 1470.7
2021-01-17 | 2:00 | 1486.8 | 549.9 | 735 | 135 | 0 | 63.8 | 0 | 0 | 3.1 | 0 | 0 | 0 | 1486.8
2021-01-17 | 3:00 | 1485 | 549.9 | 732.4 | 135 | 0 | 63.8 | 0 | 0 | 3.9 | 0 | 0 | 0 | 1485
2021-01-17 | 4:00 | 1452 | 549.9 | 698.5 | 135 | 0 | 63.8 | 0 | 0 | 4.8 | 0 | 0 | 0 | 1452
2021-01-17 | 5:00 | 1416.6 | 549.9 | 663.2 | 135 | 0 | 63.8 | 0 | 0 | 4.7 | 0 | 0 | 0 | 1416.6
2021-01-17 | 6:00 | 1433.7 | 549.9 | 714 | 100.7 | 0 | 63.8 | 0 | 0 | 5.3 | 0 | 0 | 0 | 1433.7
2021-01-17 | 7:00 | 1535.3 | 549.9 | 808.9 | 76.1 | 0 | 63.8 | 31.5 | 0 | 5.1 | 0 | 0 | 0 | 1535.3
2021-01-17 | 8:00 | 1676.3 | 549.9 | 880.7 | 68.4 | 0 | 63.8 | 108.2 | 0 | 5.3 | 0 | 0 | 0 | 1676.3
2021-01-17 | 9:00 | 1707.7 | 549.9 | 823.1 | 65.7 | 0 | 63.8 | 199.2 | 0 | 6 | 0 | 0 | 0 | 1707.7
2021-01-17 | 10:00 | 1699.7 | 549.9 | 751.3 | 65.7 | 0 | 63.8 | 262.7 | 0 | 6.3 | 0 | 0 | 0 | 1699.7
2021-01-17 | 11:00 | 1686.4 | 549.9 | 714.9 | 65.7 | 0 | 63.8 | 285.4 | 0 | 6.7 | 0 | 0 | 0 | 1686.4
2021-01-17 | 12:00 | 1680.5 | 549.9 | 722.7 | 65.7 | 0 | 63.8 | 271.3 | 0 | 7.1 | 0 | 0 | 0 | 1680.5
2021-01-17 | 13:00 | 1660.5 | 549.9 | 729.7 | 68.4 | 0 | 63.8 | 241.9 | 0 | 6.8 | 0 | 0 | 0 | 1660.5
2021-01-17 | 14:00 | 1663.1 | 549.9 | 776.8 | 76.1 | 0 | 63.8 | 190 | 0 | 6.5 | 0 | 0 | 0 | 1663.1
2021-01-17 | 15:00 | 1692.8 | 549.9 | 843.2 | 100.7 | 0 | 63.8 | 128.9 | 0 | 6.3 | 0 | 0 | 0 | 1692.8
2021-01-17 | 16:00 | 1772.5 | 549.9 | 955.6 | 135 | 0 | 63.8 | 62 | 0 | 6.2 | 0 | 0 | 0 | 1772.5
2021-01-17 | 17:00 | 1921.4 | 549.9 | 1146.7 | 135 | 0 | 63.8 | 20.5 | 0 | 5.5 | 0 | 0 | 0 | 1921.4
2021-01-17 | 18:00 | 1972.7 | 549.9 | 1218 | 135 | 0 | 63.8 | 0 | 0 | 6 | 0 | 0 | 0 | 1972.7
2021-01-17 | 19:00 | 1956.2 | 549.9 | 1201.2 | 135 | 0 | 63.8 | 0 | 0 | 6.3 | 0 | 0 | 0 | 1956.2
2021-01-17 | 20:00 | 1914.4 | 549.9 | 1159.5 | 135 | 0 | 63.8 | 0 | 0 | 6.2 | 0 | 0 | 0 | 1914.4
2021-01-17 | 21:00 | 1842.5 | 549.9 | 1087.8 | 135 | 0 | 63.8 | 0 | 0 | 6 | 0 | 0 | 0 | 1842.5
2021-01-17 | 22:00 | 1726.9 | 549.9 | 972.6 | 135 | 0 | 63.8 | 0 | 0 | 5.6 | 0 | 0 | 0 | 1726.9
2021-01-17 | 23:00 | 1655.8 | 549.9 | 902 | 135 | 0 | 63.8 | 0 | 0 | 5.1 | 0 | 0 | 0 | 1655.8
2021-01-18 | 0:00 | 1572.9 | 549.9 | 819.8 | 135 | 0 | 63.8 | 0 | 0 | 4.4 | 0 | 0 | 0 | 1572.9
2021-01-18 | 1:00 | 1549.2 | 549.9 | 795.8 | 135 | 0 | 63.8 | 0 | 0 | 4.7 | 0 | 0 | 0 | 1549.2
2021-01-18 | 2:00 | 1567.5 | 549.9 | 814 | 135 | 0 | 63.8 | 0 | 0 | 4.8 | 0 | 0 | 0 | 1567.5
2021-01-18 | 3:00 | 1561.4 | 549.9 | 807.4 | 135 | 0 | 63.8 | 0 | 0 | 5.3 | 0 | 0 | 0 | 1561.4
2021-01-18 | 4:00 | 1554.5 | 549.9 | 800.5 | 135 | 0 | 63.8 | 0 | 0 | 5.3 | 0 | 0 | 0 | 1554.5
2021-01-18 | 5:00 | 1600.1 | 549.9 | 846 | 135 | 0 | 63.8 | 0 | 0 | 5.4 | 0 | 0 | 0 | 1600.1
2021-01-18 | 6:00 | 1811 | 549.9 | 1092 | 100.7 | 0 | 63.8 | 0 | 0 | 4.6 | 0 | 0 | 0 | 1811
2021-01-18 | 7:00 | 2091.4 | 549.9 | 1359.2 | 76.1 | 0 | 63.8 | 37.9 | 0 | 4.5 | 0 | 0 | 0 | 2091.4
2021-01-18 | 8:00 | 2313.7 | 549.9 | 1486.7 | 68.4 | 0 | 63.8 | 140.7 | 0 | 4.2 | 0 | 0 | 0 | 2313.7
2021-01-18 | 9:00 | 2378.2 | 549.9 | 1439.8 | 65.7 | 0 | 63.8 | 255.1 | 0 | 3.9 | 0 | 0 | 0 | 2378.2
2021-01-18 | 10:00 | 2317.4 | 549.9 | 1299.6 | 65.7 | 0 | 63.8 | 334.6 | 0 | 3.8 | 0 | 0 | 0 | 2317.4
2021-01-18 | 11:00 | 2261.5 | 549.9 | 1192.8 | 65.7 | 0 | 63.8 | 384.5 | 0 | 4.8 | 0 | 0 | 0 | 2261.5
2021-01-18 | 12:00 | 2156.4 | 549.9 | 1102 | 65.7 | 0 | 63.8 | 369.9 | 0 | 5.1 | 0 | 0 | 0 | 2156.4
2021-01-18 | 13:00 | 2194.9 | 549.9 | 1192.2 | 68.4 | 0 | 63.8 | 315.5 | 0 | 5.1 | 0 | 0 | 0 | 2194.9
2021-01-18 | 14:00 | 2190.3 | 549.9 | 1234.7 | 76.1 | 0 | 63.8 | 262.3 | 0 | 3.5 | 0 | 0 | 0 | 2190.3
2021-01-18 | 15:00 | 2190.9 | 549.9 | 1293.1 | 100.7 | 0 | 63.8 | 180.1 | 0 | 3.3 | 0 | 0 | 0 | 2190.9
2021-01-18 | 16:00 | 2244.7 | 549.9 | 1414 | 135 | 0 | 63.8 | 77.3 | 0 | 4.7 | 0 | 0 | 0 | 2244.7
2021-01-18 | 17:00 | 2301.8 | 549.9 | 1528.7 | 135 | 0 | 63.8 | 20.6 | 0 | 3.8 | 0 | 0 | 0 | 2301.8
2021-01-18 | 18:00 | 2285.1 | 549.9 | 1533.2 | 135 | 0 | 63.8 | 0 | 0 | 3.2 | 0 | 0 | 0 | 2285.1
2021-01-18 | 19:00 | 2191.8 | 549.9 | 1437.4 | 135 | 0 | 63.8 | 0 | 0 | 5.7 | 0 | 0 | 0 | 2191.8
2021-01-18 | 20:00 | 2097 | 549.9 | 1342 | 135 | 0 | 63.8 | 0 | 0 | 6.3 | 0 | 0 | 0 | 2097
2021-01-18 | 21:00 | 1996.8 | 549.9 | 1241.7 | 135 | 0 | 63.8 | 0 | 0 | 6.4 | 0 | 0 | 0 | 1996.8
2021-01-18 | 22:00 | 1884.9 | 549.9 | 1129.6 | 135 | 0 | 63.8 | 0 | 0 | 6.6 | 0 | 0 | 0 | 1884.9
2021-01-18 | 23:00 | 1784 | 549.9 | 1028.5 | 135 | 0 | 63.8 | 0 | 0 | 6.8 | 0 | 0 | 0 | 1784
2021-01-19 | 0:00 | 1670 | 549.9 | 914.5 | 135 | 0 | 63.8 | 0 | 0 | 6.8 | 0 | 0 | 0 | 1670
2021-01-19 | 1:00 | 1626.4 | 549.9 | 870.9 | 135 | 0 | 63.8 | 0 | 0 | 6.8 | 0 | 0 | 0 | 1626.4
2021-01-19 | 2:00 | 1636.4 | 549.9 | 880.8 | 135 | 0 | 63.8 | 0 | 0 | 6.9 | 0 | 0 | 0 | 1636.4
2021-01-19 | 3:00 | 1642.3 | 549.9 | 886.8 | 135 | 0 | 63.8 | 0 | 0 | 6.8 | 0 | 0 | 0 | 1642.3
2021-01-19 | 4:00 | 1629.3 | 549.9 | 873.8 | 135 | 0 | 63.8 | 0 | 0 | 6.8 | 0 | 0 | 0 | 1629.3
2021-01-19 | 5:00 | 1662.3 | 549.9 | 906.7 | 135 | 0 | 63.8 | 0 | 0 | 6.9 | 0 | 0 | 0 | 1662.3
2021-01-19 | 6:00 | 1848 | 549.9 | 1127.1 | 100.7 | 0 | 63.8 | 0 | 0 | 6.5 | 0 | 0 | 0 | 1848
2021-01-19 | 7:00 | 2096.4 | 549.9 | 1362.8 | 76.1 | 0 | 63.8 | 36.8 | 0 | 7 | 0 | 0 | 0 | 2096.4
2021-01-19 | 8:00 | 2335.1 | 549.9 | 1527.7 | 68.4 | 0 | 63.8 | 118.5 | 0 | 6.8 | 0 | 0 | 0 | 2335.1
2021-01-19 | 9:00 | 2424.4 | 549.9 | 1541.2 | 65.7 | 0 | 63.8 | 197 | 0 | 6.8 | 0 | 0 | 0 | 2424.4
2021-01-19 | 10:00 | 2382.4 | 549.9 | 1455.8 | 65.7 | 0 | 63.8 | 240.3 | 0 | 6.9 | 0 | 0 | 0 | 2382.4
2021-01-19 | 11:00 | 2333.8 | 549.9 | 1381.7 | 65.7 | 0 | 63.8 | 266.4 | 0 | 6.3 | 0 | 0 | 0 | 2333.8
2021-01-19 | 12:00 | 2213.6 | 549.9 | 1269.1 | 65.7 | 0 | 63.8 | 260 | 0 | 5.1 | 0 | 0 | 0 | 2213.6
2021-01-19 | 13:00 | 2272 | 549.9 | 1349.7 | 68.4 | 0 | 63.8 | 235.1 | 0 | 5.1 | 0 | 0 | 0 | 2272
2021-01-19 | 14:00 | 2264.8 | 549.9 | 1383.5 | 76.1 | 0 | 63.8 | 186.1 | 0 | 5.4 | 0 | 0 | 0 | 2264.8
2021-01-19 | 15:00 | 2278.2 | 549.9 | 1424.8 | 100.7 | 0 | 63.8 | 133.9 | 0 | 5.1 | 0 | 0 | 0 | 2278.2
2021-01-19 | 16:00 | 2346.4 | 549.9 | 1530.2 | 135 | 0 | 63.8 | 62.5 | 0 | 5 | 0 | 0 | 0 | 2346.4
2021-01-19 | 17:00 | 2398.6 | 549.9 | 1624.3 | 135 | 0 | 63.8 | 20.6 | 0 | 5 | 0 | 0 | 0 | 2398.6
2021-01-19 | 18:00 | 2381.8 | 549.9 | 1628.1 | 135 | 0 | 63.8 | 0 | 0 | 5 | 0 | 0 | 0 | 2381.8
2021-01-19 | 19:00 | 2297.6 | 549.9 | 1544.3 | 135 | 0 | 63.8 | 0 | 0 | 4.6 | 0 | 0 | 0 | 2297.6
2021-01-19 | 20:00 | 2204.5 | 549.9 | 1451.6 | 135 | 0 | 63.8 | 0 | 0 | 4.2 | 0 | 0 | 0 | 2204.5
2021-01-19 | 21:00 | 2100.6 | 549.9 | 1348.1 | 135 | 0 | 63.8 | 0 | 0 | 3.8 | 0 | 0 | 0 | 2100.6
2021-01-19 | 22:00 | 1973.3 | 549.9 | 1221 | 135 | 0 | 63.8 | 0 | 0 | 3.6 | 0 | 0 | 0 | 1973.3
2021-01-19 | 23:00 | 1862.8 | 549.9 | 1110.7 | 135 | 0 | 63.8 | 0 | 0 | 3.4 | 0 | 0 | 0 | 1862.8
2021-01-20 | 0:00 | 1751.8 | 549.9 | 999.7 | 135 | 0 | 63.8 | 0 | 0 | 3.4 | 0 | 0 | 0 | 1751.8
2021-01-20 | 1:00 | 1694 | 549.9 | 941.7 | 135 | 0 | 63.8 | 0 | 0 | 3.6 | 0 | 0 | 0 | 1694
2021-01-20 | 2:00 | 1691.3 | 549.9 | 938.9 | 135 | 0 | 63.8 | 0 | 0 | 3.7 | 0 | 0 | 0 | 1691.3
2021-01-20 | 3:00 | 1679.3 | 549.9 | 926.9 | 135 | 0 | 63.8 | 0 | 0 | 3.7 | 0 | 0 | 0 | 1679.3
2021-01-20 | 4:00 | 1647.8 | 549.9 | 895.5 | 135 | 0 | 63.8 | 0 | 0 | 3.6 | 0 | 0 | 0 | 1647.8
2021-01-20 | 5:00 | 1670.9 | 549.9 | 918.8 | 135 | 0 | 63.8 | 0 | 0 | 3.4 | 0 | 0 | 0 | 1670.9
2021-01-20 | 6:00 | 1872.6 | 549.9 | 1154.8 | 100.7 | 0 | 63.8 | 0 | 0 | 3.4 | 0 | 0 | 0 | 1872.6
2021-01-20 | 7:00 | 2124.9 | 549.9 | 1394.7 | 76.1 | 0 | 63.8 | 37 | 0 | 3.4 | 0 | 0 | 0 | 2124.9
2021-01-20 | 8:00 | 2357.5 | 549.9 | 1552.7 | 68.4 | 0 | 63.8 | 119.4 | 0 | 3.3 | 0 | 0 | 0 | 2357.5
2021-01-20 | 9:00 | 2418.2 | 549.9 | 1525 | 65.7 | 0 | 63.8 | 210.3 | 0 | 3.5 | 0 | 0 | 0 | 2418.2
2021-01-20 | 10:00 | 2329.8 | 549.9 | 1338.1 | 65.7 | 0 | 63.8 | 308.8 | 0 | 3.5 | 0 | 0 | 0 | 2329.8
2021-01-20 | 11:00 | 2256.6 | 549.9 | 1197.1 | 65.7 | 0 | 63.8 | 376.7 | 0 | 3.4 | 0 | 0 | 0 | 2256.6
2021-01-20 | 12:00 | 2121.3 | 549.9 | 1036.8 | 65.7 | 0 | 63.8 | 401.9 | 0 | 3.2 | 0 | 0 | 0 | 2121.3
2021-01-20 | 13:00 | 2145.4 | 549.9 | 1075.3 | 68.4 | 0 | 63.8 | 384.9 | 0 | 3.1 | 0 | 0 | 0 | 2145.4
2021-01-20 | 14:00 | 2116.6 | 549.9 | 1106.9 | 76.1 | 0 | 63.8 | 317 | 0 | 2.9 | 0 | 0 | 0 | 2116.6
2021-01-20 | 15:00 | 2119.7 | 549.9 | 1190.1 | 100.7 | 0 | 63.8 | 212.6 | 0 | 2.6 | 0 | 0 | 0 | 2119.7
2021-01-20 | 16:00 | 2170.9 | 549.9 | 1329.3 | 135 | 0 | 63.8 | 90.5 | 0 | 2.4 | 0 | 0 | 0 | 2170.9
2021-01-20 | 17:00 | 2229.7 | 549.9 | 1457.8 | 135 | 0 | 63.8 | 21 | 0 | 2.2 | 0 | 0 | 0 | 2229.7
2021-01-20 | 18:00 | 2246.6 | 549.9 | 1495.7 | 135 | 0 | 63.8 | 0 | 0 | 2.2 | 0 | 0 | 0 | 2246.6
2021-01-20 | 19:00 | 2195.4 | 549.9 | 1444.5 | 135 | 0 | 63.8 | 0 | 0 | 2.2 | 0 | 0 | 0 | 2195.4
2021-01-20 | 20:00 | 2120.4 | 549.9 | 1369.5 | 135 | 0 | 63.8 | 0 | 0 | 2.2 | 0 | 0 | 0 | 2120.4
2021-01-20 | 21:00 | 2036.9 | 549.9 | 1286 | 135 | 0 | 63.8 | 0 | 0 | 2.2 | 0 | 0 | 0 | 2036.9
2021-01-20 | 22:00 | 1938.3 | 549.9 | 1187.4 | 135 | 0 | 63.8 | 0 | 0 | 2.2 | 0 | 0 | 0 | 1938.3
2021-01-20 | 23:00 | 1852.2 | 549.9 | 1101.3 | 135 | 0 | 63.8 | 0 | 0 | 2.2 | 0 | 0 | 0 | 1852.2
2021-01-21 | 0:00 | 1750.9 | 549.9 | 1000 | 135 | 0 | 63.8 | 0 | 0 | 2.2 | 0 | 0 | 0 | 1750.9
2021-01-21 | 1:00 | 1704.2 | 549.9 | 953.3 | 135 | 0 | 63.8 | 0 | 0 | 2.2 | 0 | 0 | 0 | 1704.2
2021-01-21 | 2:00 | 1704 | 549.9 | 953.1 | 135 | 0 | 63.8 | 0 | 0 | 2.2 | 0 | 0 | 0 | 1704
2021-01-21 | 3:00 | 1701.4 | 549.9 | 950.5 | 135 | 0 | 63.8 | 0 | 0 | 2.2 | 0 | 0 | 0 | 1701.4
2021-01-21 | 4:00 | 1690.6 | 549.9 | 939.7 | 135 | 0 | 63.8 | 0 | 0 | 2.2 | 0 | 0 | 0 | 1690.6
2021-01-21 | 5:00 | 1727.6 | 549.9 | 976.7 | 135 | 0 | 63.8 | 0 | 0 | 2.2 | 0 | 0 | 0 | 1727.6
2021-01-21 | 6:00 | 1927.7 | 549.9 | 1211.1 | 100.7 | 0 | 63.8 | 0 | 0 | 2.2 | 0 | 0 | 0 | 1927.7
2021-01-21 | 7:00 | 2158 | 549.9 | 1425 | 76.1 | 0 | 63.8 | 41 | 0 | 2.2 | 0 | 0 | 0 | 2158
2021-01-21 | 8:00 | 2344.9 | 549.9 | 1513.5 | 68.4 | 0 | 63.8 | 146.9 | 0 | 2.4 | 0 | 0 | 0 | 2344.9
2021-01-21 | 9:00 | 2389.6 | 549.9 | 1439.4 | 65.7 | 0 | 63.8 | 268.2 | 0 | 2.6 | 0 | 0 | 0 | 2389.6
2021-01-21 | 10:00 | 2290 | 549.9 | 1242.8 | 65.7 | 0 | 63.8 | 364.9 | 0 | 2.9 | 0 | 0 | 0 | 2290
2021-01-21 | 11:00 | 2200.4 | 549.9 | 1099 | 65.7 | 0 | 63.8 | 419 | 0 | 3 | 0 | 0 | 0 | 2200.4
2021-01-21 | 12:00 | 2051.8 | 549.9 | 940.9 | 65.7 | 0 | 63.8 | 428.5 | 0 | 3 | 0 | 0 | 0 | 2051.8
2021-01-21 | 13:00 | 2058.4 | 549.9 | 975 | 68.4 | 0 | 63.8 | 398.3 | 0 | 3 | 0 | 0 | 0 | 2058.4
2021-01-21 | 14:00 | 2019.5 | 549.9 | 1001.7 | 76.1 | 0 | 63.8 | 325.2 | 0 | 2.8 | 0 | 0 | 0 | 2019.5
2021-01-21 | 15:00 | 2005.9 | 549.9 | 1070.5 | 100.7 | 0 | 63.8 | 218.4 | 0 | 2.6 | 0 | 0 | 0 | 2005.9
2021-01-21 | 16:00 | 2056 | 549.9 | 1210.4 | 135 | 0 | 63.8 | 94.5 | 0 | 2.4 | 0 | 0 | 0 | 2056
2021-01-21 | 17:00 | 2110.6 | 549.9 | 1338.2 | 135 | 0 | 63.8 | 21.4 | 0 | 2.3 | 0 | 0 | 0 | 2110.6
2021-01-21 | 18:00 | 2123.4 | 549.9 | 1372.4 | 135 | 0 | 63.8 | 0 | 0 | 2.3 | 0 | 0 | 0 | 2123.4
2021-01-21 | 19:00 | 2062.4 | 549.9 | 1311.2 | 135 | 0 | 63.8 | 0 | 0 | 2.5 | 0 | 0 | 0 | 2062.4
2021-01-21 | 20:00 | 1978.2 | 549.9 | 1226.9 | 135 | 0 | 63.8 | 0 | 0 | 2.6 | 0 | 0 | 0 | 1978.2
2021-01-21 | 21:00 | 1902.7 | 549.9 | 1151.3 | 135 | 0 | 63.8 | 0 | 0 | 2.7 | 0 | 0 | 0 | 1902.7
2021-01-21 | 22:00 | 1798.8 | 549.9 | 1046.8 | 135 | 0 | 63.8 | 0 | 0 | 3.3 | 0 | 0 | 0 | 1798.8
2021-01-21 | 23:00 | 1694.2 | 549.9 | 942.4 | 135 | 0 | 63.8 | 0 | 0 | 3.1 | 0 | 0 | 0 | 1694.2
2021-01-22 | 0:00 | 1589.7 | 549.9 | 838.4 | 135 | 0 | 63.8 | 0 | 0 | 2.6 | 0 | 0 | 0 | 1589.7
2021-01-22 | 1:00 | 1541.7 | 549.9 | 790.4 | 135 | 0 | 63.8 | 0 | 0 | 2.6 | 0 | 0 | 0 | 1541.7
2021-01-22 | 2:00 | 1555 | 549.9 | 803.8 | 135 | 0 | 63.8 | 0 | 0 | 2.5 | 0 | 0 | 0 | 1555
2021-01-22 | 3:00 | 1561.2 | 549.9 | 810.1 | 135 | 0 | 63.8 | 0 | 0 | 2.4 | 0 | 0 | 0 | 1561.2
2021-01-22 | 4:00 | 1552.9 | 549.9 | 801.8 | 135 | 0 | 63.8 | 0 | 0 | 2.4 | 0 | 0 | 0 | 1552.9
2021-01-22 | 5:00 | 1572.4 | 549.9 | 821.4 | 135 | 0 | 63.8 | 0 | 0 | 2.3 | 0 | 0 | 0 | 1572.4
2021-01-22 | 6:00 | 1702.9 | 549.9 | 986.2 | 100.7 | 0 | 63.8 | 0 | 0 | 2.3 | 0 | 0 | 0 | 1702.9
2021-01-22 | 7:00 | 1918.3 | 549.9 | 1193.1 | 76.1 | 0 | 63.8 | 33.1 | 0 | 2.3 | 0 | 0 | 0 | 1918.3
2021-01-22 | 8:00 | 2172.9 | 549.9 | 1422.2 | 68.4 | 0 | 63.8 | 66.2 | 0 | 2.4 | 0 | 0 | 0 | 2172.9
2021-01-22 | 9:00 | 2320.5 | 549.9 | 1562.2 | 65.7 | 0 | 63.8 | 76.6 | 0 | 2.3 | 0 | 0 | 0 | 2320.5
2021-01-22 | 10:00 | 2323.2 | 549.9 | 1553.2 | 65.7 | 0 | 63.8 | 88.2 | 0 | 2.4 | 0 | 0 | 0 | 2323.2
2021-01-22 | 11:00 | 2298.6 | 549.9 | 1519.9 | 65.7 | 0 | 63.8 | 96.7 | 0 | 2.6 | 0 | 0 | 0 | 2298.6
2021-01-22 | 12:00 | 2181.3 | 549.9 | 1413.9 | 65.7 | 0 | 63.8 | 85.6 | 0 | 2.4 | 0 | 0 | 0 | 2181.3
2021-01-22 | 13:00 | 2218.2 | 549.9 | 1458.1 | 68.4 | 0 | 63.8 | 75.7 | 0 | 2.3 | 0 | 0 | 0 | 2218.2
2021-01-22 | 14:00 | 2191.2 | 549.9 | 1440.2 | 76.1 | 0 | 63.8 | 59 | 0 | 2.2 | 0 | 0 | 0 | 2191.2
2021-01-22 | 15:00 | 2174 | 549.9 | 1397.6 | 100.7 | 0 | 63.8 | 59.8 | 0 | 2.2 | 0 | 0 | 0 | 2174
2021-01-22 | 16:00 | 2169.9 | 549.9 | 1374.5 | 135 | 0 | 63.8 | 44.5 | 0 | 2.2 | 0 | 0 | 0 | 2169.9
2021-01-22 | 17:00 | 2148.3 | 549.9 | 1376.4 | 135 | 0 | 63.8 | 21 | 0 | 2.2 | 0 | 0 | 0 | 2148.3
2021-01-22 | 18:00 | 2090.5 | 549.9 | 1339.6 | 135 | 0 | 63.8 | 0 | 0 | 2.2 | 0 | 0 | 0 | 2090.5
2021-01-22 | 19:00 | 2000.2 | 549.9 | 1249.2 | 135 | 0 | 63.8 | 0 | 0 | 2.3 | 0 | 0 | 0 | 2000.2
2021-01-22 | 20:00 | 1904.3 | 549.9 | 1153.4 | 135 | 0 | 63.8 | 0 | 0 | 2.2 | 0 | 0 | 0 | 1904.3
2021-01-22 | 21:00 | 1818.5 | 549.9 | 1067.6 | 135 | 0 | 63.8 | 0 | 0 | 2.2 | 0 | 0 | 0 | 1818.5
2021-01-22 | 22:00 | 1733 | 549.9 | 982 | 135 | 0 | 63.8 | 0 | 0 | 2.3 | 0 | 0 | 0 | 1733
2021-01-22 | 23:00 | 1639.1 | 549.9 | 888.2 | 135 | 0 | 63.8 | 0 | 0 | 2.2 | 0 | 0 | 0 | 1639.1
2021-01-23 | 0:00 | 1531.7 | 549.9 | 780.8 | 135 | 0 | 63.8 | 0 | 0 | 2.2 | 0 | 0 | 0 | 1531.7
2021-01-23 | 1:00 | 1490.4 | 549.9 | 739.4 | 135 | 0 | 63.8 | 0 | 0 | 2.3 | 0 | 0 | 0 | 1490.4
2021-01-23 | 2:00 | 1502.1 | 549.9 | 751 | 135 | 0 | 63.8 | 0 | 0 | 2.4 | 0 | 0 | 0 | 1502.1
2021-01-23 | 3:00 | 1507.6 | 549.9 | 756.5 | 135 | 0 | 63.8 | 0 | 0 | 2.4 | 0 | 0 | 0 | 1507.6
2021-01-23 | 4:00 | 1485.1 | 549.9 | 734 | 135 | 0 | 63.8 | 0 | 0 | 2.4 | 0 | 0 | 0 | 1485.1
2021-01-23 | 5:00 | 1435.7 | 549.9 | 684.4 | 135 | 0 | 63.8 | 0 | 0 | 2.6 | 0 | 0 | 0 | 1435.7
2021-01-23 | 6:00 | 1457.9 | 549.9 | 741 | 100.7 | 0 | 63.8 | 0 | 0 | 2.5 | 0 | 0 | 0 | 1457.9
2021-01-23 | 7:00 | 1595.2 | 549.9 | 874.6 | 76.1 | 0 | 63.8 | 26.9 | 0 | 3.9 | 0 | 0 | 0 | 1595.2
2021-01-23 | 8:00 | 1807.7 | 549.9 | 1070.2 | 68.4 | 0 | 63.8 | 51.4 | 0 | 4 | 0 | 0 | 0 | 1807.7
2021-01-23 | 9:00 | 1938.5 | 549.9 | 1196.1 | 65.7 | 0 | 63.8 | 59.8 | 0 | 3.2 | 0 | 0 | 0 | 1938.5
2021-01-23 | 10:00 | 1950.7 | 549.9 | 1202.1 | 65.7 | 0 | 63.8 | 65.8 | 0 | 3.4 | 0 | 0 | 0 | 1950.7
2021-01-23 | 11:00 | 1926.4 | 549.9 | 1171.5 | 65.7 | 0 | 63.8 | 70.6 | 0 | 4.9 | 0 | 0 | 0 | 1926.4
2021-01-23 | 12:00 | 1879.9 | 549.9 | 1136.7 | 65.7 | 0 | 63.8 | 59.9 | 0 | 3.9 | 0 | 0 | 0 | 1879.9
2021-01-23 | 13:00 | 1877.4 | 549.9 | 1132.5 | 68.4 | 0 | 63.8 | 59 | 0 | 3.8 | 0 | 0 | 0 | 1877.4
2021-01-23 | 14:00 | 1862 | 549.9 | 1113.9 | 76.1 | 0 | 63.8 | 53.8 | 0 | 4.5 | 0 | 0 | 0 | 1862
2021-01-23 | 15:00 | 1861.2 | 549.9 | 1084.5 | 100.7 | 0 | 63.8 | 57.8 | 0 | 4.5 | 0 | 0 | 0 | 1861.2
2021-01-23 | 16:00 | 1888.9 | 549.9 | 1096.3 | 135 | 0 | 63.8 | 39.3 | 0 | 4.6 | 0 | 0 | 0 | 1888.9
2021-01-23 | 17:00 | 1936.6 | 549.9 | 1162.4 | 135 | 0 | 63.8 | 20.6 | 0 | 4.9 | 0 | 0 | 0 | 1936.6
2021-01-23 | 18:00 | 1915.8 | 549.9 | 1162.2 | 135 | 0 | 63.8 | 0 | 0 | 4.9 | 0 | 0 | 0 | 1915.8
2021-01-23 | 19:00 | 1862.7 | 549.9 | 1110 | 135 | 0 | 63.8 | 0 | 0 | 4 | 0 | 0 | 0 | 1862.7
2021-01-23 | 20:00 | 1791.5 | 549.9 | 1039.5 | 135 | 0 | 63.8 | 0 | 0 | 3.3 | 0 | 0 | 0 | 1791.5
2021-01-23 | 21:00 | 1714.1 | 549.9 | 962.4 | 135 | 0 | 63.8 | 0 | 0 | 3 | 0 | 0 | 0 | 1714.1
2021-01-23 | 22:00 | 1621.4 | 549.9 | 869.3 | 135 | 0 | 63.8 | 0 | 0 | 3.4 | 0 | 0 | 0 | 1621.4
2021-01-23 | 23:00 | 1548.2 | 549.9 | 795.7 | 135 | 0 | 63.8 | 0 | 0 | 3.8 | 0 | 0 | 0 | 1548.2
2021-01-24 | 0:00 | 1456.3 | 549.9 | 703.9 | 135 | 0 | 63.8 | 0 | 0 | 3.7 | 0 | 0 | 0 | 1456.3
2021-01-24 | 1:00 | 1427.7 | 549.9 | 675.3 | 135 | 0 | 63.8 | 0 | 0 | 3.7 | 0 | 0 | 0 | 1427.7
2021-01-24 | 2:00 | 1442.9 | 549.9 | 690.6 | 135 | 0 | 63.8 | 0 | 0 | 3.6 | 0 | 0 | 0 | 1442.9
2021-01-24 | 3:00 | 1445.5 | 549.9 | 692.4 | 135 | 0 | 63.8 | 0 | 0 | 4.4 | 0 | 0 | 0 | 1445.5
2021-01-24 | 4:00 | 1409.8 | 549.9 | 657 | 135 | 0 | 63.8 | 0 | 0 | 4.1 | 0 | 0 | 0 | 1409.8
2021-01-24 | 5:00 | 1353.6 | 549.9 | 601.8 | 135 | 0 | 63.8 | 0 | 0 | 3.1 | 0 | 0 | 0 | 1353.6
2021-01-24 | 6:00 | 1352 | 549.9 | 634 | 100.7 | 0 | 63.8 | 0 | 0 | 3.6 | 0 | 0 | 0 | 1352
2021-01-24 | 7:00 | 1458.3 | 549.9 | 729.8 | 76.1 | 0 | 63.8 | 35.4 | 0 | 3.3 | 0 | 0 | 0 | 1458.3
2021-01-24 | 8:00 | 1625 | 549.9 | 883.1 | 68.4 | 0 | 63.8 | 56.7 | 0 | 3.1 | 0 | 0 | 0 | 1625
2021-01-24 | 9:00 | 1742.7 | 549.9 | 994.8 | 65.7 | 0 | 63.8 | 65 | 0 | 3.5 | 0 | 0 | 0 | 1742.7
2021-01-24 | 10:00 | 1783.3 | 549.9 | 1030.4 | 65.7 | 0 | 63.8 | 70.1 | 0 | 3.4 | 0 | 0 | 0 | 1783.3
2021-01-24 | 11:00 | 1784.9 | 549.9 | 1020.6 | 65.7 | 0 | 63.8 | 81.3 | 0 | 3.6 | 0 | 0 | 0 | 1784.9
2021-01-24 | 12:00 | 1761.7 | 549.9 | 992.8 | 65.7 | 0 | 63.8 | 85.7 | 0 | 3.8 | 0 | 0 | 0 | 1761.7
2021-01-24 | 13:00 | 1728.3 | 549.9 | 961 | 68.4 | 0 | 63.8 | 81.1 | 0 | 4.1 | 0 | 0 | 0 | 1728.3
2021-01-24 | 14:00 | 1702.2 | 549.9 | 937.1 | 76.1 | 0 | 63.8 | 71.3 | 0 | 4 | 0 | 0 | 0 | 1702.2
2021-01-24 | 15:00 | 1721.5 | 549.9 | 924.4 | 100.7 | 0 | 63.8 | 79.3 | 0 | 3.4 | 0 | 0 | 0 | 1721.5
2021-01-24 | 16:00 | 1750.2 | 549.9 | 946.9 | 135 | 0 | 63.8 | 51.2 | 0 | 3.4 | 0 | 0 | 0 | 1750.2
2021-01-24 | 17:00 | 1840.1 | 549.9 | 1067.1 | 135 | 0 | 63.8 | 21.4 | 0 | 2.9 | 0 | 0 | 0 | 1840.1
2021-01-24 | 18:00 | 1858.1 | 549.9 | 1106.5 | 135 | 0 | 63.8 | 0 | 0 | 2.9 | 0 | 0 | 0 | 1858.1
2021-01-24 | 19:00 | 1823.3 | 549.9 | 1071.6 | 135 | 0 | 63.8 | 0 | 0 | 3 | 0 | 0 | 0 | 1823.3
2021-01-24 | 20:00 | 1757.4 | 549.9 | 1005.3 | 135 | 0 | 63.8 | 0 | 0 | 3.4 | 0 | 0 | 0 | 1757.4
2021-01-24 | 21:00 | 1676.5 | 549.9 | 924.4 | 135 | 0 | 63.8 | 0 | 0 | 3.4 | 0 | 0 | 0 | 1676.5
2021-01-24 | 22:00 | 1575.3 | 549.9 | 823.6 | 135 | 0 | 63.8 | 0 | 0 | 3 | 0 | 0 | 0 | 1575.3
2021-01-24 | 23:00 | 1477.5 | 549.9 | 726.2 | 135 | 0 | 63.8 | 0 | 0 | 2.6 | 0 | 0 | 0 | 1477.5
2021-01-25 | 0:00 | 1390.4 | 549.9 | 638.7 | 135 | 0 | 63.8 | 0 | 0 | 3 | 0 | 0 | 0 | 1390.4
2021-01-25 | 1:00 | 1379.2 | 549.9 | 627.5 | 135 | 0 | 63.8 | 0 | 0 | 3 | 0 | 0 | 0 | 1379.2
2021-01-25 | 2:00 | 1406.6 | 549.9 | 654.7 | 135 | 0 | 63.8 | 0 | 0 | 3.2 | 0 | 0 | 0 | 1406.6
2021-01-25 | 3:00 | 1422.1 | 549.9 | 669.4 | 135 | 0 | 63.8 | 0 | 0 | 4 | 0 | 0 | 0 | 1422.1
2021-01-25 | 4:00 | 1418.4 | 549.9 | 665.2 | 135 | 0 | 63.8 | 0 | 0 | 4.5 | 0 | 0 | 0 | 1418.4
2021-01-25 | 5:00 | 1446.9 | 549.9 | 693.7 | 135 | 0 | 63.8 | 0 | 0 | 4.5 | 0 | 0 | 0 | 1446.9
2021-01-25 | 6:00 | 1591.4 | 549.9 | 873.2 | 100.7 | 0 | 63.8 | 0 | 0 | 3.8 | 0 | 0 | 0 | 1591.4
2021-01-25 | 7:00 | 1821.6 | 549.9 | 1081.9 | 76.1 | 0 | 63.8 | 46.4 | 0 | 3.5 | 0 | 0 | 0 | 1821.6
2021-01-25 | 8:00 | 2032.2 | 549.9 | 1197.3 | 68.4 | 0 | 63.8 | 149.1 | 0 | 3.7 | 0 | 0 | 0 | 2032.2
2021-01-25 | 9:00 | 2097.4 | 549.9 | 1146.4 | 65.7 | 0 | 63.8 | 268.2 | 0 | 3.4 | 0 | 0 | 0 | 2097.4
2021-01-25 | 10:00 | 2061.9 | 549.9 | 1022.8 | 65.7 | 0 | 63.8 | 356.3 | 0 | 3.4 | 0 | 0 | 0 | 2061.9
2021-01-25 | 11:00 | 2006.6 | 549.9 | 938.2 | 65.7 | 0 | 63.8 | 385.6 | 0 | 3.4 | 0 | 0 | 0 | 2006.6
2021-01-25 | 12:00 | 1878.6 | 549.9 | 793.5 | 65.7 | 0 | 63.8 | 402.2 | 0 | 3.5 | 0 | 0 | 0 | 1878.6
2021-01-25 | 13:00 | 1918.8 | 549.9 | 837.2 | 68.4 | 0 | 63.8 | 396.3 | 0 | 3.2 | 0 | 0 | 0 | 1918.8
2021-01-25 | 14:00 | 1894 | 549.9 | 868.8 | 76.1 | 0 | 63.8 | 332.3 | 0 | 3.1 | 0 | 0 | 0 | 1894
2021-01-25 | 15:00 | 1897.7 | 549.9 | 958.3 | 100.7 | 0 | 63.8 | 222.3 | 0 | 2.7 | 0 | 0 | 0 | 1897.7
2021-01-25 | 16:00 | 1936.3 | 549.9 | 1087 | 135 | 0 | 63.8 | 98.2 | 0 | 2.4 | 0 | 0 | 0 | 1936.3
2021-01-25 | 17:00 | 1974.1 | 549.9 | 1200.6 | 135 | 0 | 63.8 | 22.5 | 0 | 2.3 | 0 | 0 | 0 | 1974.1
2021-01-25 | 18:00 | 1978.6 | 549.9 | 1227.6 | 135 | 0 | 63.8 | 0 | 0 | 2.3 | 0 | 0 | 0 | 1978.6
2021-01-25 | 19:00 | 1920.8 | 549.9 | 1169.8 | 135 | 0 | 63.8 | 0 | 0 | 2.3 | 0 | 0 | 0 | 1920.8
2021-01-25 | 20:00 | 1843.6 | 549.9 | 1092.6 | 135 | 0 | 63.8 | 0 | 0 | 2.3 | 0 | 0 | 0 | 1843.6
2021-01-25 | 21:00 | 1783.8 | 549.9 | 1032.5 | 135 | 0 | 63.8 | 0 | 0 | 2.6 | 0 | 0 | 0 | 1783.8
2021-01-25 | 22:00 | 1690.4 | 549.9 | 938.6 | 135 | 0 | 63.8 | 0 | 0 | 3.1 | 0 | 0 | 0 | 1690.4
2021-01-25 | 23:00 | 1607.7 | 549.9 | 855.8 | 135 | 0 | 63.8 | 0 | 0 | 3.2 | 0 | 0 | 0 | 1607.7
2021-01-26 | 0:00 | 1510.9 | 549.9 | 759.2 | 135 | 0 | 63.8 | 0 | 0 | 3 | 0 | 0 | 0 | 1510.9
2021-01-26 | 1:00 | 1481.7 | 549.9 | 730.2 | 135 | 0 | 63.8 | 0 | 0 | 2.8 | 0 | 0 | 0 | 1481.7
2021-01-26 | 2:00 | 1517.3 | 549.9 | 765.9 | 135 | 0 | 63.8 | 0 | 0 | 2.7 | 0 | 0 | 0 | 1517.3
2021-01-26 | 3:00 | 1533.9 | 549.9 | 782.7 | 135 | 0 | 63.8 | 0 | 0 | 2.5 | 0 | 0 | 0 | 1533.9
2021-01-26 | 4:00 | 1533.7 | 549.9 | 782.5 | 135 | 0 | 63.8 | 0 | 0 | 2.5 | 0 | 0 | 0 | 1533.7
2021-01-26 | 5:00 | 1556.9 | 549.9 | 805.7 | 135 | 0 | 63.8 | 0 | 0 | 2.5 | 0 | 0 | 0 | 1556.9
2021-01-26 | 6:00 | 1693.7 | 549.9 | 976.7 | 100.7 | 0 | 63.8 | 0 | 0 | 2.6 | 0 | 0 | 0 | 1693.7
2021-01-26 | 7:00 | 1877.9 | 549.9 | 1140.5 | 76.1 | 0 | 63.8 | 44.7 | 0 | 2.9 | 0 | 0 | 0 | 1877.9
2021-01-26 | 8:00 | 2063.9 | 549.9 | 1231.6 | 68.4 | 0 | 63.8 | 147.1 | 0 | 3.1 | 0 | 0 | 0 | 2063.9
2021-01-26 | 9:00 | 2107.9 | 549.9 | 1171 | 65.7 | 0 | 63.8 | 254.3 | 0 | 3.2 | 0 | 0 | 0 | 2107.9
2021-01-26 | 10:00 | 2046.2 | 549.9 | 1040.4 | 65.7 | 0 | 63.8 | 322.4 | 0 | 4 | 0 | 0 | 0 | 2046.2
2021-01-26 | 11:00 | 1972.9 | 549.9 | 930.2 | 65.7 | 0 | 63.8 | 359.6 | 0 | 3.7 | 0 | 0 | 0 | 1972.9
2021-01-26 | 12:00 | 1860 | 549.9 | 828.9 | 65.7 | 0 | 63.8 | 348.3 | 0 | 3.4 | 0 | 0 | 0 | 1860
2021-01-26 | 13:00 | 1916.1 | 549.9 | 985.5 | 68.4 | 0 | 63.8 | 244.8 | 0 | 3.7 | 0 | 0 | 0 | 1916.1
2021-01-26 | 14:00 | 1883.3 | 549.9 | 1022 | 76.1 | 0 | 63.8 | 167.4 | 0 | 4.1 | 0 | 0 | 0 | 1883.3
2021-01-26 | 15:00 | 1887.5 | 549.9 | 1061.7 | 100.7 | 0 | 63.8 | 106.5 | 0 | 4.9 | 0 | 0 | 0 | 1887.5
2021-01-26 | 16:00 | 1924.8 | 549.9 | 1120 | 135 | 0 | 63.8 | 50.8 | 0 | 5.3 | 0 | 0 | 0 | 1924.8
2021-01-26 | 17:00 | 1946 | 549.9 | 1170.3 | 135 | 0 | 63.8 | 21.4 | 0 | 5.6 | 0 | 0 | 0 | 1946
2021-01-26 | 18:00 | 1910.4 | 549.9 | 1156.1 | 135 | 0 | 63.8 | 0 | 0 | 5.6 | 0 | 0 | 0 | 1910.4
2021-01-26 | 19:00 | 1835.5 | 549.9 | 1081.2 | 135 | 0 | 63.8 | 0 | 0 | 5.6 | 0 | 0 | 0 | 1835.5
2021-01-26 | 20:00 | 1753.7 | 549.9 | 999.3 | 135 | 0 | 63.8 | 0 | 0 | 5.7 | 0 | 0 | 0 | 1753.7
2021-01-26 | 21:00 | 1670.1 | 549.9 | 915.4 | 135 | 0 | 63.8 | 0 | 0 | 6 | 0 | 0 | 0 | 1670.1
2021-01-26 | 22:00 | 1590.6 | 549.9 | 836.1 | 135 | 0 | 63.8 | 0 | 0 | 5.8 | 0 | 0 | 0 | 1590.6
2021-01-26 | 23:00 | 1505.5 | 549.9 | 752.4 | 135 | 0 | 63.8 | 0 | 0 | 4.4 | 0 | 0 | 0 | 1505.5
2021-01-27 | 0:00 | 1406.2 | 549.9 | 654.7 | 135 | 0 | 63.8 | 0 | 0 | 2.8 | 0 | 0 | 0 | 1406.2
2021-01-27 | 1:00 | 1386.7 | 549.9 | 635.2 | 135 | 0 | 63.8 | 0 | 0 | 2.8 | 0 | 0 | 0 | 1386.7
2021-01-27 | 2:00 | 1422.6 | 549.9 | 670.2 | 135 | 0 | 63.8 | 0 | 0 | 3.7 | 0 | 0 | 0 | 1422.6
2021-01-27 | 3:00 | 1438.7 | 549.9 | 685.6 | 135 | 0 | 63.8 | 0 | 0 | 4.4 | 0 | 0 | 0 | 1438.7
2021-01-27 | 4:00 | 1423.7 | 549.9 | 670.7 | 135 | 0 | 63.8 | 0 | 0 | 4.3 | 0 | 0 | 0 | 1423.7
2021-01-27 | 5:00 | 1411.6 | 549.9 | 658.4 | 135 | 0 | 63.8 | 0 | 0 | 4.5 | 0 | 0 | 0 | 1411.6
2021-01-27 | 6:00 | 1510.6 | 549.9 | 791.7 | 100.7 | 0 | 63.8 | 0 | 0 | 4.5 | 0 | 0 | 0 | 1510.6
2021-01-27 | 7:00 | 1694.5 | 549.9 | 957.9 | 76.1 | 0 | 63.8 | 41.3 | 0 | 5.5 | 0 | 0 | 0 | 1694.5
2021-01-27 | 8:00 | 1898.4 | 549.9 | 1116.3 | 68.4 | 0 | 63.8 | 94.1 | 0 | 5.9 | 0 | 0 | 0 | 1898.4
2021-01-27 | 9:00 | 1981.6 | 549.9 | 1129.1 | 65.7 | 0 | 63.8 | 167.1 | 0 | 6 | 0 | 0 | 0 | 1981.6
2021-01-27 | 10:00 | 1997.8 | 549.9 | 1097.5 | 65.7 | 0 | 63.8 | 215.5 | 0 | 5.4 | 0 | 0 | 0 | 1997.8
2021-01-27 | 11:00 | 1959.7 | 549.9 | 1080.4 | 65.7 | 0 | 63.8 | 195.3 | 0 | 4.6 | 0 | 0 | 0 | 1959.7
2021-01-27 | 12:00 | 1834.2 | 549.9 | 912.4 | 65.7 | 0 | 63.8 | 238.1 | 0 | 4.3 | 0 | 0 | 0 | 1834.2
2021-01-27 | 13:00 | 1903.1 | 549.9 | 981.5 | 68.4 | 0 | 63.8 | 234.1 | 0 | 5.4 | 0 | 0 | 0 | 1903.1
2021-01-27 | 14:00 | 1885.7 | 549.9 | 975.9 | 76.1 | 0 | 63.8 | 214.4 | 0 | 5.6 | 0 | 0 | 0 | 1885.7
2021-01-27 | 15:00 | 1891 | 549.9 | 992.2 | 100.7 | 0 | 63.8 | 179.6 | 0 | 4.8 | 0 | 0 | 0 | 1891
2021-01-27 | 16:00 | 1920.4 | 549.9 | 1076.7 | 135 | 0 | 63.8 | 89.7 | 0 | 5.3 | 0 | 0 | 0 | 1920.4
2021-01-27 | 17:00 | 1946.8 | 549.9 | 1170.4 | 135 | 0 | 63.8 | 23.2 | 0 | 4.5 | 0 | 0 | 0 | 1946.8
2021-01-27 | 18:00 | 1935.1 | 549.9 | 1181.2 | 135 | 0 | 63.8 | 0 | 0 | 5.2 | 0 | 0 | 0 | 1935.1
2021-01-27 | 19:00 | 1870.7 | 549.9 | 1117.7 | 135 | 0 | 63.8 | 0 | 0 | 4.3 | 0 | 0 | 0 | 1870.7
2021-01-27 | 20:00 | 1799.9 | 549.9 | 1046.2 | 135 | 0 | 63.8 | 0 | 0 | 5 | 0 | 0 | 0 | 1799.9
2021-01-27 | 21:00 | 1726.3 | 549.9 | 972.9 | 135 | 0 | 63.8 | 0 | 0 | 4.7 | 0 | 0 | 0 | 1726.3
2021-01-27 | 22:00 | 1643.2 | 549.9 | 890 | 135 | 0 | 63.8 | 0 | 0 | 4.5 | 0 | 0 | 0 | 1643.2
2021-01-27 | 23:00 | 1554.7 | 549.9 | 801.6 | 135 | 0 | 63.8 | 0 | 0 | 4.4 | 0 | 0 | 0 | 1554.7
2021-01-28 | 0:00 | 1459.6 | 549.9 | 707.4 | 135 | 0 | 63.8 | 0 | 0 | 3.5 | 0 | 0 | 0 | 1459.6
2021-01-28 | 1:00 | 1440.5 | 549.9 | 687.9 | 135 | 0 | 63.8 | 0 | 0 | 3.9 | 0 | 0 | 0 | 1440.5
2021-01-28 | 2:00 | 1483.5 | 549.9 | 731.1 | 135 | 0 | 63.8 | 0 | 0 | 3.7 | 0 | 0 | 0 | 1483.5
2021-01-28 | 3:00 | 1512.1 | 549.9 | 760 | 135 | 0 | 63.8 | 0 | 0 | 3.4 | 0 | 0 | 0 | 1512.1
2021-01-28 | 4:00 | 1512.8 | 549.9 | 760.7 | 135 | 0 | 63.8 | 0 | 0 | 3.4 | 0 | 0 | 0 | 1512.8
2021-01-28 | 5:00 | 1533.4 | 549.9 | 781.3 | 135 | 0 | 63.8 | 0 | 0 | 3.4 | 0 | 0 | 0 | 1533.4
2021-01-28 | 6:00 | 1671.3 | 549.9 | 953.7 | 100.7 | 0 | 63.8 | 0 | 0 | 3.2 | 0 | 0 | 0 | 1671.3
2021-01-28 | 7:00 | 1872.8 | 549.9 | 1135.3 | 76.1 | 0 | 63.8 | 45 | 0 | 2.7 | 0 | 0 | 0 | 1872.8
2021-01-28 | 8:00 | 2081.5 | 549.9 | 1260.6 | 68.4 | 0 | 63.8 | 136.2 | 0 | 2.6 | 0 | 0 | 0 | 2081.5
2021-01-28 | 9:00 | 2150.7 | 549.9 | 1249.7 | 65.7 | 0 | 63.8 | 218.9 | 0 | 2.7 | 0 | 0 | 0 | 2150.7
2021-01-28 | 10:00 | 2111.6 | 549.9 | 1159.8 | 65.7 | 0 | 63.8 | 269.5 | 0 | 2.9 | 0 | 0 | 0 | 2111.6
2021-01-28 | 11:00 | 2083 | 549.9 | 1145.9 | 65.7 | 0 | 63.8 | 255.1 | 0 | 2.6 | 0 | 0 | 0 | 2083
2021-01-28 | 12:00 | 1956.2 | 549.9 | 1019.5 | 65.7 | 0 | 63.8 | 254.5 | 0 | 2.8 | 0 | 0 | 0 | 1956.2
2021-01-28 | 13:00 | 2012.7 | 549.9 | 1044.5 | 68.4 | 0 | 63.8 | 283.1 | 0 | 3 | 0 | 0 | 0 | 2012.7
2021-01-28 | 14:00 | 1963.9 | 549.9 | 1006.2 | 76.1 | 0 | 63.8 | 265 | 0 | 2.9 | 0 | 0 | 0 | 1963.9
2021-01-28 | 15:00 | 1964.5 | 549.9 | 1047.6 | 100.7 | 0 | 63.8 | 199.9 | 0 | 2.6 | 0 | 0 | 0 | 1964.5
2021-01-28 | 16:00 | 1988.2 | 549.9 | 1139 | 135 | 0 | 63.8 | 97.9 | 0 | 2.6 | 0 | 0 | 0 | 1988.2
2021-01-28 | 17:00 | 2018.6 | 549.9 | 1243.1 | 135 | 0 | 63.8 | 24 | 0 | 2.8 | 0 | 0 | 0 | 2018.6
2021-01-28 | 18:00 | 2026.4 | 549.9 | 1274.9 | 135 | 0 | 63.8 | 0 | 0 | 2.8 | 0 | 0 | 0 | 2026.4
2021-01-28 | 19:00 | 1957.5 | 549.9 | 1206.1 | 135 | 0 | 63.8 | 0 | 0 | 2.7 | 0 | 0 | 0 | 1957.5
2021-01-28 | 20:00 | 1873.9 | 549.9 | 1121.8 | 135 | 0 | 63.8 | 0 | 0 | 3.4 | 0 | 0 | 0 | 1873.9
2021-01-28 | 21:00 | 1801.7 | 549.9 | 1047 | 135 | 0 | 63.8 | 0 | 0 | 6 | 0 | 0 | 0 | 1801.7
2021-01-28 | 22:00 | 1701.7 | 549.9 | 946.7 | 135 | 0 | 63.8 | 0 | 0 | 6.3 | 0 | 0 | 0 | 1701.7
2021-01-28 | 23:00 | 1605.4 | 549.9 | 850.2 | 135 | 0 | 63.8 | 0 | 0 | 6.5 | 0 | 0 | 0 | 1605.4
2021-01-29 | 0:00 | 1515.9 | 549.9 | 761.2 | 135 | 0 | 63.8 | 0 | 0 | 6 | 0 | 0 | 0 | 1515.9
2021-01-29 | 1:00 | 1507.7 | 549.9 | 752.7 | 135 | 0 | 63.8 | 0 | 0 | 6.3 | 0 | 0 | 0 | 1507.7
2021-01-29 | 2:00 | 1557.4 | 549.9 | 802 | 135 | 0 | 63.8 | 0 | 0 | 6.7 | 0 | 0 | 0 | 1557.4
2021-01-29 | 3:00 | 1582.5 | 549.9 | 826.9 | 135 | 0 | 63.8 | 0 | 0 | 6.9 | 0 | 0 | 0 | 1582.5
2021-01-29 | 4:00 | 1584 | 549.9 | 828.4 | 135 | 0 | 63.8 | 0 | 0 | 6.9 | 0 | 0 | 0 | 1584
2021-01-29 | 5:00 | 1619.5 | 549.9 | 864.1 | 135 | 0 | 63.8 | 0 | 0 | 6.7 | 0 | 0 | 0 | 1619.5
2021-01-29 | 6:00 | 1784.6 | 549.9 | 1063.4 | 100.7 | 0 | 63.8 | 0 | 0 | 6.8 | 0 | 0 | 0 | 1784.6
2021-01-29 | 7:00 | 2016.6 | 549.9 | 1273.2 | 76.1 | 0 | 63.8 | 46.7 | 0 | 6.9 | 0 | 0 | 0 | 2016.6
2021-01-29 | 8:00 | 2258.8 | 549.9 | 1426.6 | 68.4 | 0 | 63.8 | 143.2 | 0 | 6.9 | 0 | 0 | 0 | 2258.8
2021-01-29 | 9:00 | 2349.6 | 549.9 | 1428.9 | 65.7 | 0 | 63.8 | 234.6 | 0 | 6.7 | 0 | 0 | 0 | 2349.6
2021-01-29 | 10:00 | 2323.5 | 549.9 | 1355.8 | 65.7 | 0 | 63.8 | 281.9 | 0 | 6.4 | 0 | 0 | 0 | 2323.5
2021-01-29 | 11:00 | 2290.4 | 549.9 | 1307.4 | 65.7 | 0 | 63.8 | 296.8 | 0 | 6.8 | 0 | 0 | 0 | 2290.4
2021-01-29 | 12:00 | 2162.2 | 549.9 | 1165.2 | 65.7 | 0 | 63.8 | 310.2 | 0 | 7.4 | 0 | 0 | 0 | 2162.2
2021-01-29 | 13:00 | 2193 | 549.9 | 1203 | 68.4 | 0 | 63.8 | 300.7 | 0 | 7.2 | 0 | 0 | 0 | 2193
2021-01-29 | 14:00 | 2172 | 549.9 | 1220.6 | 76.1 | 0 | 63.8 | 254.3 | 0 | 7.3 | 0 | 0 | 0 | 2172
2021-01-29 | 15:00 | 2184 | 549.9 | 1276.8 | 100.7 | 0 | 63.8 | 185.6 | 0 | 7.2 | 0 | 0 | 0 | 2184
2021-01-29 | 16:00 | 2241.6 | 549.9 | 1394 | 135 | 0 | 63.8 | 91.8 | 0 | 7.1 | 0 | 0 | 0 | 2241.6
2021-01-29 | 17:00 | 2292 | 549.9 | 1512.8 | 135 | 0 | 63.8 | 23.7 | 0 | 6.8 | 0 | 0 | 0 | 2292
2021-01-29 | 18:00 | 2299.5 | 549.9 | 1543.8 | 135 | 0 | 63.8 | 0 | 0 | 7 | 0 | 0 | 0 | 2299.5
2021-01-29 | 19:00 | 2234.8 | 549.9 | 1479.1 | 135 | 0 | 63.8 | 0 | 0 | 7 | 0 | 0 | 0 | 2234.8
2021-01-29 | 20:00 | 2157.4 | 549.9 | 1401.9 | 135 | 0 | 63.8 | 0 | 0 | 6.8 | 0 | 0 | 0 | 2157.4
2021-01-29 | 21:00 | 2072.2 | 549.9 | 1316.6 | 135 | 0 | 63.8 | 0 | 0 | 6.9 | 0 | 0 | 0 | 2072.2
2021-01-29 | 22:00 | 1972.4 | 549.9 | 1217.3 | 135 | 0 | 63.8 | 0 | 0 | 6.4 | 0 | 0 | 0 | 1972.4
2021-01-29 | 23:00 | 1888.7 | 549.9 | 1133.8 | 135 | 0 | 63.8 | 0 | 0 | 6.2 | 0 | 0 | 0 | 1888.7
2021-01-30 | 0:00 | 1774.2 | 549.9 | 1019.1 | 135 | 0 | 63.8 | 0 | 0 | 6.4 | 0 | 0 | 0 | 1774.2
2021-01-30 | 1:00 | 1710.4 | 549.9 | 955.3 | 135 | 0 | 63.8 | 0 | 0 | 6.4 | 0 | 0 | 0 | 1710.4
2021-01-30 | 2:00 | 1700.9 | 549.9 | 945.4 | 135 | 0 | 63.8 | 0 | 0 | 6.8 | 0 | 0 | 0 | 1700.9
2021-01-30 | 3:00 | 1681.4 | 549.9 | 926.1 | 135 | 0 | 63.8 | 0 | 0 | 6.6 | 0 | 0 | 0 | 1681.4
2021-01-30 | 4:00 | 1633.9 | 549.9 | 879.1 | 135 | 0 | 63.8 | 0 | 0 | 6.1 | 0 | 0 | 0 | 1633.9
2021-01-30 | 5:00 | 1609 | 549.9 | 854.6 | 135 | 0 | 63.8 | 0 | 0 | 5.7 | 0 | 0 | 0 | 1609
2021-01-30 | 6:00 | 1679.7 | 549.9 | 959.6 | 100.7 | 0 | 63.8 | 0 | 0 | 5.7 | 0 | 0 | 0 | 1679.7
2021-01-30 | 7:00 | 1855.3 | 549.9 | 1113.5 | 76.1 | 0 | 63.8 | 46.8 | 0 | 5.2 | 0 | 0 | 0 | 1855.3
2021-01-30 | 8:00 | 2025.4 | 549.9 | 1195.8 | 68.4 | 0 | 63.8 | 143.2 | 0 | 4.3 | 0 | 0 | 0 | 2025.4
2021-01-30 | 9:00 | 2074.5 | 549.9 | 1148.3 | 65.7 | 0 | 63.8 | 242.3 | 0 | 4.5 | 0 | 0 | 0 | 2074.5
2021-01-30 | 10:00 | 2032 | 549.9 | 1040.4 | 65.7 | 0 | 63.8 | 306.2 | 0 | 6 | 0 | 0 | 0 | 2032
2021-01-30 | 11:00 | 1979.8 | 549.9 | 942.5 | 65.7 | 0 | 63.8 | 351.7 | 0 | 6.2 | 0 | 0 | 0 | 1979.8
2021-01-30 | 12:00 | 1900 | 549.9 | 847.3 | 65.7 | 0 | 63.8 | 366.9 | 0 | 6.4 | 0 | 0 | 0 | 1900
2021-01-30 | 13:00 | 1856 | 549.9 | 821.7 | 68.4 | 0 | 63.8 | 345.4 | 0 | 6.8 | 0 | 0 | 0 | 1856
2021-01-30 | 14:00 | 1812.3 | 549.9 | 832.4 | 76.1 | 0 | 63.8 | 283.9 | 0 | 6.2 | 0 | 0 | 0 | 1812.3
2021-01-30 | 15:00 | 1807.7 | 549.9 | 888.3 | 100.7 | 0 | 63.8 | 199.4 | 0 | 5.6 | 0 | 0 | 0 | 1807.7
2021-01-30 | 16:00 | 1859 | 549.9 | 1004.7 | 135 | 0 | 63.8 | 101.1 | 0 | 4.5 | 0 | 0 | 0 | 1859
2021-01-30 | 17:00 | 1954.4 | 549.9 | 1176.3 | 135 | 0 | 63.8 | 24.5 | 0 | 4.9 | 0 | 0 | 0 | 1954.4
2021-01-30 | 18:00 | 1988.9 | 549.9 | 1235.8 | 135 | 0 | 63.8 | 0 | 0 | 4.4 | 0 | 0 | 0 | 1988.9
2021-01-30 | 19:00 | 1963.8 | 549.9 | 1212.1 | 135 | 0 | 63.8 | 0 | 0 | 3 | 0 | 0 | 0 | 1963.8
2021-01-30 | 20:00 | 1898.3 | 549.9 | 1146.6 | 135 | 0 | 63.8 | 0 | 0 | 3 | 0 | 0 | 0 | 1898.3
2021-01-30 | 21:00 | 1823.2 | 549.9 | 1071.2 | 135 | 0 | 63.8 | 0 | 0 | 3.3 | 0 | 0 | 0 | 1823.2
2021-01-30 | 22:00 | 1730.6 | 549.9 | 978.7 | 135 | 0 | 63.8 | 0 | 0 | 3.2 | 0 | 0 | 0 | 1730.6
2021-01-30 | 23:00 | 1657.4 | 549.9 | 905.3 | 135 | 0 | 63.8 | 0 | 0 | 3.4 | 0 | 0 | 0 | 1657.4
2021-01-31 | 0:00 | 1561.7 | 549.9 | 809.1 | 135 | 0 | 63.8 | 0 | 0 | 3.9 | 0 | 0 | 0 | 1561.7
2021-01-31 | 1:00 | 1507.2 | 549.9 | 754.9 | 135 | 0 | 63.8 | 0 | 0 | 3.6 | 0 | 0 | 0 | 1507.2
2021-01-31 | 2:00 | 1507.9 | 549.9 | 755.6 | 135 | 0 | 63.8 | 0 | 0 | 3.6 | 0 | 0 | 0 | 1507.9
2021-01-31 | 3:00 | 1494.2 | 549.9 | 741.2 | 135 | 0 | 63.8 | 0 | 0 | 4.3 | 0 | 0 | 0 | 1494.2
2021-01-31 | 4:00 | 1452 | 549.9 | 699.6 | 135 | 0 | 63.8 | 0 | 0 | 3.7 | 0 | 0 | 0 | 1452
2021-01-31 | 5:00 | 1409.2 | 549.9 | 657.1 | 135 | 0 | 63.8 | 0 | 0 | 3.4 | 0 | 0 | 0 | 1409.2
2021-01-31 | 6:00 | 1433.8 | 549.9 | 716.1 | 100.7 | 0 | 63.8 | 0 | 0 | 3.3 | 0 | 0 | 0 | 1433.8
2021-01-31 | 7:00 | 1556.3 | 549.9 | 816.9 | 76.1 | 0 | 63.8 | 46.4 | 0 | 3.2 | 0 | 0 | 0 | 1556.3
2021-01-31 | 8:00 | 1686.8 | 549.9 | 864.5 | 68.4 | 0 | 63.8 | 137 | 0 | 3.2 | 0 | 0 | 0 | 1686.8
2021-01-31 | 9:00 | 1713.6 | 549.9 | 776.9 | 65.7 | 0 | 63.8 | 254.2 | 0 | 3.1 | 0 | 0 | 0 | 1713.6
2021-01-31 | 10:00 | 1680.7 | 549.9 | 660.3 | 65.7 | 0 | 63.8 | 337.8 | 0 | 3.2 | 0 | 0 | 0 | 1680.7
2021-01-31 | 11:00 | 1659.6 | 549.9 | 634.4 | 65.7 | 0 | 63.8 | 342.4 | 0 | 3.4 | 0 | 0 | 0 | 1659.6
2021-01-31 | 12:00 | 1627.9 | 549.9 | 656.7 | 65.7 | 0 | 63.8 | 288.5 | 0 | 3.3 | 0 | 0 | 0 | 1627.9
2021-01-31 | 13:00 | 1605.3 | 549.9 | 638.1 | 68.4 | 0 | 63.8 | 281.7 | 0 | 3.4 | 0 | 0 | 0 | 1605.3
2021-01-31 | 14:00 | 1574.4 | 549.9 | 623.9 | 76.1 | 0 | 63.8 | 257.6 | 0 | 3.1 | 0 | 0 | 0 | 1574.4
2021-01-31 | 15:00 | 1586.4 | 549.9 | 656.2 | 100.7 | 0 | 63.8 | 213 | 0 | 2.8 | 0 | 0 | 0 | 1586.4
2021-01-31 | 16:00 | 1643.9 | 549.9 | 777.9 | 135 | 0 | 63.8 | 114.8 | 0 | 2.5 | 0 | 0 | 0 | 1643.9
2021-01-31 | 17:00 | 1783 | 549.9 | 1006.2 | 135 | 0 | 63.8 | 25.8 | 0 | 2.3 | 0 | 0 | 0 | 1783
2021-01-31 | 18:00 | 1865.5 | 549.9 | 1114.5 | 135 | 0 | 63.8 | 0 | 0 | 2.3 | 0 | 0 | 0 | 1865.5
2021-01-31 | 19:00 | 1862.1 | 549.9 | 1111.2 | 135 | 0 | 63.8 | 0 | 0 | 2.2 | 0 | 0 | 0 | 1862.1
2021-01-31 | 20:00 | 1831.8 | 549.9 | 1080.8 | 135 | 0 | 63.8 | 0 | 0 | 2.3 | 0 | 0 | 0 | 1831.8
2021-01-31 | 21:00 | 1765.5 | 549.9 | 1014.2 | 135 | 0 | 63.8 | 0 | 0 | 2.6 | 0 | 0 | 0 | 1765.5
2021-01-31 | 22:00 | 1648.6 | 549.9 | 897.3 | 135 | 0 | 63.8 | 0 | 0 | 2.6 | 0 | 0 | 0 | 1648.6
2021-01-31 | 23:00 | 1582.4 | 549.9 | 831 | 135 | 0 | 63.8 | 0 | 0 | 2.7 | 0 | 0 | 0 | 1582.4
2021-02-01 | 0:00 | 1515.9 | 549.9 | 752.2 | 147.4 | 0 | 63.8 | 0 | 0 | 2.6 | 0 | 0 | 0 | 1515.9
2021-02-01 | 1:00 | 1497.1 | 549.9 | 733.6 | 147.4 | 0 | 63.8 | 0 | 0 | 2.4 | 0 | 0 | 0 | 1497.1
2021-02-01 | 2:00 | 1523.2 | 549.9 | 759.5 | 147.4 | 0 | 63.8 | 0 | 0 | 2.6 | 0 | 0 | 0 | 1523.2
2021-02-01 | 3:00 | 1522.5 | 549.9 | 758.7 | 147.4 | 0 | 63.8 | 0 | 0 | 2.7 | 0 | 0 | 0 | 1522.5
2021-02-01 | 4:00 | 1508 | 549.9 | 744.3 | 147.4 | 0 | 63.8 | 0 | 0 | 2.6 | 0 | 0 | 0 | 1508
2021-02-01 | 5:00 | 1545.1 | 549.9 | 781.2 | 147.4 | 0 | 63.8 | 0 | 0 | 2.8 | 0 | 0 | 0 | 1545.1
2021-02-01 | 6:00 | 1735.4 | 549.9 | 1005.7 | 112.4 | 0 | 63.8 | 0 | 0 | 3.6 | 0 | 0 | 0 | 1735.4
2021-02-01 | 7:00 | 1990.8 | 549.9 | 1250.8 | 83.7 | 0 | 63.8 | 37.9 | 0 | 4.7 | 0 | 0 | 0 | 1990.8
2021-02-01 | 8:00 | 2234.8 | 549.9 | 1440.9 | 74 | 0 | 63.8 | 99.2 | 0 | 7 | 0 | 0 | 0 | 2234.8
2021-02-01 | 9:00 | 2315.8 | 549.9 | 1459.6 | 70.4 | 0 | 63.8 | 165.3 | 0 | 6.8 | 0 | 0 | 0 | 2315.8
2021-02-01 | 10:00 | 2253.7 | 549.9 | 1310.1 | 70.4 | 0 | 63.8 | 252.3 | 0 | 7.2 | 0 | 0 | 0 | 2253.7
2021-02-01 | 11:00 | 2218.5 | 549.9 | 1321.5 | 70.4 | 0 | 63.8 | 205.5 | 0 | 7.4 | 0 | 0 | 0 | 2218.5
2021-02-01 | 12:00 | 2057.8 | 549.9 | 1196.3 | 70.4 | 0 | 63.8 | 170.1 | 0 | 7.3 | 0 | 0 | 0 | 2057.8
2021-02-01 | 13:00 | 2110.8 | 549.9 | 1254.5 | 74 | 0 | 63.8 | 161.8 | 0 | 6.8 | 0 | 0 | 0 | 2110.8
2021-02-01 | 14:00 | 2095.2 | 549.9 | 1285.4 | 83.7 | 0 | 63.8 | 105.1 | 0 | 7.3 | 0 | 0 | 0 | 2095.2
2021-02-01 | 15:00 | 2111.9 | 549.9 | 1305.5 | 112.4 | 0 | 63.8 | 72.3 | 0 | 8 | 0 | 0 | 0 | 2111.9
2021-02-01 | 16:00 | 2135.8 | 549.9 | 1319.3 | 147.4 | 0 | 63.8 | 47 | 0 | 8.4 | 0 | 0 | 0 | 2135.8
2021-02-01 | 17:00 | 2125.5 | 549.9 | 1333.8 | 147.4 | 0 | 63.8 | 22.2 | 0 | 8.4 | 0 | 0 | 0 | 2125.5
2021-02-01 | 18:00 | 2069.8 | 549.9 | 1300.2 | 147.4 | 0 | 63.8 | 0 | 0 | 8.5 | 0 | 0 | 0 | 2069.8
2021-02-01 | 19:00 | 1982 | 549.9 | 1212.4 | 147.4 | 0 | 63.8 | 0 | 0 | 8.5 | 0 | 0 | 0 | 1982
2021-02-01 | 20:00 | 1884 | 549.9 | 1114.7 | 147.4 | 0 | 63.8 | 0 | 0 | 8.2 | 0 | 0 | 0 | 1884
2021-02-01 | 21:00 | 1798.1 | 549.9 | 1029.4 | 147.4 | 0 | 63.8 | 0 | 0 | 7.6 | 0 | 0 | 0 | 1798.1
2021-02-01 | 22:00 | 1697.5 | 549.9 | 929.6 | 147.4 | 0 | 63.8 | 0 | 0 | 6.8 | 0 | 0 | 0 | 1697.5
2021-02-01 | 23:00 | 1604.9 | 549.9 | 838.5 | 147.4 | 0 | 63.8 | 0 | 0 | 5.3 | 0 | 0 | 0 | 1604.9
2021-02-02 | 0:00 | 1495.3 | 549.9 | 729.4 | 147.4 | 0 | 63.8 | 0 | 0 | 4.8 | 0 | 0 | 0 | 1495.3
2021-02-02 | 1:00 | 1465.3 | 549.9 | 699.1 | 147.4 | 0 | 63.8 | 0 | 0 | 5.1 | 0 | 0 | 0 | 1465.3
2021-02-02 | 2:00 | 1493.2 | 549.9 | 724.6 | 147.4 | 0 | 63.8 | 0 | 0 | 7.5 | 0 | 0 | 0 | 1493.2
2021-02-02 | 3:00 | 1503.4 | 549.9 | 733.8 | 147.4 | 0 | 63.8 | 0 | 0 | 8.5 | 0 | 0 | 0 | 1503.4
2021-02-02 | 4:00 | 1497.5 | 549.9 | 728.6 | 147.4 | 0 | 63.8 | 0 | 0 | 7.8 | 0 | 0 | 0 | 1497.5
2021-02-02 | 5:00 | 1508.9 | 549.9 | 740.6 | 147.4 | 0 | 63.8 | 0 | 0 | 7.2 | 0 | 0 | 0 | 1508.9
2021-02-02 | 6:00 | 1626.5 | 549.9 | 894.5 | 112.4 | 0 | 63.8 | 0 | 0 | 5.9 | 0 | 0 | 0 | 1626.5
2021-02-02 | 7:00 | 1835.3 | 549.9 | 1095.3 | 83.7 | 0 | 63.8 | 35.4 | 0 | 7.2 | 0 | 0 | 0 | 1835.3
2021-02-02 | 8:00 | 2064.1 | 549.9 | 1253.7 | 74 | 0 | 63.8 | 115.3 | 0 | 7.4 | 0 | 0 | 0 | 2064.1
2021-02-02 | 9:00 | 2114.9 | 549.9 | 1171.6 | 70.4 | 0 | 63.8 | 251.6 | 0 | 7.6 | 0 | 0 | 0 | 2114.9
2021-02-02 | 10:00 | 2052.7 | 549.9 | 995.3 | 70.4 | 0 | 63.8 | 364.8 | 0 | 8.5 | 0 | 0 | 0 | 2052.7
2021-02-02 | 11:00 | 2004.7 | 549.9 | 903 | 70.4 | 0 | 63.8 | 408.9 | 0 | 8.7 | 0 | 0 | 0 | 2004.7
2021-02-02 | 12:00 | 1896.7 | 549.9 | 793.8 | 70.4 | 0 | 63.8 | 409.8 | 0 | 9 | 0 | 0 | 0 | 1896.7
2021-02-02 | 13:00 | 1948.2 | 549.9 | 882.4 | 74 | 0 | 63.8 | 368.7 | 0 | 9.4 | 0 | 0 | 0 | 1948.2
2021-02-02 | 14:00 | 1946.3 | 549.9 | 951.4 | 83.7 | 0 | 63.8 | 288.5 | 0 | 9 | 0 | 0 | 0 | 1946.3
2021-02-02 | 15:00 | 1961.8 | 549.9 | 1027.4 | 112.4 | 0 | 63.8 | 200.3 | 0 | 8 | 0 | 0 | 0 | 1961.8
2021-02-02 | 16:00 | 2004.9 | 549.9 | 1138.5 | 147.4 | 0 | 63.8 | 98.6 | 0 | 6.7 | 0 | 0 | 0 | 2004.9
2021-02-02 | 17:00 | 2042.6 | 549.9 | 1249.4 | 147.4 | 0 | 63.8 | 25.2 | 0 | 6.9 | 0 | 0 | 0 | 2042.6
2021-02-02 | 18:00 | 2054.2 | 549.9 | 1285.9 | 147.4 | 0 | 63.8 | 0 | 0 | 7.2 | 0 | 0 | 0 | 2054.2
2021-02-02 | 19:00 | 2008.6 | 549.9 | 1240.5 | 147.4 | 0 | 63.8 | 0 | 0 | 7 | 0 | 0 | 0 | 2008.6
2021-02-02 | 20:00 | 1942.3 | 549.9 | 1175.2 | 147.4 | 0 | 63.8 | 0 | 0 | 6 | 0 | 0 | 0 | 1942.3
2021-02-02 | 21:00 | 1877.9 | 549.9 | 1110.5 | 147.4 | 0 | 63.8 | 0 | 0 | 6.3 | 0 | 0 | 0 | 1877.9
2021-02-02 | 22:00 | 1785 | 549.9 | 1017.4 | 147.4 | 0 | 63.8 | 0 | 0 | 6.5 | 0 | 0 | 0 | 1785
2021-02-02 | 23:00 | 1702 | 549.9 | 933.7 | 147.4 | 0 | 63.8 | 0 | 0 | 7.2 | 0 | 0 | 0 | 1702
2021-02-03 | 0:00 | 1609.2 | 549.9 | 840.1 | 147.4 | 0 | 63.8 | 0 | 0 | 8 | 0 | 0 | 0 | 1609.2
2021-02-03 | 1:00 | 1574.7 | 549.9 | 805.2 | 147.4 | 0 | 63.8 | 0 | 0 | 8.4 | 0 | 0 | 0 | 1574.7
2021-02-03 | 2:00 | 1598.3 | 549.9 | 829.6 | 147.4 | 0 | 63.8 | 0 | 0 | 7.6 | 0 | 0 | 0 | 1598.3
2021-02-03 | 3:00 | 1597.3 | 549.9 | 828.6 | 147.4 | 0 | 63.8 | 0 | 0 | 7.6 | 0 | 0 | 0 | 1597.3
2021-02-03 | 4:00 | 1581.3 | 549.9 | 811.8 | 147.4 | 0 | 63.8 | 0 | 0 | 8.4 | 0 | 0 | 0 | 1581.3
2021-02-03 | 5:00 | 1602.4 | 549.9 | 832.9 | 147.4 | 0 | 63.8 | 0 | 0 | 8.4 | 0 | 0 | 0 | 1602.4
2021-02-03 | 6:00 | 1779.3 | 549.9 | 1044.8 | 112.4 | 0 | 63.8 | 0 | 0 | 8.4 | 0 | 0 | 0 | 1779.3
2021-02-03 | 7:00 | 2005 | 549.9 | 1254.7 | 83.7 | 0 | 63.8 | 44.8 | 0 | 8.1 | 0 | 0 | 0 | 2005
2021-02-03 | 8:00 | 2236.4 | 549.9 | 1397.7 | 74 | 0 | 63.8 | 143.4 | 0 | 7.6 | 0 | 0 | 0 | 2236.4
2021-02-03 | 9:00 | 2311.7 | 549.9 | 1370.8 | 70.4 | 0 | 63.8 | 248.9 | 0 | 7.9 | 0 | 0 | 0 | 2311.7
2021-02-03 | 10:00 | 2273.6 | 549.9 | 1260.4 | 70.4 | 0 | 63.8 | 320.6 | 0 | 8.5 | 0 | 0 | 0 | 2273.6
2021-02-03 | 11:00 | 2241.1 | 549.9 | 1218.8 | 70.4 | 0 | 63.8 | 330.6 | 0 | 7.6 | 0 | 0 | 0 | 2241.1
2021-02-03 | 12:00 | 2123.4 | 549.9 | 1092.5 | 70.4 | 0 | 63.8 | 339.9 | 0 | 6.9 | 0 | 0 | 0 | 2123.4
2021-02-03 | 13:00 | 2157.6 | 549.9 | 1133.3 | 74 | 0 | 63.8 | 330.5 | 0 | 6.1 | 0 | 0 | 0 | 2157.6
2021-02-03 | 14:00 | 2128.3 | 549.9 | 1129.2 | 83.7 | 0 | 63.8 | 295.8 | 0 | 5.9 | 0 | 0 | 0 | 2128.3
2021-02-03 | 15:00 | 2126.1 | 549.9 | 1175.7 | 112.4 | 0 | 63.8 | 218.3 | 0 | 6 | 0 | 0 | 0 | 2126.1
2021-02-03 | 16:00 | 2173.9 | 549.9 | 1300.3 | 147.4 | 0 | 63.8 | 107.8 | 0 | 4.7 | 0 | 0 | 0 | 2173.9
2021-02-03 | 17:00 | 2211.7 | 549.9 | 1419.9 | 147.4 | 0 | 63.8 | 26.3 | 0 | 4.4 | 0 | 0 | 0 | 2211.7
2021-02-03 | 18:00 | 2220.5 | 549.9 | 1455.3 | 147.4 | 0 | 63.8 | 0 | 0 | 4.1 | 0 | 0 | 0 | 2220.5
2021-02-03 | 19:00 | 2158.6 | 549.9 | 1393.5 | 147.4 | 0 | 63.8 | 0 | 0 | 4 | 0 | 0 | 0 | 2158.6
2021-02-03 | 20:00 | 2075.9 | 549.9 | 1311.4 | 147.4 | 0 | 63.8 | 0 | 0 | 3.4 | 0 | 0 | 0 | 2075.9
2021-02-03 | 21:00 | 1982.8 | 549.9 | 1218.2 | 147.4 | 0 | 63.8 | 0 | 0 | 3.5 | 0 | 0 | 0 | 1982.8
2021-02-03 | 22:00 | 1874.9 | 549.9 | 1110.5 | 147.4 | 0 | 63.8 | 0 | 0 | 3.3 | 0 | 0 | 0 | 1874.9
2021-02-03 | 23:00 | 1776.7 | 549.9 | 1012.2 | 147.4 | 0 | 63.8 | 0 | 0 | 3.4 | 0 | 0 | 0 | 1776.7
2021-02-04 | 0:00 | 1681.1 | 549.9 | 916.6 | 147.4 | 0 | 63.8 | 0 | 0 | 3.4 | 0 | 0 | 0 | 1681.1
2021-02-04 | 1:00 | 1633.3 | 549.9 | 868.6 | 147.4 | 0 | 63.8 | 0 | 0 | 3.6 | 0 | 0 | 0 | 1633.3
2021-02-04 | 2:00 | 1651.4 | 549.9 | 886.9 | 147.4 | 0 | 63.8 | 0 | 0 | 3.4 | 0 | 0 | 0 | 1651.4
2021-02-04 | 3:00 | 1650.6 | 549.9 | 885.9 | 147.4 | 0 | 63.8 | 0 | 0 | 3.6 | 0 | 0 | 0 | 1650.6
2021-02-04 | 4:00 | 1632.3 | 549.9 | 868 | 147.4 | 0 | 63.8 | 0 | 0 | 3.2 | 0 | 0 | 0 | 1632.3
2021-02-04 | 5:00 | 1659.2 | 549.9 | 894.7 | 147.4 | 0 | 63.8 | 0 | 0 | 3.4 | 0 | 0 | 0 | 1659.2
2021-02-04 | 6:00 | 1837.5 | 549.9 | 1108.4 | 112.4 | 0 | 63.8 | 0 | 0 | 3 | 0 | 0 | 0 | 1837.5
2021-02-04 | 7:00 | 2063.6 | 549.9 | 1315.8 | 83.7 | 0 | 63.8 | 47.4 | 0 | 3 | 0 | 0 | 0 | 2063.6
2021-02-04 | 8:00 | 2268 | 549.9 | 1445.7 | 74 | 0 | 63.8 | 131.8 | 0 | 2.8 | 0 | 0 | 0 | 2268
2021-02-04 | 9:00 | 2362.9 | 549.9 | 1487.8 | 70.4 | 0 | 63.8 | 188 | 0 | 3 | 0 | 0 | 0 | 2362.9
2021-02-04 | 10:00 | 2354.1 | 549.9 | 1492.2 | 70.4 | 0 | 63.8 | 173.1 | 0 | 4.7 | 0 | 0 | 0 | 2354.1
2021-02-04 | 11:00 | 2308.7 | 549.9 | 1426.6 | 70.4 | 0 | 63.8 | 192.1 | 0 | 5.9 | 0 | 0 | 0 | 2308.7
2021-02-04 | 12:00 | 2181.3 | 549.9 | 1234.3 | 70.4 | 0 | 63.8 | 256.9 | 0 | 6 | 0 | 0 | 0 | 2181.3
2021-02-04 | 13:00 | 2209.1 | 549.9 | 1246.6 | 74 | 0 | 63.8 | 267.3 | 0 | 7.5 | 0 | 0 | 0 | 2209.1
2021-02-04 | 14:00 | 2144.9 | 549.9 | 1202.3 | 83.7 | 0 | 63.8 | 237.7 | 0 | 7.5 | 0 | 0 | 0 | 2144.9
2021-02-04 | 15:00 | 2121.5 | 549.9 | 1195.7 | 112.4 | 0 | 63.8 | 192.1 | 0 | 7.6 | 0 | 0 | 0 | 2121.5
2021-02-04 | 16:00 | 2157.7 | 549.9 | 1287.4 | 147.4 | 0 | 63.8 | 101 | 0 | 8.2 | 0 | 0 | 0 | 2157.7
2021-02-04 | 17:00 | 2178.1 | 549.9 | 1382.7 | 147.4 | 0 | 63.8 | 26.7 | 0 | 7.6 | 0 | 0 | 0 | 2178.1
2021-02-04 | 18:00 | 2187.9 | 549.9 | 1419.5 | 147.4 | 0 | 63.8 | 0 | 0 | 7.3 | 0 | 0 | 0 | 2187.9
2021-02-04 | 19:00 | 2126.4 | 549.9 | 1359.2 | 147.4 | 0 | 63.8 | 0 | 0 | 6.1 | 0 | 0 | 0 | 2126.4
2021-02-04 | 20:00 | 2044.1 | 549.9 | 1278.3 | 147.4 | 0 | 63.8 | 0 | 0 | 4.7 | 0 | 0 | 0 | 2044.1
2021-02-04 | 21:00 | 1967.7 | 549.9 | 1201.1 | 147.4 | 0 | 63.8 | 0 | 0 | 5.5 | 0 | 0 | 0 | 1967.7
2021-02-04 | 22:00 | 1851.7 | 549.9 | 1086.5 | 147.4 | 0 | 63.8 | 0 | 0 | 4.1 | 0 | 0 | 0 | 1851.7
2021-02-04 | 23:00 | 1762.6 | 549.9 | 997.6 | 147.4 | 0 | 63.8 | 0 | 0 | 3.9 | 0 | 0 | 0 | 1762.6
2021-02-05 | 0:00 | 1658.3 | 549.9 | 894 | 147.4 | 0 | 63.8 | 0 | 0 | 3.2 | 0 | 0 | 0 | 1658.3
2021-02-05 | 1:00 | 1622.2 | 549.9 | 857.9 | 147.4 | 0 | 63.8 | 0 | 0 | 3.2 | 0 | 0 | 0 | 1622.2
2021-02-05 | 2:00 | 1641.8 | 549.9 | 877.2 | 147.4 | 0 | 63.8 | 0 | 0 | 3.5 | 0 | 0 | 0 | 1641.8
2021-02-05 | 3:00 | 1640.8 | 549.9 | 876.4 | 147.4 | 0 | 63.8 | 0 | 0 | 3.3 | 0 | 0 | 0 | 1640.8
2021-02-05 | 4:00 | 1627.9 | 549.9 | 863.9 | 147.4 | 0 | 63.8 | 0 | 0 | 2.9 | 0 | 0 | 0 | 1627.9
2021-02-05 | 5:00 | 1653.3 | 549.9 | 889.4 | 147.4 | 0 | 63.8 | 0 | 0 | 2.8 | 0 | 0 | 0 | 1653.3
2021-02-05 | 6:00 | 1827.3 | 549.9 | 1098 | 112.4 | 0 | 63.8 | 0 | 0 | 3.2 | 0 | 0 | 0 | 1827.3
2021-02-05 | 7:00 | 2045.9 | 549.9 | 1294.5 | 83.7 | 0 | 63.8 | 51.1 | 0 | 2.9 | 0 | 0 | 0 | 2045.9
2021-02-05 | 8:00 | 2215.2 | 549.9 | 1355.1 | 74 | 0 | 63.8 | 169.7 | 0 | 2.7 | 0 | 0 | 0 | 2215.2
2021-02-05 | 9:00 | 2259.9 | 549.9 | 1280.6 | 70.4 | 0 | 63.8 | 292.2 | 0 | 3 | 0 | 0 | 0 | 2259.9
2021-02-05 | 10:00 | 2181.9 | 549.9 | 1109 | 70.4 | 0 | 63.8 | 385.7 | 0 | 3.1 | 0 | 0 | 0 | 2181.9
2021-02-05 | 11:00 | 2115 | 549.9 | 980.3 | 70.4 | 0 | 63.8 | 447.4 | 0 | 3.2 | 0 | 0 | 0 | 2115
2021-02-05 | 12:00 | 1986.1 | 549.9 | 844.8 | 70.4 | 0 | 63.8 | 453.9 | 0 | 3.3 | 0 | 0 | 0 | 1986.1
2021-02-05 | 13:00 | 2016.7 | 549.9 | 906.9 | 74 | 0 | 63.8 | 419.1 | 0 | 3 | 0 | 0 | 0 | 2016.7
2021-02-05 | 14:00 | 1992.4 | 549.9 | 951.2 | 83.7 | 0 | 63.8 | 341.1 | 0 | 2.7 | 0 | 0 | 0 | 1992.4
2021-02-05 | 15:00 | 1979.3 | 549.9 | 1016.5 | 112.4 | 0 | 63.8 | 234.1 | 0 | 2.6 | 0 | 0 | 0 | 1979.3
2021-02-05 | 16:00 | 2010 | 549.9 | 1129.4 | 147.4 | 0 | 63.8 | 117.1 | 0 | 2.4 | 0 | 0 | 0 | 2010
2021-02-05 | 17:00 | 2050.8 | 549.9 | 1259.8 | 147.4 | 0 | 63.8 | 27.7 | 0 | 2.2 | 0 | 0 | 0 | 2050.8
2021-02-05 | 18:00 | 2065.5 | 549.9 | 1302.1 | 147.4 | 0 | 63.8 | 0 | 0 | 2.3 | 0 | 0 | 0 | 2065.5
2021-02-05 | 19:00 | 1997.3 | 549.9 | 1233.8 | 147.4 | 0 | 63.8 | 0 | 0 | 2.4 | 0 | 0 | 0 | 1997.3
2021-02-05 | 20:00 | 1910.8 | 549.9 | 1147.1 | 147.4 | 0 | 63.8 | 0 | 0 | 2.6 | 0 | 0 | 0 | 1910.8
2021-02-05 | 21:00 | 1837.1 | 549.9 | 1073.4 | 147.4 | 0 | 63.8 | 0 | 0 | 2.6 | 0 | 0 | 0 | 1837.1
2021-02-05 | 22:00 | 1752.2 | 549.9 | 988.7 | 147.4 | 0 | 63.8 | 0 | 0 | 2.4 | 0 | 0 | 0 | 1752.2
2021-02-05 | 23:00 | 1659.4 | 549.9 | 895.9 | 147.4 | 0 | 63.8 | 0 | 0 | 2.4 | 0 | 0 | 0 | 1659.4
2021-02-06 | 0:00 | 1562.6 | 549.9 | 799.1 | 147.4 | 0 | 63.8 | 0 | 0 | 2.4 | 0 | 0 | 0 | 1562.6
2021-02-06 | 1:00 | 1525.1 | 549.9 | 761.8 | 147.4 | 0 | 63.8 | 0 | 0 | 2.2 | 0 | 0 | 0 | 1525.1
2021-02-06 | 2:00 | 1538.5 | 549.9 | 775.1 | 147.4 | 0 | 63.8 | 0 | 0 | 2.3 | 0 | 0 | 0 | 1538.5
2021-02-06 | 3:00 | 1543.5 | 549.9 | 779.9 | 147.4 | 0 | 63.8 | 0 | 0 | 2.5 | 0 | 0 | 0 | 1543.5
2021-02-06 | 4:00 | 1512.7 | 549.9 | 748.9 | 147.4 | 0 | 63.8 | 0 | 0 | 2.7 | 0 | 0 | 0 | 1512.7
2021-02-06 | 5:00 | 1477.2 | 549.9 | 713.6 | 147.4 | 0 | 63.8 | 0 | 0 | 2.5 | 0 | 0 | 0 | 1477.2
2021-02-06 | 6:00 | 1521.1 | 549.9 | 792.6 | 112.4 | 0 | 63.8 | 0 | 0 | 2.4 | 0 | 0 | 0 | 1521.1
2021-02-06 | 7:00 | 1647.3 | 549.9 | 895.8 | 83.7 | 0 | 63.8 | 51.6 | 0 | 2.5 | 0 | 0 | 0 | 1647.3
2021-02-06 | 8:00 | 1760.9 | 549.9 | 897.5 | 74 | 0 | 63.8 | 173.1 | 0 | 2.6 | 0 | 0 | 0 | 1760.9
2021-02-06 | 9:00 | 1773 | 549.9 | 785.4 | 70.4 | 0 | 63.8 | 300.7 | 0 | 2.8 | 0 | 0 | 0 | 1773
2021-02-06 | 10:00 | 1719.5 | 549.9 | 633.7 | 70.4 | 0 | 63.8 | 398.7 | 0 | 3 | 0 | 0 | 0 | 1719.5
2021-02-06 | 11:00 | 1681.5 | 549.9 | 540.4 | 70.4 | 0 | 63.8 | 453.9 | 0 | 3.1 | 0 | 0 | 0 | 1681.5
2021-02-06 | 12:00 | 1615.2 | 549.9 | 460.4 | 70.4 | 0 | 63.8 | 467.6 | 0 | 3.1 | 0 | 0 | 0 | 1615.2
2021-02-06 | 13:00 | 1591.7 | 549.9 | 463 | 74 | 0 | 63.8 | 437.9 | 0 | 3.1 | 0 | 0 | 0 | 1591.7
2021-02-06 | 14:00 | 1562.1 | 549.9 | 495 | 83.7 | 0 | 63.8 | 366.8 | 0 | 2.9 | 0 | 0 | 0 | 1562.1
2021-02-06 | 15:00 | 1544.3 | 549.9 | 558.6 | 112.4 | 0 | 63.8 | 257 | 0 | 2.6 | 0 | 0 | 0 | 1544.3
2021-02-06 | 16:00 | 1587.5 | 549.9 | 697 | 147.4 | 0 | 63.8 | 127 | 0 | 2.4 | 0 | 0 | 0 | 1587.5
2021-02-06 | 17:00 | 1668.2 | 549.9 | 875.3 | 147.4 | 0 | 63.8 | 29.5 | 0 | 2.3 | 0 | 0 | 0 | 1668.2
2021-02-06 | 18:00 | 1728.4 | 549.9 | 965 | 147.4 | 0 | 63.8 | 0 | 0 | 2.3 | 0 | 0 | 0 | 1728.4
2021-02-06 | 19:00 | 1716.7 | 549.9 | 953.3 | 147.4 | 0 | 63.8 | 0 | 0 | 2.3 | 0 | 0 | 0 | 1716.7
2021-02-06 | 20:00 | 1668.3 | 549.9 | 904.7 | 147.4 | 0 | 63.8 | 0 | 0 | 2.5 | 0 | 0 | 0 | 1668.3
2021-02-06 | 21:00 | 1620.1 | 549.9 | 856.5 | 147.4 | 0 | 63.8 | 0 | 0 | 2.5 | 0 | 0 | 0 | 1620.1
2021-02-06 | 22:00 | 1543.6 | 549.9 | 779.8 | 147.4 | 0 | 63.8 | 0 | 0 | 2.7 | 0 | 0 | 0 | 1543.6
2021-02-06 | 23:00 | 1485.1 | 549.9 | 721.2 | 147.4 | 0 | 63.8 | 0 | 0 | 2.8 | 0 | 0 | 0 | 1485.1
2021-02-07 | 0:00 | 1413.8 | 549.9 | 649.1 | 147.4 | 0 | 63.8 | 0 | 0 | 3.6 | 0 | 0 | 0 | 1413.8
2021-02-07 | 1:00 | 1393.8 | 549.9 | 628.5 | 147.4 | 0 | 63.8 | 0 | 0 | 4.2 | 0 | 0 | 0 | 1393.8
2021-02-07 | 2:00 | 1432.3 | 549.9 | 667 | 147.4 | 0 | 63.8 | 0 | 0 | 4.2 | 0 | 0 | 0 | 1432.3
2021-02-07 | 3:00 | 1441.5 | 549.9 | 676.2 | 147.4 | 0 | 63.8 | 0 | 0 | 4.2 | 0 | 0 | 0 | 1441.5
2021-02-07 | 4:00 | 1419.5 | 549.9 | 654.1 | 147.4 | 0 | 63.8 | 0 | 0 | 4.3 | 0 | 0 | 0 | 1419.5
2021-02-07 | 5:00 | 1380.7 | 549.9 | 615.7 | 147.4 | 0 | 63.8 | 0 | 0 | 3.9 | 0 | 0 | 0 | 1380.7
2021-02-07 | 6:00 | 1410.4 | 549.9 | 660.1 | 112.4 | 0 | 63.8 | 19.9 | 0 | 4.3 | 0 | 0 | 0 | 1410.4
2021-02-07 | 7:00 | 1486.3 | 549.9 | 729.8 | 83.7 | 0 | 63.8 | 55.4 | 0 | 3.7 | 0 | 0 | 0 | 1486.3
2021-02-07 | 8:00 | 1598.2 | 549.9 | 733.1 | 74 | 0 | 63.8 | 174.2 | 0 | 3.2 | 0 | 0 | 0 | 1598.2
2021-02-07 | 9:00 | 1630.4 | 549.9 | 645.4 | 70.4 | 0 | 63.8 | 297.6 | 0 | 3.3 | 0 | 0 | 0 | 1630.4
2021-02-07 | 10:00 | 1618.1 | 549.9 | 565.4 | 70.4 | 0 | 63.8 | 363.9 | 0 | 4.7 | 0 | 0 | 0 | 1618.1
2021-02-07 | 11:00 | 1583.5 | 549.9 | 544.4 | 70.4 | 0 | 63.8 | 349.7 | 0 | 5.3 | 0 | 0 | 0 | 1583.5
2021-02-07 | 12:00 | 1568.5 | 549.9 | 543.8 | 70.4 | 0 | 63.8 | 334.4 | 0 | 6.2 | 0 | 0 | 0 | 1568.5
2021-02-07 | 13:00 | 1553.4 | 549.9 | 588.8 | 74 | 0 | 63.8 | 269.5 | 0 | 7.4 | 0 | 0 | 0 | 1553.4
2021-02-07 | 14:00 | 1529.6 | 549.9 | 615.6 | 83.7 | 0 | 63.8 | 209 | 0 | 7.6 | 0 | 0 | 0 | 1529.6
2021-02-07 | 15:00 | 1540.9 | 549.9 | 633.5 | 112.4 | 0 | 63.8 | 174 | 0 | 7.3 | 0 | 0 | 0 | 1540.9
2021-02-07 | 16:00 | 1576.2 | 549.9 | 704.1 | 147.4 | 0 | 63.8 | 105.6 | 0 | 5.4 | 0 | 0 | 0 | 1576.2
2021-02-07 | 17:00 | 1684.1 | 549.9 | 891.1 | 147.4 | 0 | 63.8 | 28.8 | 0 | 3.1 | 0 | 0 | 0 | 1684.1
2021-02-07 | 18:00 | 1757.6 | 549.9 | 993 | 147.4 | 0 | 63.8 | 0 | 0 | 3.5 | 0 | 0 | 0 | 1757.6
2021-02-07 | 19:00 | 1746.5 | 549.9 | 982 | 147.4 | 0 | 63.8 | 0 | 0 | 3.4 | 0 | 0 | 0 | 1746.5
2021-02-07 | 20:00 | 1695 | 549.9 | 930.7 | 147.4 | 0 | 63.8 | 0 | 0 | 3.2 | 0 | 0 | 0 | 1695
2021-02-07 | 21:00 | 1637.6 | 549.9 | 873.6 | 147.4 | 0 | 63.8 | 0 | 0 | 2.9 | 0 | 0 | 0 | 1637.6
2021-02-07 | 22:00 | 1537.1 | 549.9 | 773.4 | 147.4 | 0 | 63.8 | 0 | 0 | 2.6 | 0 | 0 | 0 | 1537.1
2021-02-07 | 23:00 | 1473.4 | 549.9 | 709.9 | 147.4 | 0 | 63.8 | 0 | 0 | 2.4 | 0 | 0 | 0 | 1473.4
2021-02-08 | 0:00 | 1407.5 | 549.9 | 644.2 | 147.4 | 0 | 63.8 | 0 | 0 | 2.2 | 0 | 0 | 0 | 1407.5
2021-02-08 | 1:00 | 1401.2 | 549.9 | 637.7 | 147.4 | 0 | 63.8 | 0 | 0 | 2.4 | 0 | 0 | 0 | 1401.2
2021-02-08 | 2:00 | 1438.4 | 549.9 | 673.9 | 147.4 | 0 | 63.8 | 0 | 0 | 3.4 | 0 | 0 | 0 | 1438.4
2021-02-08 | 3:00 | 1451.4 | 549.9 | 686.2 | 147.4 | 0 | 63.8 | 0 | 0 | 4.1 | 0 | 0 | 0 | 1451.4
2021-02-08 | 4:00 | 1438.9 | 549.9 | 674.3 | 147.4 | 0 | 63.8 | 0 | 0 | 3.5 | 0 | 0 | 0 | 1438.9
2021-02-08 | 5:00 | 1461.1 | 549.9 | 696 | 147.4 | 0 | 63.8 | 0 | 0 | 4 | 0 | 0 | 0 | 1461.1
2021-02-08 | 6:00 | 1639.2 | 549.9 | 887.5 | 112.4 | 0 | 63.8 | 19.9 | 0 | 5.7 | 0 | 0 | 0 | 1639.2
2021-02-08 | 7:00 | 1853.3 | 549.9 | 1097.3 | 83.7 | 0 | 63.8 | 53.5 | 0 | 5.1 | 0 | 0 | 0 | 1853.3
2021-02-08 | 8:00 | 2082.5 | 549.9 | 1249 | 74 | 0 | 63.8 | 138.9 | 0 | 6.9 | 0 | 0 | 0 | 2082.5
2021-02-08 | 9:00 | 2170.2 | 549.9 | 1261.2 | 70.4 | 0 | 63.8 | 218.4 | 0 | 6.5 | 0 | 0 | 0 | 2170.2
2021-02-08 | 10:00 | 2144.7 | 549.9 | 1174 | 70.4 | 0 | 63.8 | 279.4 | 0 | 7.2 | 0 | 0 | 0 | 2144.7
2021-02-08 | 11:00 | 2135.1 | 549.9 | 1171.6 | 70.4 | 0 | 63.8 | 271.8 | 0 | 7.6 | 0 | 0 | 0 | 2135.1
2021-02-08 | 12:00 | 2025.2 | 549.9 | 1092.8 | 70.4 | 0 | 63.8 | 240.7 | 0 | 7.6 | 0 | 0 | 0 | 2025.2
2021-02-08 | 13:00 | 2082.7 | 549.9 | 1147.5 | 74 | 0 | 63.8 | 239.9 | 0 | 7.6 | 0 | 0 | 0 | 2082.7
2021-02-08 | 14:00 | 2079.2 | 549.9 | 1185.5 | 83.7 | 0 | 63.8 | 189.9 | 0 | 6.4 | 0 | 0 | 0 | 2079.2
2021-02-08 | 15:00 | 2103.3 | 549.9 | 1227.7 | 112.4 | 0 | 63.8 | 141.4 | 0 | 8.1 | 0 | 0 | 0 | 2103.3
2021-02-08 | 16:00 | 2148.8 | 549.9 | 1301.9 | 147.4 | 0 | 63.8 | 77.5 | 0 | 8.3 | 0 | 0 | 0 | 2148.8
2021-02-08 | 17:00 | 2188.4 | 549.9 | 1391.8 | 147.4 | 0 | 63.8 | 27.3 | 0 | 8.2 | 0 | 0 | 0 | 2188.4
2021-02-08 | 18:00 | 2196.2 | 549.9 | 1426.6 | 147.4 | 0 | 63.8 | 0 | 0 | 8.5 | 0 | 0 | 0 | 2196.2
2021-02-08 | 19:00 | 2121.1 | 549.9 | 1351.6 | 147.4 | 0 | 63.8 | 0 | 0 | 8.4 | 0 | 0 | 0 | 2121.1
2021-02-08 | 20:00 | 2033.6 | 549.9 | 1263.3 | 147.4 | 0 | 63.8 | 0 | 0 | 9.2 | 0 | 0 | 0 | 2033.6
2021-02-08 | 21:00 | 1950.5 | 549.9 | 1180.3 | 147.4 | 0 | 63.8 | 0 | 0 | 9.1 | 0 | 0 | 0 | 1950.5
2021-02-08 | 22:00 | 1841.7 | 549.9 | 1071.7 | 147.4 | 0 | 63.8 | 0 | 0 | 8.9 | 0 | 0 | 0 | 1841.7
2021-02-08 | 23:00 | 1760.8 | 549.9 | 990.6 | 147.4 | 0 | 63.8 | 0 | 0 | 9.1 | 0 | 0 | 0 | 1760.8
2021-02-09 | 0:00 | 1659 | 549.9 | 889.8 | 147.4 | 0 | 63.8 | 0 | 0 | 8.1 | 0 | 0 | 0 | 1659
2021-02-09 | 1:00 | 1625.1 | 549.9 | 856.5 | 147.4 | 0 | 63.8 | 0 | 0 | 7.5 | 0 | 0 | 0 | 1625.1
2021-02-09 | 2:00 | 1644.5 | 549.9 | 875.8 | 147.4 | 0 | 63.8 | 0 | 0 | 7.6 | 0 | 0 | 0 | 1644.5
2021-02-09 | 3:00 | 1644.2 | 549.9 | 875.6 | 147.4 | 0 | 63.8 | 0 | 0 | 7.5 | 0 | 0 | 0 | 1644.2
2021-02-09 | 4:00 | 1628.3 | 549.9 | 859.6 | 147.4 | 0 | 63.8 | 0 | 0 | 7.6 | 0 | 0 | 0 | 1628.3
2021-02-09 | 5:00 | 1652.5 | 549.9 | 885.2 | 147.4 | 0 | 63.8 | 0 | 0 | 6.2 | 0 | 0 | 0 | 1652.5
2021-02-09 | 6:00 | 1862.3 | 549.9 | 1110.9 | 112.4 | 0 | 63.8 | 20 | 0 | 5.3 | 0 | 0 | 0 | 1862.3
2021-02-09 | 7:00 | 2070.1 | 549.9 | 1312 | 83.7 | 0 | 63.8 | 55.5 | 0 | 5.2 | 0 | 0 | 0 | 2070.1
2021-02-09 | 8:00 | 2274.2 | 549.9 | 1417.8 | 74 | 0 | 63.8 | 163.5 | 0 | 5.2 | 0 | 0 | 0 | 2274.2
2021-02-09 | 9:00 | 2346.4 | 549.9 | 1397 | 70.4 | 0 | 63.8 | 259.7 | 0 | 5.6 | 0 | 0 | 0 | 2346.4
2021-02-09 | 10:00 | 2303.9 | 549.9 | 1288.3 | 70.4 | 0 | 63.8 | 326.3 | 0 | 5.2 | 0 | 0 | 0 | 2303.9
2021-02-09 | 11:00 | 2267.9 | 549.9 | 1229.1 | 70.4 | 0 | 63.8 | 349 | 0 | 5.7 | 0 | 0 | 0 | 2267.9
2021-02-09 | 12:00 | 2163.7 | 549.9 | 1164.5 | 70.4 | 0 | 63.8 | 308.5 | 0 | 6.6 | 0 | 0 | 0 | 2163.7
2021-02-09 | 13:00 | 2223.3 | 549.9 | 1273.3 | 74 | 0 | 63.8 | 255.5 | 0 | 6.8 | 0 | 0 | 0 | 2223.3
2021-02-09 | 14:00 | 2208.5 | 549.9 | 1329.9 | 83.7 | 0 | 63.8 | 174.7 | 0 | 6.5 | 0 | 0 | 0 | 2208.5
2021-02-09 | 15:00 | 2220.8 | 549.9 | 1357.5 | 112.4 | 0 | 63.8 | 131.2 | 0 | 6 | 0 | 0 | 0 | 2220.8
2021-02-09 | 16:00 | 2256.7 | 549.9 | 1411.2 | 147.4 | 0 | 63.8 | 79.4 | 0 | 5 | 0 | 0 | 0 | 2256.7
2021-02-09 | 17:00 | 2265.9 | 549.9 | 1472.9 | 147.4 | 0 | 63.8 | 27.6 | 0 | 4.3 | 0 | 0 | 0 | 2265.9
2021-02-09 | 18:00 | 2249.1 | 549.9 | 1484.3 | 147.4 | 0 | 63.8 | 0 | 0 | 3.7 | 0 | 0 | 0 | 2249.1
2021-02-09 | 19:00 | 2167.5 | 549.9 | 1402.7 | 147.4 | 0 | 63.8 | 0 | 0 | 3.7 | 0 | 0 | 0 | 2167.5
2021-02-09 | 20:00 | 2077 | 549.9 | 1312.3 | 147.4 | 0 | 63.8 | 0 | 0 | 3.6 | 0 | 0 | 0 | 2077
2021-02-09 | 21:00 | 1982.9 | 549.9 | 1218.5 | 147.4 | 0 | 63.8 | 0 | 0 | 3.3 | 0 | 0 | 0 | 1982.9
2021-02-09 | 22:00 | 1872.6 | 549.9 | 1108.3 | 147.4 | 0 | 63.8 | 0 | 0 | 3.2 | 0 | 0 | 0 | 1872.6
2021-02-09 | 23:00 | 1768.2 | 549.9 | 1003.8 | 147.4 | 0 | 63.8 | 0 | 0 | 3.3 | 0 | 0 | 0 | 1768.2
2021-02-10 | 0:00 | 1660 | 549.9 | 895.5 | 147.4 | 0 | 63.8 | 0 | 0 | 3.4 | 0 | 0 | 0 | 1660
2021-02-10 | 1:00 | 1618 | 549.9 | 853.5 | 147.4 | 0 | 63.8 | 0 | 0 | 3.4 | 0 | 0 | 0 | 1618
2021-02-10 | 2:00 | 1631.7 | 549.9 | 867.2 | 147.4 | 0 | 63.8 | 0 | 0 | 3.4 | 0 | 0 | 0 | 1631.7
2021-02-10 | 3:00 | 1631.7 | 549.9 | 867.2 | 147.4 | 0 | 63.8 | 0 | 0 | 3.4 | 0 | 0 | 0 | 1631.7
2021-02-10 | 4:00 | 1619 | 549.9 | 854.5 | 147.4 | 0 | 63.8 | 0 | 0 | 3.4 | 0 | 0 | 0 | 1619
2021-02-10 | 5:00 | 1640.9 | 549.9 | 876.6 | 147.4 | 0 | 63.8 | 0 | 0 | 3.2 | 0 | 0 | 0 | 1640.9
2021-02-10 | 6:00 | 1832.6 | 549.9 | 1083.1 | 112.4 | 0 | 63.8 | 20 | 0 | 3.4 | 0 | 0 | 0 | 1832.6
2021-02-10 | 7:00 | 2024.6 | 549.9 | 1266 | 83.7 | 0 | 63.8 | 58.1 | 0 | 3.1 | 0 | 0 | 0 | 2024.6
2021-02-10 | 8:00 | 2198.4 | 549.9 | 1333.7 | 74 | 0 | 63.8 | 173.7 | 0 | 3.3 | 0 | 0 | 0 | 2198.4
2021-02-10 | 9:00 | 2243.7 | 549.9 | 1263.2 | 70.4 | 0 | 63.8 | 292.7 | 0 | 3.7 | 0 | 0 | 0 | 2243.7
2021-02-10 | 10:00 | 2171.8 | 549.9 | 1095.9 | 70.4 | 0 | 63.8 | 388 | 0 | 3.8 | 0 | 0 | 0 | 2171.8
2021-02-10 | 11:00 | 2114.4 | 549.9 | 972.6 | 70.4 | 0 | 63.8 | 454 | 0 | 3.7 | 0 | 0 | 0 | 2114.4
2021-02-10 | 12:00 | 1994.3 | 549.9 | 836.4 | 70.4 | 0 | 63.8 | 469.9 | 0 | 3.9 | 0 | 0 | 0 | 1994.3
2021-02-10 | 13:00 | 2030.9 | 549.9 | 911.5 | 74 | 0 | 63.8 | 428.1 | 0 | 3.6 | 0 | 0 | 0 | 2030.9
2021-02-10 | 14:00 | 1996.7 | 549.9 | 928.2 | 83.7 | 0 | 63.8 | 368 | 0 | 3.1 | 0 | 0 | 0 | 1996.7
2021-02-10 | 15:00 | 1989.1 | 549.9 | 994.3 | 112.4 | 0 | 63.8 | 266 | 0 | 2.7 | 0 | 0 | 0 | 1989.1
2021-02-10 | 16:00 | 2025.9 | 549.9 | 1128.8 | 147.4 | 0 | 63.8 | 133.6 | 0 | 2.4 | 0 | 0 | 0 | 2025.9
2021-02-10 | 17:00 | 2059 | 549.9 | 1262.9 | 147.4 | 0 | 63.8 | 32.8 | 0 | 2.2 | 0 | 0 | 0 | 2059
2021-02-10 | 18:00 | 2081 | 549.9 | 1317.7 | 147.4 | 0 | 63.8 | 0 | 0 | 2.2 | 0 | 0 | 0 | 2081
2021-02-10 | 19:00 | 2018.5 | 549.9 | 1255.2 | 147.4 | 0 | 63.8 | 0 | 0 | 2.2 | 0 | 0 | 0 | 2018.5
2021-02-10 | 20:00 | 1938.1 | 549.9 | 1174.8 | 147.4 | 0 | 63.8 | 0 | 0 | 2.2 | 0 | 0 | 0 | 1938.1
2021-02-10 | 21:00 | 1856.2 | 549.9 | 1092.8 | 147.4 | 0 | 63.8 | 0 | 0 | 2.3 | 0 | 0 | 0 | 1856.2
2021-02-10 | 22:00 | 1759.9 | 549.9 | 995 | 147.4 | 0 | 63.8 | 0 | 0 | 3.8 | 0 | 0 | 0 | 1759.9
2021-02-10 | 23:00 | 1679.5 | 549.9 | 914.4 | 147.4 | 0 | 63.8 | 0 | 0 | 4 | 0 | 0 | 0 | 1679.5
2021-02-11 | 0:00 | 1584.1 | 549.9 | 819.2 | 147.4 | 0 | 63.8 | 0 | 0 | 3.8 | 0 | 0 | 0 | 1584.1
2021-02-11 | 1:00 | 1554.4 | 549.9 | 789.8 | 147.4 | 0 | 63.8 | 0 | 0 | 3.5 | 0 | 0 | 0 | 1554.4
2021-02-11 | 2:00 | 1577.1 | 549.9 | 811.7 | 147.4 | 0 | 63.8 | 0 | 0 | 4.3 | 0 | 0 | 0 | 1577.1
2021-02-11 | 3:00 | 1577.6 | 549.9 | 812.2 | 147.4 | 0 | 63.8 | 0 | 0 | 4.3 | 0 | 0 | 0 | 1577.6
2021-02-11 | 4:00 | 1549.5 | 549.9 | 784 | 147.4 | 0 | 63.8 | 0 | 0 | 4.4 | 0 | 0 | 0 | 1549.5
2021-02-11 | 5:00 | 1524.6 | 549.9 | 759.6 | 147.4 | 0 | 63.8 | 0 | 0 | 3.9 | 0 | 0 | 0 | 1524.6
2021-02-11 | 6:00 | 1593.3 | 549.9 | 842.9 | 112.4 | 0 | 63.8 | 20.2 | 0 | 4.1 | 0 | 0 | 0 | 1593.3
2021-02-11 | 7:00 | 1707.8 | 549.9 | 945.3 | 83.7 | 0 | 63.8 | 60.8 | 0 | 4.3 | 0 | 0 | 0 | 1707.8
2021-02-11 | 8:00 | 1846.5 | 549.9 | 977.5 | 74 | 0 | 63.8 | 177.7 | 0 | 3.6 | 0 | 0 | 0 | 1846.5
2021-02-11 | 9:00 | 1882.9 | 549.9 | 888.9 | 70.4 | 0 | 63.8 | 305.9 | 0 | 4 | 0 | 0 | 0 | 1882.9
2021-02-11 | 10:00 | 1839.5 | 549.9 | 749.4 | 70.4 | 0 | 63.8 | 401.8 | 0 | 4.2 | 0 | 0 | 0 | 1839.5
2021-02-11 | 11:00 | 1816.9 | 549.9 | 688.9 | 70.4 | 0 | 63.8 | 439.4 | 0 | 4.5 | 0 | 0 | 0 | 1816.9
2021-02-11 | 12:00 | 1729.6 | 549.9 | 622.1 | 70.4 | 0 | 63.8 | 418.9 | 0 | 4.5 | 0 | 0 | 0 | 1729.6
2021-02-11 | 13:00 | 1721.3 | 549.9 | 620.9 | 74 | 0 | 63.8 | 408.6 | 0 | 4.1 | 0 | 0 | 0 | 1721.3
2021-02-11 | 14:00 | 1696.9 | 549.9 | 643.5 | 83.7 | 0 | 63.8 | 351.7 | 0 | 4.3 | 0 | 0 | 0 | 1696.9
2021-02-11 | 15:00 | 1688 | 549.9 | 698.9 | 112.4 | 0 | 63.8 | 259.2 | 0 | 3.8 | 0 | 0 | 0 | 1688
2021-02-11 | 16:00 | 1742.3 | 549.9 | 852.2 | 147.4 | 0 | 63.8 | 125.8 | 0 | 3.2 | 0 | 0 | 0 | 1742.3
2021-02-11 | 17:00 | 1836.7 | 549.9 | 1042.2 | 147.4 | 0 | 63.8 | 30.7 | 0 | 2.7 | 0 | 0 | 0 | 1836.7
2021-02-11 | 18:00 | 1897.2 | 549.9 | 1133.2 | 147.4 | 0 | 63.8 | 0 | 0 | 2.9 | 0 | 0 | 0 | 1897.2
2021-02-11 | 19:00 | 1873.9 | 549.9 | 1109.9 | 147.4 | 0 | 63.8 | 0 | 0 | 2.9 | 0 | 0 | 0 | 1873.9
2021-02-11 | 20:00 | 1820.3 | 549.9 | 1056.4 | 147.4 | 0 | 63.8 | 0 | 0 | 2.8 | 0 | 0 | 0 | 1820.3
2021-02-11 | 21:00 | 1760.6 | 549.9 | 996.5 | 147.4 | 0 | 63.8 | 0 | 0 | 3 | 0 | 0 | 0 | 1760.6
2021-02-11 | 22:00 | 1654.6 | 549.9 | 890.3 | 147.4 | 0 | 63.8 | 0 | 0 | 3.2 | 0 | 0 | 0 | 1654.6
2021-02-11 | 23:00 | 1580.6 | 549.9 | 816.3 | 147.4 | 0 | 63.8 | 0 | 0 | 3.2 | 0 | 0 | 0 | 1580.6
2021-02-12 | 0:00 | 1493 | 549.9 | 728.8 | 147.4 | 0 | 63.8 | 0 | 0 | 3.1 | 0 | 0 | 0 | 1493
2021-02-12 | 1:00 | 1481.3 | 549.9 | 717.3 | 147.4 | 0 | 63.8 | 0 | 0 | 2.9 | 0 | 0 | 0 | 1481.3
2021-02-12 | 2:00 | 1518.1 | 549.9 | 754.7 | 147.4 | 0 | 63.8 | 0 | 0 | 2.3 | 0 | 0 | 0 | 1518.1
2021-02-12 | 3:00 | 1532.1 | 549.9 | 768.8 | 147.4 | 0 | 63.8 | 0 | 0 | 2.2 | 0 | 0 | 0 | 1532.1
2021-02-12 | 4:00 | 1529.4 | 549.9 | 766.1 | 147.4 | 0 | 63.8 | 0 | 0 | 2.2 | 0 | 0 | 0 | 1529.4
2021-02-12 | 5:00 | 1554.7 | 549.9 | 791.4 | 147.4 | 0 | 63.8 | 0 | 0 | 2.2 | 0 | 0 | 0 | 1554.7
2021-02-12 | 6:00 | 1690.7 | 549.9 | 962.2 | 112.4 | 0 | 63.8 | 0.2 | 0 | 2.2 | 0 | 0 | 0 | 1690.7
2021-02-12 | 7:00 | 1880.4 | 549.9 | 1145.4 | 83.7 | 0 | 63.8 | 35.4 | 0 | 2.2 | 0 | 0 | 0 | 1880.4
2021-02-12 | 8:00 | 2098.8 | 549.9 | 1321.4 | 74 | 0 | 63.8 | 87.4 | 0 | 2.3 | 0 | 0 | 0 | 2098.8
2021-02-12 | 9:00 | 2200.1 | 549.9 | 1370.8 | 70.4 | 0 | 63.8 | 142.8 | 0 | 2.4 | 0 | 0 | 0 | 2200.1
2021-02-12 | 10:00 | 2145 | 549.9 | 1256 | 70.4 | 0 | 63.8 | 202.2 | 0 | 2.7 | 0 | 0 | 0 | 2145
2021-02-12 | 11:00 | 2077.9 | 549.9 | 1080.2 | 70.4 | 0 | 63.8 | 310.7 | 0 | 2.9 | 0 | 0 | 0 | 2077.9
2021-02-12 | 12:00 | 1938 | 549.9 | 882.1 | 70.4 | 0 | 63.8 | 369 | 0 | 2.8 | 0 | 0 | 0 | 1938
2021-02-12 | 13:00 | 1972.1 | 549.9 | 965.8 | 74 | 0 | 63.8 | 316 | 0 | 2.6 | 0 | 0 | 0 | 1972.1
2021-02-12 | 14:00 | 1936.3 | 549.9 | 1017.4 | 83.7 | 0 | 63.8 | 218.9 | 0 | 2.6 | 0 | 0 | 0 | 1936.3
2021-02-12 | 15:00 | 1892.8 | 549.9 | 1003.4 | 112.4 | 0 | 63.8 | 160.7 | 0 | 2.6 | 0 | 0 | 0 | 1892.8
2021-02-12 | 16:00 | 1897 | 549.9 | 1033 | 147.4 | 0 | 63.8 | 100.6 | 0 | 2.3 | 0 | 0 | 0 | 1897
2021-02-12 | 17:00 | 1916 | 549.9 | 1120.8 | 147.4 | 0 | 63.8 | 31.9 | 0 | 2.2 | 0 | 0 | 0 | 1916
2021-02-12 | 18:00 | 1932.6 | 549.9 | 1169.3 | 147.4 | 0 | 63.8 | 0 | 0 | 2.2 | 0 | 0 | 0 | 1932.6
2021-02-12 | 19:00 | 1877.1 | 549.9 | 1113.8 | 147.4 | 0 | 63.8 | 0 | 0 | 2.2 | 0 | 0 | 0 | 1877.1
2021-02-12 | 20:00 | 1797.8 | 549.9 | 1034.3 | 147.4 | 0 | 63.8 | 0 | 0 | 2.4 | 0 | 0 | 0 | 1797.8
2021-02-12 | 21:00 | 1723.3 | 549.9 | 959.6 | 147.4 | 0 | 63.8 | 0 | 0 | 2.6 | 0 | 0 | 0 | 1723.3
2021-02-12 | 22:00 | 1646.8 | 549.9 | 883.1 | 147.4 | 0 | 63.8 | 0 | 0 | 2.6 | 0 | 0 | 0 | 1646.8
2021-02-12 | 23:00 | 1567.4 | 549.9 | 803.6 | 147.4 | 0 | 63.8 | 0 | 0 | 2.7 | 0 | 0 | 0 | 1567.4
2021-02-13 | 0:00 | 1476.7 | 549.9 | 713 | 147.4 | 0 | 63.8 | 0 | 0 | 2.6 | 0 | 0 | 0 | 1476.7
2021-02-13 | 1:00 | 1439 | 549.9 | 675.3 | 147.4 | 0 | 63.8 | 0 | 0 | 2.6 | 0 | 0 | 0 | 1439
2021-02-13 | 2:00 | 1472.1 | 549.9 | 708.4 | 147.4 | 0 | 63.8 | 0 | 0 | 2.6 | 0 | 0 | 0 | 1472.1
2021-02-13 | 3:00 | 1485.1 | 549.9 | 721.5 | 147.4 | 0 | 63.8 | 0 | 0 | 2.5 | 0 | 0 | 0 | 1485.1
2021-02-13 | 4:00 | 1460.4 | 549.9 | 696.9 | 147.4 | 0 | 63.8 | 0 | 0 | 2.4 | 0 | 0 | 0 | 1460.4
2021-02-13 | 5:00 | 1427.1 | 549.9 | 663.4 | 147.4 | 0 | 63.8 | 0 | 0 | 2.6 | 0 | 0 | 0 | 1427.1
2021-02-13 | 6:00 | 1468.4 | 549.9 | 719.3 | 112.4 | 0 | 63.8 | 20.3 | 0 | 2.7 | 0 | 0 | 0 | 1468.4
2021-02-13 | 7:00 | 1560.4 | 549.9 | 790.1 | 83.7 | 0 | 63.8 | 70.3 | 0 | 2.6 | 0 | 0 | 0 | 1560.4
2021-02-13 | 8:00 | 1665.6 | 549.9 | 780.9 | 74 | 0 | 63.8 | 194.4 | 0 | 2.6 | 0 | 0 | 0 | 1665.6
2021-02-13 | 9:00 | 1690.4 | 549.9 | 684.8 | 70.4 | 0 | 63.8 | 318.7 | 0 | 2.8 | 0 | 0 | 0 | 1690.4
2021-02-13 | 10:00 | 1652.8 | 549.9 | 555.7 | 70.4 | 0 | 63.8 | 410 | 0 | 3 | 0 | 0 | 0 | 1652.8
2021-02-13 | 11:00 | 1622 | 549.9 | 488 | 70.4 | 0 | 63.8 | 446.5 | 0 | 3.4 | 0 | 0 | 0 | 1622
2021-02-13 | 12:00 | 1557.7 | 549.9 | 438.1 | 70.4 | 0 | 63.8 | 431.4 | 0 | 4.1 | 0 | 0 | 0 | 1557.7
2021-02-13 | 13:00 | 1543.4 | 549.9 | 443.8 | 74 | 0 | 63.8 | 407.7 | 0 | 4.2 | 0 | 0 | 0 | 1543.4
2021-02-13 | 14:00 | 1512.8 | 549.9 | 463 | 83.7 | 0 | 63.8 | 348.1 | 0 | 4.3 | 0 | 0 | 0 | 1512.8
2021-02-13 | 15:00 | 1502.1 | 549.9 | 525 | 112.4 | 0 | 63.8 | 245.7 | 0 | 5.3 | 0 | 0 | 0 | 1502.1
2021-02-13 | 16:00 | 1517.9 | 549.9 | 625.8 | 147.4 | 0 | 63.8 | 125.9 | 0 | 5.1 | 0 | 0 | 0 | 1517.9
2021-02-13 | 17:00 | 1567.1 | 549.9 | 767.2 | 147.4 | 0 | 63.8 | 34.2 | 0 | 4.6 | 0 | 0 | 0 | 1567.1
2021-02-13 | 18:00 | 1614.8 | 549.9 | 848.6 | 147.4 | 0 | 63.8 | 0 | 0 | 5.1 | 0 | 0 | 0 | 1614.8
2021-02-13 | 19:00 | 1595.3 | 549.9 | 829.3 | 147.4 | 0 | 63.8 | 0 | 0 | 4.9 | 0 | 0 | 0 | 1595.3
2021-02-13 | 20:00 | 1539.4 | 549.9 | 773.5 | 147.4 | 0 | 63.8 | 0 | 0 | 4.8 | 0 | 0 | 0 | 1539.4
2021-02-13 | 21:00 | 1474.5 | 549.9 | 709.1 | 147.4 | 0 | 63.8 | 0 | 0 | 4.3 | 0 | 0 | 0 | 1474.5
2021-02-13 | 22:00 | 1415.4 | 549.9 | 649.8 | 147.4 | 0 | 63.8 | 0 | 0 | 4.5 | 0 | 0 | 0 | 1415.4
2021-02-13 | 23:00 | 1373.4 | 549.9 | 608.3 | 147.4 | 0 | 63.8 | 0 | 0 | 4 | 0 | 0 | 0 | 1373.4
2021-02-14 | 0:00 | 1307.7 | 549.9 | 543.1 | 147.4 | 0 | 63.8 | 0 | 0 | 3.5 | 0 | 0 | 0 | 1307.7
2021-02-14 | 1:00 | 1290.7 | 549.9 | 525.9 | 147.4 | 0 | 63.8 | 0 | 0 | 3.7 | 0 | 0 | 0 | 1290.7
2021-02-14 | 2:00 | 1332.5 | 549.9 | 567.8 | 147.4 | 0 | 63.8 | 0 | 0 | 3.6 | 0 | 0 | 0 | 1332.5
2021-02-14 | 3:00 | 1360.8 | 549.9 | 595.9 | 147.4 | 0 | 63.8 | 0 | 0 | 3.8 | 0 | 0 | 0 | 1360.8
2021-02-14 | 4:00 | 1342.6 | 549.9 | 577.8 | 147.4 | 0 | 63.8 | 0 | 0 | 3.7 | 0 | 0 | 0 | 1342.6
2021-02-14 | 5:00 | 1295 | 549.9 | 530.4 | 147.4 | 0 | 63.8 | 0 | 0 | 3.5 | 0 | 0 | 0 | 1295
2021-02-14 | 6:00 | 1304.3 | 549.9 | 554.2 | 112.4 | 0 | 63.8 | 20.4 | 0 | 3.6 | 0 | 0 | 0 | 1304.3
2021-02-14 | 7:00 | 1364.9 | 549.9 | 596.1 | 83.7 | 0 | 63.8 | 67.9 | 0 | 3.5 | 0 | 0 | 0 | 1364.9
2021-02-14 | 8:00 | 1442.1 | 549.9 | 547.7 | 74 | 0 | 63.8 | 203.2 | 0 | 3.5 | 0 | 0 | 0 | 1442.1
2021-02-14 | 9:00 | 1468.9 | 549.9 | 451.4 | 70.4 | 0 | 63.8 | 329.5 | 0 | 3.9 | 0 | 0 | 0 | 1468.9
2021-02-14 | 10:00 | 1463.6 | 549.9 | 357 | 70.4 | 0 | 63.8 | 418.1 | 0 | 4.4 | 0 | 0 | 0 | 1463.6
2021-02-14 | 11:00 | 1453 | 549.9 | 314 | 70.4 | 0 | 63.8 | 450.1 | 0 | 4.8 | 0 | 0 | 0 | 1453
2021-02-14 | 12:00 | 1429.6 | 549.9 | 298.1 | 70.4 | 0 | 63.8 | 442.2 | 0 | 5.2 | 0 | 0 | 0 | 1429.6
2021-02-14 | 13:00 | 1399.1 | 549.9 | 297.3 | 74 | 0 | 63.8 | 424.1 | 0 | 5.2 | 0 | -15.2 | 0 | 1399.1
2021-02-14 | 14:00 | 1373.9 | 549.9 | 296.5 | 83.7 | 0 | 63.8 | 361.5 | 0 | 4.7 | 0 | 13.8 | 0 | 1373.9
2021-02-14 | 15:00 | 1374.3 | 549.9 | 378.9 | 112.4 | 0 | 63.8 | 264.7 | 0 | 4.6 | 0 | 0 | 0 | 1374.3
2021-02-14 | 16:00 | 1400.3 | 549.9 | 500.7 | 147.4 | 0 | 63.8 | 134 | 0 | 4.5 | 0 | 0 | 0 | 1400.3
2021-02-14 | 17:00 | 1484.1 | 549.9 | 683.4 | 147.4 | 0 | 63.8 | 34.5 | 0 | 5.1 | 0 | 0 | 0 | 1484.1
2021-02-14 | 18:00 | 1550.2 | 549.9 | 783.9 | 147.4 | 0 | 63.8 | 0 | 0 | 5.2 | 0 | 0 | 0 | 1550.2
2021-02-14 | 19:00 | 1536 | 549.9 | 769.7 | 147.4 | 0 | 63.8 | 0 | 0 | 5.2 | 0 | 0 | 0 | 1536
2021-02-14 | 20:00 | 1482.9 | 549.9 | 717.5 | 147.4 | 0 | 63.8 | 0 | 0 | 4.3 | 0 | 0 | 0 | 1482.9
2021-02-14 | 21:00 | 1421.6 | 549.9 | 656.5 | 147.4 | 0 | 63.8 | 0 | 0 | 4 | 0 | 0 | 0 | 1421.6
2021-02-14 | 22:00 | 1343.9 | 549.9 | 579 | 147.4 | 0 | 63.8 | 0 | 0 | 3.8 | 0 | 0 | 0 | 1343.9
2021-02-14 | 23:00 | 1288.8 | 549.9 | 524.7 | 147.4 | 0 | 63.8 | 0 | 0 | 3 | 0 | 0 | 0 | 1288.8
2021-02-15 | 0:00 | 1225.1 | 549.9 | 461.1 | 147.4 | 0 | 63.8 | 0 | 0 | 2.9 | 0 | 0 | 0 | 1225.1
2021-02-15 | 1:00 | 1224.6 | 549.9 | 459.3 | 147.4 | 0 | 63.8 | 0 | 0 | 4.2 | 0 | 0 | 0 | 1224.6
2021-02-15 | 2:00 | 1285.1 | 549.9 | 520.1 | 147.4 | 0 | 63.8 | 0 | 0 | 3.9 | 0 | 0 | 0 | 1285.1
2021-02-15 | 3:00 | 1316.2 | 549.9 | 551.7 | 147.4 | 0 | 63.8 | 0 | 0 | 3.4 | 0 | 0 | 0 | 1316.2
2021-02-15 | 4:00 | 1312.5 | 549.9 | 548.3 | 147.4 | 0 | 63.8 | 0 | 0 | 3.1 | 0 | 0 | 0 | 1312.5
2021-02-15 | 5:00 | 1306.9 | 549.9 | 542.4 | 147.4 | 0 | 63.8 | 0 | 0 | 3.4 | 0 | 0 | 0 | 1306.9
2021-02-15 | 6:00 | 1398.7 | 549.9 | 668.6 | 112.4 | 0 | 63.8 | 0 | 0 | 4 | 0 | 0 | 0 | 1398.7
2021-02-15 | 7:00 | 1599.9 | 549.9 | 866.5 | 83.7 | 0 | 63.8 | 32.3 | 0 | 3.7 | 0 | 0 | 0 | 1599.9
2021-02-15 | 8:00 | 1843.9 | 549.9 | 1080.8 | 74 | 0 | 63.8 | 71 | 0 | 4.4 | 0 | 0 | 0 | 1843.9
2021-02-15 | 9:00 | 1963.8 | 549.9 | 1189.1 | 70.4 | 0 | 63.8 | 83.2 | 0 | 7.4 | 0 | 0 | 0 | 1963.8
2021-02-15 | 10:00 | 1966.2 | 549.9 | 1163.7 | 70.4 | 0 | 63.8 | 109.2 | 0 | 9.2 | 0 | 0 | 0 | 1966.2
2021-02-15 | 11:00 | 1931.3 | 549.9 | 1075.2 | 70.4 | 0 | 63.8 | 162.7 | 0 | 9.3 | 0 | 0 | 0 | 1931.3
2021-02-15 | 12:00 | 1841.6 | 549.9 | 945.7 | 70.4 | 0 | 63.8 | 202 | 0 | 9.8 | 0 | 0 | 0 | 1841.6
2021-02-15 | 13:00 | 1879.6 | 549.9 | 993.1 | 74 | 0 | 63.8 | 189.5 | 0 | 9.3 | 0 | 0 | 0 | 1879.6
2021-02-15 | 14:00 | 1856.4 | 549.9 | 980.6 | 83.7 | 0 | 63.8 | 169.4 | 0 | 9 | 0 | 0 | 0 | 1856.4
2021-02-15 | 15:00 | 1863.7 | 549.9 | 982.9 | 112.4 | 0 | 63.8 | 145.8 | 0 | 8.9 | 0 | 0 | 0 | 1863.7
2021-02-15 | 16:00 | 1873.1 | 549.9 | 1019.6 | 147.4 | 0 | 63.8 | 83.6 | 0 | 8.8 | 0 | 0 | 0 | 1873.1
2021-02-15 | 17:00 | 1859.2 | 549.9 | 1057.6 | 147.4 | 0 | 63.8 | 32 | 0 | 8.5 | 0 | 0 | 0 | 1859.2
2021-02-15 | 18:00 | 1842.2 | 549.9 | 1073.1 | 147.4 | 0 | 63.8 | 0 | 0 | 8 | 0 | 0 | 0 | 1842.2
2021-02-15 | 19:00 | 1768.7 | 549.9 | 1000.2 | 147.4 | 0 | 63.8 | 0 | 0 | 7.4 | 0 | 0 | 0 | 1768.7
2021-02-15 | 20:00 | 1683.3 | 549.9 | 914.9 | 147.4 | 0 | 63.8 | 0 | 0 | 7.3 | 0 | 0 | 0 | 1683.3
2021-02-15 | 21:00 | 1629.4 | 549.9 | 860.3 | 147.4 | 0 | 63.8 | 0 | 0 | 8 | 0 | 0 | 0 | 1629.4
2021-02-15 | 22:00 | 1562.6 | 549.9 | 793.4 | 147.4 | 0 | 63.8 | 0 | 0 | 8.1 | 0 | 0 | 0 | 1562.6
2021-02-15 | 23:00 | 1486.6 | 549.9 | 717.2 | 147.4 | 0 | 63.8 | 0 | 0 | 8.3 | 0 | 0 | 0 | 1486.6
2021-02-16 | 0:00 | 1408.2 | 549.9 | 638.6 | 147.4 | 0 | 63.8 | 0 | 0 | 8.5 | 0 | 0 | 0 | 1408.2
2021-02-16 | 1:00 | 1394.4 | 549.9 | 624.8 | 147.4 | 0 | 63.8 | 0 | 0 | 8.5 | 0 | 0 | 0 | 1394.4
2021-02-16 | 2:00 | 1439.5 | 549.9 | 670.4 | 147.4 | 0 | 63.8 | 0 | 0 | 8 | 0 | 0 | 0 | 1439.5
2021-02-16 | 3:00 | 1478.8 | 549.9 | 709.3 | 147.4 | 0 | 63.8 | 0 | 0 | 8.4 | 0 | 0 | 0 | 1478.8
2021-02-16 | 4:00 | 1477.8 | 549.9 | 708.5 | 147.4 | 0 | 63.8 | 0 | 0 | 8.2 | 0 | 0 | 0 | 1477.8
2021-02-16 | 5:00 | 1497.1 | 549.9 | 727.4 | 147.4 | 0 | 63.8 | 0 | 0 | 8.6 | 0 | 0 | 0 | 1497.1
2021-02-16 | 6:00 | 1649.8 | 549.9 | 894.6 | 112.4 | 0 | 63.8 | 20.6 | 0 | 8.5 | 0 | 0 | 0 | 1649.8
2021-02-16 | 7:00 | 1815.8 | 549.9 | 1041.7 | 83.7 | 0 | 63.8 | 69.4 | 0 | 7.3 | 0 | 0 | 0 | 1815.8
2021-02-16 | 8:00 | 1989.1 | 549.9 | 1112.7 | 74 | 0 | 63.8 | 180.9 | 0 | 7.8 | 0 | 0 | 0 | 1989.1
2021-02-16 | 9:00 | 2062.4 | 549.9 | 1076.8 | 70.4 | 0 | 63.8 | 294.3 | 0 | 7.2 | 0 | 0 | 0 | 2062.4
2021-02-16 | 10:00 | 2030.2 | 549.9 | 962.1 | 70.4 | 0 | 63.8 | 377.2 | 0 | 6.8 | 0 | 0 | 0 | 2030.2
2021-02-16 | 11:00 | 2007 | 549.9 | 875.8 | 70.4 | 0 | 63.8 | 440.9 | 0 | 6.2 | 0 | 0 | 0 | 2007
2021-02-16 | 12:00 | 1902.9 | 549.9 | 760.1 | 70.4 | 0 | 63.8 | 453.3 | 0 | 5.4 | 0 | 0 | 0 | 1902.9
2021-02-16 | 13:00 | 1952.3 | 549.9 | 829.6 | 74 | 0 | 63.8 | 429.2 | 0 | 5.8 | 0 | 0 | 0 | 1952.3
2021-02-16 | 14:00 | 1954.2 | 549.9 | 894.1 | 83.7 | 0 | 63.8 | 356.8 | 0 | 5.9 | 0 | 0 | 0 | 1954.2
2021-02-16 | 15:00 | 1947.3 | 549.9 | 964.8 | 112.4 | 0 | 63.8 | 251.2 | 0 | 5.2 | 0 | 0 | 0 | 1947.3
2021-02-16 | 16:00 | 1985.2 | 549.9 | 1082.1 | 147.4 | 0 | 63.8 | 137.7 | 0 | 4.3 | 0 | 0 | 0 | 1985.2
2021-02-16 | 17:00 | 2006.5 | 549.9 | 1202.8 | 147.4 | 0 | 63.8 | 38.3 | 0 | 4.3 | 0 | 0 | 0 | 2006.5
2021-02-16 | 18:00 | 2026.1 | 549.9 | 1259.3 | 147.4 | 0 | 63.8 | 0 | 0 | 5.7 | 0 | 0 | 0 | 2026.1
2021-02-16 | 19:00 | 1967.7 | 549.9 | 1201.1 | 147.4 | 0 | 63.8 | 0 | 0 | 5.5 | 0 | 0 | 0 | 1967.7
2021-02-16 | 20:00 | 1887.4 | 549.9 | 1121 | 147.4 | 0 | 63.8 | 0 | 0 | 5.3 | 0 | 0 | 0 | 1887.4
2021-02-16 | 21:00 | 1804.7 | 549.9 | 1037.2 | 147.4 | 0 | 63.8 | 0 | 0 | 6.4 | 0 | 0 | 0 | 1804.7
2021-02-16 | 22:00 | 1719.1 | 549.9 | 952 | 147.4 | 0 | 63.8 | 0 | 0 | 6 | 0 | 0 | 0 | 1719.1
2021-02-16 | 23:00 | 1628 | 549.9 | 862.2 | 147.4 | 0 | 63.8 | 0 | 0 | 4.7 | 0 | 0 | 0 | 1628
2021-02-17 | 0:00 | 1518.4 | 549.9 | 753 | 147.4 | 0 | 63.8 | 0 | 0 | 4.3 | 0 | 0 | 0 | 1518.4
2021-02-17 | 1:00 | 1482.5 | 549.9 | 715.4 | 147.4 | 0 | 63.8 | 0 | 0 | 6 | 0 | 0 | 0 | 1482.5
2021-02-17 | 2:00 | 1517.7 | 549.9 | 750.6 | 147.4 | 0 | 63.8 | 0 | 0 | 6 | 0 | 0 | 0 | 1517.7
2021-02-17 | 3:00 | 1543.8 | 549.9 | 777.6 | 147.4 | 0 | 63.8 | 0 | 0 | 5.1 | 0 | 0 | 0 | 1543.8
2021-02-17 | 4:00 | 1541.3 | 549.9 | 773.6 | 147.4 | 0 | 63.8 | 0 | 0 | 6.6 | 0 | 0 | 0 | 1541.3
2021-02-17 | 5:00 | 1561.6 | 549.9 | 793.5 | 147.4 | 0 | 63.8 | 0 | 0 | 7 | 0 | 0 | 0 | 1561.6
2021-02-17 | 6:00 | 1729.3 | 549.9 | 974.7 | 112.4 | 0 | 63.8 | 20.5 | 0 | 8 | 0 | 0 | 0 | 1729.3
2021-02-17 | 7:00 | 1944.8 | 549.9 | 1185.6 | 83.7 | 0 | 63.8 | 53 | 0 | 8.8 | 0 | 0 | 0 | 1944.8
2021-02-17 | 8:00 | 2209.9 | 549.9 | 1392 | 74 | 0 | 63.8 | 121.4 | 0 | 8.8 | 0 | 0 | 0 | 2209.9
2021-02-17 | 9:00 | 2318.5 | 549.9 | 1415.8 | 70.4 | 0 | 63.8 | 209.7 | 0 | 8.9 | 0 | 0 | 0 | 2318.5
2021-02-17 | 10:00 | 2310.4 | 549.9 | 1345.2 | 70.4 | 0 | 63.8 | 272.2 | 0 | 8.9 | 0 | 0 | 0 | 2310.4
2021-02-17 | 11:00 | 2272.3 | 549.9 | 1299.5 | 70.4 | 0 | 63.8 | 279.4 | 0 | 9.3 | 0 | 0 | 0 | 2272.3
2021-02-17 | 12:00 | 2165.5 | 549.9 | 1181.6 | 70.4 | 0 | 63.8 | 290.6 | 0 | 9.2 | 0 | 0 | 0 | 2165.5
2021-02-17 | 13:00 | 2220 | 549.9 | 1226.7 | 74 | 0 | 63.8 | 296.6 | 0 | 9 | 0 | 0 | 0 | 2220
2021-02-17 | 14:00 | 2227.7 | 549.9 | 1253.5 | 83.7 | 0 | 63.8 | 268.3 | 0 | 8.5 | 0 | 0 | 0 | 2227.7
2021-02-17 | 15:00 | 2234.7 | 549.9 | 1305.5 | 112.4 | 0 | 63.8 | 194.7 | 0 | 8.4 | 0 | 0 | 0 | 2234.7
2021-02-17 | 16:00 | 2293.7 | 549.9 | 1404.7 | 147.4 | 0 | 63.8 | 119.7 | 0 | 8.2 | 0 | 0 | 0 | 2293.7
2021-02-17 | 17:00 | 2333.6 | 549.9 | 1527 | 147.4 | 0 | 63.8 | 37.1 | 0 | 8.4 | 0 | 0 | 0 | 2333.6
2021-02-17 | 18:00 | 2361.8 | 549.9 | 1592.2 | 147.4 | 0 | 63.8 | 0 | 0 | 8.5 | 0 | 0 | 0 | 2361.8
2021-02-17 | 19:00 | 2308.3 | 549.9 | 1539.6 | 147.4 | 0 | 63.8 | 0 | 0 | 7.6 | 0 | 0 | 0 | 2308.3
2021-02-17 | 20:00 | 2223.5 | 549.9 | 1454.6 | 147.4 | 0 | 63.8 | 0 | 0 | 7.8 | 0 | 0 | 0 | 2223.5
2021-02-17 | 21:00 | 2138.2 | 549.9 | 1369.5 | 147.4 | 0 | 63.8 | 0 | 0 | 7.6 | 0 | 0 | 0 | 2138.2
2021-02-17 | 22:00 | 2011.3 | 549.9 | 1242.3 | 147.4 | 0 | 63.8 | 0 | 0 | 7.9 | 0 | 0 | 0 | 2011.3
2021-02-17 | 23:00 | 1912.6 | 549.9 | 1143.9 | 147.4 | 0 | 63.8 | 0 | 0 | 7.6 | 0 | 0 | 0 | 1912.6
2021-02-18 | 0:00 | 1795.3 | 549.9 | 1027.2 | 147.4 | 0 | 63.8 | 0 | 0 | 7 | 0 | 0 | 0 | 1795.3
2021-02-18 | 1:00 | 1742.1 | 549.9 | 974 | 147.4 | 0 | 63.8 | 0 | 0 | 7 | 0 | 0 | 0 | 1742.1
2021-02-18 | 2:00 | 1739.6 | 549.9 | 970.8 | 147.4 | 0 | 63.8 | 0 | 0 | 7.7 | 0 | 0 | 0 | 1739.6
2021-02-18 | 3:00 | 1726.4 | 549.9 | 957.9 | 147.4 | 0 | 63.8 | 0 | 0 | 7.4 | 0 | 0 | 0 | 1726.4
2021-02-18 | 4:00 | 1698.2 | 549.9 | 930.2 | 147.4 | 0 | 63.8 | 0 | 0 | 6.9 | 0 | 0 | 0 | 1698.2
2021-02-18 | 5:00 | 1730.2 | 549.9 | 962.2 | 147.4 | 0 | 63.8 | 0 | 0 | 6.9 | 0 | 0 | 0 | 1730.2
2021-02-18 | 6:00 | 1952.6 | 549.9 | 1198.8 | 112.4 | 0 | 63.8 | 20.9 | 0 | 6.8 | 0 | 0 | 0 | 1952.6
2021-02-18 | 7:00 | 2177 | 549.9 | 1400.9 | 83.7 | 0 | 63.8 | 71.8 | 0 | 6.9 | 0 | 0 | 0 | 2177
2021-02-18 | 8:00 | 2387.2 | 549.9 | 1507.5 | 74 | 0 | 63.8 | 184.4 | 0 | 7.6 | 0 | 0 | 0 | 2387.2
2021-02-18 | 9:00 | 2465.2 | 549.9 | 1475.6 | 70.4 | 0 | 63.8 | 297 | 0 | 8.5 | 0 | 0 | 0 | 2465.2
2021-02-18 | 10:00 | 2419.7 | 549.9 | 1345.6 | 70.4 | 0 | 63.8 | 381.6 | 0 | 8.4 | 0 | 0 | 0 | 2419.7
2021-02-18 | 11:00 | 2368.9 | 549.9 | 1270.3 | 70.4 | 0 | 63.8 | 406 | 0 | 8.5 | 0 | 0 | 0 | 2368.9
2021-02-18 | 12:00 | 2244.8 | 549.9 | 1177.9 | 70.4 | 0 | 63.8 | 374 | 0 | 8.8 | 0 | 0 | 0 | 2244.8
2021-02-18 | 13:00 | 2295.9 | 549.9 | 1278.2 | 74 | 0 | 63.8 | 320.9 | 0 | 9.1 | 0 | 0 | 0 | 2295.9
2021-02-18 | 14:00 | 2277.8 | 549.9 | 1313 | 83.7 | 0 | 63.8 | 258.1 | 0 | 9.3 | 0 | 0 | 0 | 2277.8
2021-02-18 | 15:00 | 2261.6 | 549.9 | 1340.1 | 112.4 | 0 | 63.8 | 186.6 | 0 | 8.8 | 0 | 0 | 0 | 2261.6
2021-02-18 | 16:00 | 2312.5 | 549.9 | 1434.1 | 147.4 | 0 | 63.8 | 108.8 | 0 | 8.5 | 0 | 0 | 0 | 2312.5
2021-02-18 | 17:00 | 2356.3 | 549.9 | 1552.1 | 147.4 | 0 | 63.8 | 35.2 | 0 | 7.9 | 0 | 0 | 0 | 2356.3
2021-02-18 | 18:00 | 2377.8 | 549.9 | 1608.5 | 147.4 | 0 | 63.8 | 0 | 0 | 8.2 | 0 | 0 | 0 | 2377.8
2021-02-18 | 19:00 | 2306.9 | 549.9 | 1537.5 | 147.4 | 0 | 63.8 | 0 | 0 | 8.3 | 0 | 0 | 0 | 2306.9
2021-02-18 | 20:00 | 2208.7 | 549.9 | 1439.2 | 147.4 | 0 | 63.8 | 0 | 0 | 8.4 | 0 | 0 | 0 | 2208.7
2021-02-18 | 21:00 | 2118.3 | 549.9 | 1349.1 | 147.4 | 0 | 63.8 | 0 | 0 | 8.1 | 0 | 0 | 0 | 2118.3
2021-02-18 | 22:00 | 1986.8 | 549.9 | 1218.2 | 147.4 | 0 | 63.8 | 0 | 0 | 7.5 | 0 | 0 | 0 | 1986.8
2021-02-18 | 23:00 | 1887.1 | 549.9 | 1118.8 | 147.4 | 0 | 63.8 | 0 | 0 | 7.2 | 0 | 0 | 0 | 1887.1
2021-02-19 | 0:00 | 1756.4 | 549.9 | 987.8 | 147.4 | 0 | 63.8 | 0 | 0 | 7.5 | 0 | 0 | 0 | 1756.4
2021-02-19 | 1:00 | 1700.7 | 549.9 | 932.5 | 147.4 | 0 | 63.8 | 0 | 0 | 7.1 | 0 | 0 | 0 | 1700.7
2021-02-19 | 2:00 | 1700.1 | 549.9 | 932.6 | 147.4 | 0 | 63.8 | 0 | 0 | 6.4 | 0 | 0 | 0 | 1700.1
2021-02-19 | 3:00 | 1698.5 | 549.9 | 931.9 | 147.4 | 0 | 63.8 | 0 | 0 | 5.5 | 0 | 0 | 0 | 1698.5
2021-02-19 | 4:00 | 1663.2 | 549.9 | 896.6 | 147.4 | 0 | 63.8 | 0 | 0 | 5.5 | 0 | 0 | 0 | 1663.2
2021-02-19 | 5:00 | 1681.5 | 549.9 | 915 | 147.4 | 0 | 63.8 | 0 | 0 | 5.4 | 0 | 0 | 0 | 1681.5
2021-02-19 | 6:00 | 1877.9 | 549.9 | 1125 | 112.4 | 0 | 63.8 | 20.9 | 0 | 5.9 | 0 | 0 | 0 | 1877.9
2021-02-19 | 7:00 | 2118.5 | 549.9 | 1357 | 83.7 | 0 | 63.8 | 58.4 | 0 | 5.7 | 0 | 0 | 0 | 2118.5
2021-02-19 | 8:00 | 2369.1 | 549.9 | 1566.9 | 74 | 0 | 63.8 | 109.4 | 0 | 5.1 | 0 | 0 | 0 | 2369.1
2021-02-19 | 9:00 | 2464.4 | 549.9 | 1630 | 70.4 | 0 | 63.8 | 146 | 0 | 4.3 | 0 | 0 | 0 | 2464.4
2021-02-19 | 10:00 | 2412.9 | 549.9 | 1532.1 | 70.4 | 0 | 63.8 | 193.2 | 0 | 3.5 | 0 | 0 | 0 | 2412.9
2021-02-19 | 11:00 | 2348.9 | 549.9 | 1437 | 70.4 | 0 | 63.8 | 224.2 | 0 | 3.6 | 0 | 0 | 0 | 2348.9
2021-02-19 | 12:00 | 2185.3 | 549.9 | 1225.8 | 70.4 | 0 | 63.8 | 272 | 0 | 3.4 | 0 | 0 | 0 | 2185.3
2021-02-19 | 13:00 | 2187.8 | 549.9 | 1117.5 | 74 | 0 | 63.8 | 379.3 | 0 | 3.3 | 0 | 0 | 0 | 2187.8
2021-02-19 | 14:00 | 2134.1 | 549.9 | 1043.1 | 83.7 | 0 | 63.8 | 390.6 | 0 | 3 | 0 | 0 | 0 | 2134.1
2021-02-19 | 15:00 | 2099.2 | 549.9 | 1075.5 | 112.4 | 0 | 63.8 | 294.8 | 0 | 2.8 | 0 | 0 | 0 | 2099.2
2021-02-19 | 16:00 | 2125.5 | 549.9 | 1199 | 147.4 | 0 | 63.8 | 162.9 | 0 | 2.5 | 0 | 0 | 0 | 2125.5
2021-02-19 | 17:00 | 2148.3 | 549.9 | 1340.8 | 147.4 | 0 | 63.8 | 44.1 | 0 | 2.3 | 0 | 0 | 0 | 2148.3
2021-02-19 | 18:00 | 2187.5 | 549.9 | 1424.1 | 147.4 | 0 | 63.8 | 0 | 0 | 2.3 | 0 | 0 | 0 | 2187.5
2021-02-19 | 19:00 | 2138.5 | 549.9 | 1375.1 | 147.4 | 0 | 63.8 | 0 | 0 | 2.3 | 0 | 0 | 0 | 2138.5
2021-02-19 | 20:00 | 2061.9 | 549.9 | 1298.4 | 147.4 | 0 | 63.8 | 0 | 0 | 2.4 | 0 | 0 | 0 | 2061.9
2021-02-19 | 21:00 | 1984.3 | 549.9 | 1220.7 | 147.4 | 0 | 63.8 | 0 | 0 | 2.5 | 0 | 0 | 0 | 1984.3
2021-02-19 | 22:00 | 1892.6 | 549.9 | 1129 | 147.4 | 0 | 63.8 | 0 | 0 | 2.5 | 0 | 0 | 0 | 1892.6
2021-02-19 | 23:00 | 1816.1 | 549.9 | 1052.6 | 147.4 | 0 | 63.8 | 0 | 0 | 2.4 | 0 | 0 | 0 | 1816.1
2021-02-20 | 0:00 | 1710.8 | 549.9 | 947.2 | 147.4 | 0 | 63.8 | 0 | 0 | 2.5 | 0 | 0 | 0 | 1710.8
2021-02-20 | 1:00 | 1660.6 | 549.9 | 897 | 147.4 | 0 | 63.8 | 0 | 0 | 2.5 | 0 | 0 | 0 | 1660.6
2021-02-20 | 2:00 | 1659.4 | 549.9 | 895.8 | 147.4 | 0 | 63.8 | 0 | 0 | 2.5 | 0 | 0 | 0 | 1659.4
2021-02-20 | 3:00 | 1640.6 | 549.9 | 877 | 147.4 | 0 | 63.8 | 0 | 0 | 2.5 | 0 | 0 | 0 | 1640.6
2021-02-20 | 4:00 | 1597.8 | 549.9 | 834.2 | 147.4 | 0 | 63.8 | 0 | 0 | 2.5 | 0 | 0 | 0 | 1597.8
2021-02-20 | 5:00 | 1554.1 | 549.9 | 790.7 | 147.4 | 0 | 63.8 | 0 | 0 | 2.3 | 0 | 0 | 0 | 1554.1
2021-02-20 | 6:00 | 1628 | 549.9 | 878 | 112.4 | 0 | 63.8 | 21.4 | 0 | 2.5 | 0 | 0 | 0 | 1628
2021-02-20 | 7:00 | 1751.5 | 549.9 | 974.7 | 83.7 | 0 | 63.8 | 76.7 | 0 | 2.7 | 0 | 0 | 0 | 1751.5
2021-02-20 | 8:00 | 1869.1 | 549.9 | 981.6 | 74 | 0 | 63.8 | 196.7 | 0 | 3.1 | 0 | 0 | 0 | 1869.1
2021-02-20 | 9:00 | 1890.6 | 549.9 | 883.9 | 70.4 | 0 | 63.8 | 319.6 | 0 | 3 | 0 | 0 | 0 | 1890.6
2021-02-20 | 10:00 | 1827.7 | 549.9 | 716.4 | 70.4 | 0 | 63.8 | 424 | 0 | 3.2 | 0 | 0 | 0 | 1827.7
2021-02-20 | 11:00 | 1780.7 | 549.9 | 597.8 | 70.4 | 0 | 63.8 | 495.4 | 0 | 3.4 | 0 | 0 | 0 | 1780.7
2021-02-20 | 12:00 | 1697.8 | 549.9 | 500.4 | 70.4 | 0 | 63.8 | 509.6 | 0 | 3.7 | 0 | 0 | 0 | 1697.8
2021-02-20 | 13:00 | 1680.6 | 549.9 | 522.6 | 74 | 0 | 63.8 | 466.6 | 0 | 3.7 | 0 | 0 | 0 | 1680.6
2021-02-20 | 14:00 | 1638 | 549.9 | 571 | 83.7 | 0 | 63.8 | 366.2 | 0 | 3.4 | 0 | 0 | 0 | 1638
2021-02-20 | 15:00 | 1609 | 549.9 | 609.3 | 112.4 | 0 | 63.8 | 270 | 0 | 3.6 | 0 | 0 | 0 | 1609
2021-02-20 | 16:00 | 1649.4 | 549.9 | 721 | 147.4 | 0 | 63.8 | 163.5 | 0 | 3.8 | 0 | 0 | 0 | 1649.4
2021-02-20 | 17:00 | 1696.9 | 549.9 | 886.9 | 147.4 | 0 | 63.8 | 45.6 | 0 | 3.3 | 0 | 0 | 0 | 1696.9
2021-02-20 | 18:00 | 1743.4 | 549.9 | 979.2 | 147.4 | 0 | 63.8 | 0 | 0 | 3.1 | 0 | 0 | 0 | 1743.4
2021-02-20 | 19:00 | 1732.6 | 549.9 | 968.8 | 147.4 | 0 | 63.8 | 0 | 0 | 2.7 | 0 | 0 | 0 | 1732.6
2021-02-20 | 20:00 | 1688.3 | 549.9 | 924.5 | 147.4 | 0 | 63.8 | 0 | 0 | 2.7 | 0 | 0 | 0 | 1688.3
2021-02-20 | 21:00 | 1623.3 | 549.9 | 859.4 | 147.4 | 0 | 63.8 | 0 | 0 | 2.8 | 0 | 0 | 0 | 1623.3
2021-02-20 | 22:00 | 1534.4 | 549.9 | 770.7 | 147.4 | 0 | 63.8 | 0 | 0 | 2.6 | 0 | 0 | 0 | 1534.4
2021-02-20 | 23:00 | 1484.7 | 549.9 | 720.8 | 147.4 | 0 | 63.8 | 0 | 0 | 2.8 | 0 | 0 | 0 | 1484.7
2021-02-21 | 0:00 | 1408.2 | 549.9 | 644.3 | 147.4 | 0 | 63.8 | 0 | 0 | 2.8 | 0 | 0 | 0 | 1408.2
2021-02-21 | 1:00 | 1383.3 | 549.9 | 619.5 | 147.4 | 0 | 63.8 | 0 | 0 | 2.7 | 0 | 0 | 0 | 1383.3
2021-02-21 | 2:00 | 1417.7 | 549.9 | 653.9 | 147.4 | 0 | 63.8 | 0 | 0 | 2.7 | 0 | 0 | 0 | 1417.7
2021-02-21 | 3:00 | 1430.8 | 549.9 | 667 | 147.4 | 0 | 63.8 | 0 | 0 | 2.7 | 0 | 0 | 0 | 1430.8
2021-02-21 | 4:00 | 1406.1 | 549.9 | 642.5 | 147.4 | 0 | 63.8 | 0 | 0 | 2.5 | 0 | 0 | 0 | 1406.1
2021-02-21 | 5:00 | 1361.6 | 549.9 | 597.9 | 147.4 | 0 | 63.8 | 0 | 0 | 2.6 | 0 | 0 | 0 | 1361.6
2021-02-21 | 6:00 | 1383.2 | 549.9 | 632.6 | 112.4 | 0 | 63.8 | 21.7 | 0 | 2.8 | 0 | 0 | 0 | 1383.2
2021-02-21 | 7:00 | 1442.3 | 549.9 | 656.8 | 83.7 | 0 | 63.8 | 84.8 | 0 | 3.3 | 0 | 0 | 0 | 1442.3
2021-02-21 | 8:00 | 1527 | 549.9 | 609.4 | 74 | 0 | 63.8 | 226.5 | 0 | 3.4 | 0 | 0 | 0 | 1527
2021-02-21 | 9:00 | 1536.8 | 549.9 | 494.6 | 70.4 | 0 | 63.8 | 354.5 | 0 | 3.6 | 0 | 0 | 0 | 1536.8
2021-02-21 | 10:00 | 1506.7 | 549.9 | 371.6 | 70.4 | 0 | 63.8 | 446.8 | 0 | 4.2 | 0 | 0 | 0 | 1506.7
2021-02-21 | 11:00 | 1480.1 | 549.9 | 298.7 | 70.4 | 0 | 63.8 | 503.8 | 0 | 4.2 | 0 | -10.7 | 0 | 1480.1
2021-02-21 | 12:00 | 1448.7 | 549.9 | 298 | 70.4 | 0 | 63.8 | 516.3 | 0 | 3.3 | 0 | -53 | 0 | 1448.7
2021-02-21 | 13:00 | 1426.7 | 549.9 | 297.7 | 74 | 0 | 63.8 | 488.3 | 0 | 3.1 | 0 | -50.1 | 0 | 1426.7
2021-02-21 | 14:00 | 1403.7 | 549.9 | 297.2 | 83.7 | 0 | 63.8 | 415.7 | 0 | 3.1 | 0 | -9.7 | 0 | 1403.7
2021-02-21 | 15:00 | 1397.1 | 549.9 | 297 | 112.4 | 0 | 63.8 | 303.8 | 0 | 2.9 | 0 | 67.3 | 0 | 1397.1
2021-02-21 | 16:00 | 1441.8 | 549.9 | 481.7 | 147.4 | 0 | 63.8 | 169.1 | 0 | 2.6 | 0 | 27.3 | 0 | 1441.8
2021-02-21 | 17:00 | 1514.5 | 549.9 | 703.6 | 147.4 | 0 | 63.8 | 47.3 | 0 | 2.5 | 0 | 0 | 0 | 1514.5
2021-02-21 | 18:00 | 1582.9 | 549.9 | 819.2 | 147.4 | 0 | 63.8 | 0 | 0 | 2.6 | 0 | 0 | 0 | 1582.9
2021-02-21 | 19:00 | 1580.3 | 549.9 | 816.4 | 147.4 | 0 | 63.8 | 0 | 0 | 2.8 | 0 | 0 | 0 | 1580.3
2021-02-21 | 20:00 | 1538.6 | 549.9 | 774.9 | 147.4 | 0 | 63.8 | 0 | 0 | 2.6 | 0 | 0 | 0 | 1538.6
2021-02-21 | 21:00 | 1484.1 | 549.9 | 720.1 | 147.4 | 0 | 63.8 | 0 | 0 | 2.9 | 0 | 0 | 0 | 1484.1
2021-02-21 | 22:00 | 1403.3 | 549.9 | 639.5 | 147.4 | 0 | 63.8 | 0 | 0 | 2.7 | 0 | 0 | 0 | 1403.3
2021-02-21 | 23:00 | 1350.6 | 549.9 | 586.8 | 147.4 | 0 | 63.8 | 0 | 0 | 2.7 | 0 | 0 | 0 | 1350.6
2021-02-22 | 0:00 | 1280.8 | 549.9 | 517.1 | 147.4 | 0 | 63.8 | 0 | 0 | 2.6 | 0 | 0 | 0 | 1280.8
2021-02-22 | 1:00 | 1272.4 | 549.9 | 508.7 | 147.4 | 0 | 63.8 | 0 | 0 | 2.6 | 0 | 0 | 0 | 1272.4
2021-02-22 | 2:00 | 1329.8 | 549.9 | 566.1 | 147.4 | 0 | 63.8 | 0 | 0 | 2.6 | 0 | 0 | 0 | 1329.8
2021-02-22 | 3:00 | 1356.6 | 549.9 | 593 | 147.4 | 0 | 63.8 | 0 | 0 | 2.5 | 0 | 0 | 0 | 1356.6
2021-02-22 | 4:00 | 1362.7 | 549.9 | 598.7 | 147.4 | 0 | 63.8 | 0 | 0 | 2.9 | 0 | 0 | 0 | 1362.7
2021-02-22 | 5:00 | 1375.2 | 549.9 | 611.2 | 147.4 | 0 | 63.8 | 0 | 0 | 2.9 | 0 | 0 | 0 | 1375.2
2021-02-22 | 6:00 | 1509.5 | 549.9 | 758.4 | 112.4 | 0 | 63.8 | 22.1 | 0 | 2.9 | 0 | 0 | 0 | 1509.5
2021-02-22 | 7:00 | 1667.7 | 549.9 | 878.5 | 83.7 | 0 | 63.8 | 88.5 | 0 | 3.3 | 0 | 0 | 0 | 1667.7
2021-02-22 | 8:00 | 1820.7 | 549.9 | 894.9 | 74 | 0 | 63.8 | 234.3 | 0 | 3.8 | 0 | 0 | 0 | 1820.7
2021-02-22 | 9:00 | 1856.1 | 549.9 | 805.8 | 70.4 | 0 | 63.8 | 361.6 | 0 | 4.6 | 0 | 0 | 0 | 1856.1
2021-02-22 | 10:00 | 1821.3 | 549.9 | 676.5 | 70.4 | 0 | 63.8 | 456.6 | 0 | 4.1 | 0 | 0 | 0 | 1821.3
2021-02-22 | 11:00 | 1792.5 | 549.9 | 594.2 | 70.4 | 0 | 63.8 | 510 | 0 | 4.2 | 0 | 0 | 0 | 1792.5
2021-02-22 | 12:00 | 1693 | 549.9 | 485.6 | 70.4 | 0 | 63.8 | 519.9 | 0 | 3.4 | 0 | 0 | 0 | 1693
2021-02-22 | 13:00 | 1746.5 | 549.9 | 567.7 | 74 | 0 | 63.8 | 488 | 0 | 3.1 | 0 | 0 | 0 | 1746.5
2021-02-22 | 14:00 | 1728.4 | 549.9 | 616.6 | 83.7 | 0 | 63.8 | 410.9 | 0 | 3.5 | 0 | 0 | 0 | 1728.4
2021-02-22 | 15:00 | 1703.3 | 549.9 | 671.7 | 112.4 | 0 | 63.8 | 301.9 | 0 | 3.6 | 0 | 0 | 0 | 1703.3
2021-02-22 | 16:00 | 1718.4 | 549.9 | 782.9 | 147.4 | 0 | 63.8 | 171 | 0 | 3.4 | 0 | 0 | 0 | 1718.4
2021-02-22 | 17:00 | 1710.2 | 549.9 | 896.9 | 147.4 | 0 | 63.8 | 48.8 | 0 | 3.4 | 0 | 0 | 0 | 1710.2
2021-02-22 | 18:00 | 1720.8 | 549.9 | 956.3 | 147.4 | 0 | 63.8 | 0 | 0 | 3.4 | 0 | 0 | 0 | 1720.8
2021-02-22 | 19:00 | 1668.5 | 549.9 | 904.2 | 147.4 | 0 | 63.8 | 0 | 0 | 3.2 | 0 | 0 | 0 | 1668.5
2021-02-22 | 20:00 | 1599 | 549.9 | 834.8 | 147.4 | 0 | 63.8 | 0 | 0 | 3.1 | 0 | 0 | 0 | 1599
2021-02-22 | 21:00 | 1543.3 | 549.9 | 778.8 | 147.4 | 0 | 63.8 | 0 | 0 | 3.4 | 0 | 0 | 0 | 1543.3
2021-02-22 | 22:00 | 1484.1 | 549.9 | 720.3 | 147.4 | 0 | 63.8 | 0 | 0 | 2.7 | 0 | 0 | 0 | 1484.1
2021-02-22 | 23:00 | 1419.1 | 549.9 | 655.3 | 147.4 | 0 | 63.8 | 0 | 0 | 2.7 | 0 | 0 | 0 | 1419.1
2021-02-23 | 0:00 | 1341.4 | 549.9 | 576.4 | 147.4 | 0 | 63.8 | 0 | 0 | 3.9 | 0 | 0 | 0 | 1341.4
2021-02-23 | 1:00 | 1328.4 | 549.9 | 563 | 147.4 | 0 | 63.8 | 0 | 0 | 4.3 | 0 | 0 | 0 | 1328.4
2021-02-23 | 2:00 | 1375.3 | 549.9 | 607.6 | 147.4 | 0 | 63.8 | 0 | 0 | 6.6 | 0 | 0 | 0 | 1375.3
2021-02-23 | 3:00 | 1397.2 | 549.9 | 628.9 | 147.4 | 0 | 63.8 | 0 | 0 | 7.2 | 0 | 0 | 0 | 1397.2
2021-02-23 | 4:00 | 1373.9 | 549.9 | 605.5 | 147.4 | 0 | 63.8 | 0 | 0 | 7.3 | 0 | 0 | 0 | 1373.9
2021-02-23 | 5:00 | 1324.3 | 549.9 | 556.9 | 147.4 | 0 | 63.8 | 0 | 0 | 6.3 | 0 | 0 | 0 | 1324.3
2021-02-23 | 6:00 | 1356.3 | 549.9 | 602 | 112.4 | 0 | 63.8 | 22.4 | 0 | 5.8 | 0 | 0 | 0 | 1356.3
2021-02-23 | 7:00 | 1454 | 549.9 | 673.3 | 83.7 | 0 | 63.8 | 78.2 | 0 | 5.1 | 0 | 0 | 0 | 1454
2021-02-23 | 8:00 | 1605.8 | 549.9 | 751.6 | 74 | 0 | 63.8 | 161.8 | 0 | 4.7 | 0 | 0 | 0 | 1605.8
2021-02-23 | 9:00 | 1684.4 | 549.9 | 788.3 | 70.4 | 0 | 63.8 | 205.7 | 0 | 6.3 | 0 | 0 | 0 | 1684.4
2021-02-23 | 10:00 | 1684.4 | 549.9 | 720.8 | 70.4 | 0 | 63.8 | 272.5 | 0 | 7 | 0 | 0 | 0 | 1684.4
2021-02-23 | 11:00 | 1668.8 | 549.9 | 668.4 | 70.4 | 0 | 63.8 | 310.3 | 0 | 6 | 0 | 0 | 0 | 1668.8
2021-02-23 | 12:00 | 1626.7 | 549.9 | 617.2 | 70.4 | 0 | 63.8 | 318.5 | 0 | 6.9 | 0 | 0 | 0 | 1626.7
2021-02-23 | 13:00 | 1661.5 | 549.9 | 646.5 | 74 | 0 | 63.8 | 320.6 | 0 | 6.7 | 0 | 0 | 0 | 1661.5
2021-02-23 | 14:00 | 1638.7 | 549.9 | 639.1 | 83.7 | 0 | 63.8 | 296.5 | 0 | 5.7 | 0 | 0 | 0 | 1638.7
2021-02-23 | 15:00 | 1641.6 | 549.9 | 687 | 112.4 | 0 | 63.8 | 223.1 | 0 | 5.4 | 0 | 0 | 0 | 1641.6
2021-02-23 | 16:00 | 1696.5 | 549.9 | 805.4 | 147.4 | 0 | 63.8 | 124.9 | 0 | 5.1 | 0 | 0 | 0 | 1696.5
2021-02-23 | 17:00 | 1783.4 | 549.9 | 975.8 | 147.4 | 0 | 63.8 | 41.4 | 0 | 5.1 | 0 | 0 | 0 | 1783.4
2021-02-23 | 18:00 | 1844.6 | 549.9 | 1078.3 | 147.4 | 0 | 63.8 | 0 | 0 | 5.2 | 0 | 0 | 0 | 1844.6
2021-02-23 | 19:00 | 1817.6 | 549.9 | 1051.1 | 147.4 | 0 | 63.8 | 0 | 0 | 5.4 | 0 | 0 | 0 | 1817.6
2021-02-23 | 20:00 | 1786.1 | 549.9 | 1020.1 | 147.4 | 0 | 63.8 | 0 | 0 | 4.9 | 0 | 0 | 0 | 1786.1
2021-02-23 | 21:00 | 1729.8 | 549.9 | 964.1 | 147.4 | 0 | 63.8 | 0 | 0 | 4.6 | 0 | 0 | 0 | 1729.8
2021-02-23 | 22:00 | 1635.7 | 549.9 | 870.5 | 147.4 | 0 | 63.8 | 0 | 0 | 4.1 | 0 | 0 | 0 | 1635.7
2021-02-23 | 23:00 | 1562.7 | 549.9 | 798.1 | 147.4 | 0 | 63.8 | 0 | 0 | 3.5 | 0 | 0 | 0 | 1562.7
2021-02-24 | 0:00 | 1483.9 | 549.9 | 719.3 | 147.4 | 0 | 63.8 | 0 | 0 | 3.5 | 0 | 0 | 0 | 1483.9
2021-02-24 | 1:00 | 1460.6 | 549.9 | 695.8 | 147.4 | 0 | 63.8 | 0 | 0 | 3.7 | 0 | 0 | 0 | 1460.6
2021-02-24 | 2:00 | 1502.4 | 549.9 | 737.3 | 147.4 | 0 | 63.8 | 0 | 0 | 4 | 0 | 0 | 0 | 1502.4
2021-02-24 | 3:00 | 1515.1 | 549.9 | 749.5 | 147.4 | 0 | 63.8 | 0 | 0 | 4.5 | 0 | 0 | 0 | 1515.1
2021-02-24 | 4:00 | 1503.5 | 549.9 | 737.9 | 147.4 | 0 | 63.8 | 0 | 0 | 4.5 | 0 | 0 | 0 | 1503.5
2021-02-24 | 5:00 | 1518.6 | 549.9 | 753.1 | 147.4 | 0 | 63.8 | 0 | 0 | 4.4 | 0 | 0 | 0 | 1518.6
2021-02-24 | 6:00 | 1685.7 | 549.9 | 932.1 | 112.4 | 0 | 63.8 | 22.8 | 0 | 4.7 | 0 | 0 | 0 | 1685.7
2021-02-24 | 7:00 | 1860.7 | 549.9 | 1067.8 | 83.7 | 0 | 63.8 | 90.4 | 0 | 5.1 | 0 | 0 | 0 | 1860.7
2021-02-24 | 8:00 | 2047.9 | 549.9 | 1134.5 | 74 | 0 | 63.8 | 220.3 | 0 | 5.4 | 0 | 0 | 0 | 2047.9
2021-02-24 | 9:00 | 2126.2 | 549.9 | 1107.1 | 70.4 | 0 | 63.8 | 329.1 | 0 | 5.9 | 0 | 0 | 0 | 2126.2
2021-02-24 | 10:00 | 2091.2 | 549.9 | 975.6 | 70.4 | 0 | 63.8 | 425.9 | 0 | 5.6 | 0 | 0 | 0 | 2091.2
2021-02-24 | 11:00 | 2057.5 | 549.9 | 873.2 | 70.4 | 0 | 63.8 | 495.5 | 0 | 4.7 | 0 | 0 | 0 | 2057.5
2021-02-24 | 12:00 | 1945.2 | 549.9 | 743.1 | 70.4 | 0 | 63.8 | 513.6 | 0 | 4.4 | 0 | 0 | 0 | 1945.2
2021-02-24 | 13:00 | 1990.2 | 549.9 | 804.9 | 74 | 0 | 63.8 | 493.7 | 0 | 3.9 | 0 | 0 | 0 | 1990.2
2021-02-24 | 14:00 | 1965.7 | 549.9 | 850.1 | 83.7 | 0 | 63.8 | 414.3 | 0 | 3.9 | 0 | 0 | 0 | 1965.7
2021-02-24 | 15:00 | 1955.1 | 549.9 | 933 | 112.4 | 0 | 63.8 | 292.1 | 0 | 3.9 | 0 | 0 | 0 | 1955.1
2021-02-24 | 16:00 | 1992.6 | 549.9 | 1058.1 | 147.4 | 0 | 63.8 | 170 | 0 | 3.4 | 0 | 0 | 0 | 1992.6
2021-02-24 | 17:00 | 2027 | 549.9 | 1211.9 | 147.4 | 0 | 63.8 | 50.5 | 0 | 3.5 | 0 | 0 | 0 | 2027
2021-02-24 | 18:00 | 2078.6 | 549.9 | 1313.5 | 147.4 | 0 | 63.8 | 0 | 0 | 4 | 0 | 0 | 0 | 2078.6
2021-02-24 | 19:00 | 2050.4 | 549.9 | 1284.7 | 147.4 | 0 | 63.8 | 0 | 0 | 4.6 | 0 | 0 | 0 | 2050.4
2021-02-24 | 20:00 | 1979 | 549.9 | 1212.1 | 147.4 | 0 | 63.8 | 0 | 0 | 5.8 | 0 | 0 | 0 | 1979
2021-02-24 | 21:00 | 1898.8 | 549.9 | 1133.2 | 147.4 | 0 | 63.8 | 0 | 0 | 4.5 | 0 | 0 | 0 | 1898.8
2021-02-24 | 22:00 | 1803 | 549.9 | 1037.2 | 147.4 | 0 | 63.8 | 0 | 0 | 4.7 | 0 | 0 | 0 | 1803
2021-02-24 | 23:00 | 1717.1 | 549.9 | 951.5 | 147.4 | 0 | 63.8 | 0 | 0 | 4.5 | 0 | 0 | 0 | 1717.1
2021-02-25 | 0:00 | 1627.5 | 549.9 | 863 | 147.4 | 0 | 63.8 | 0 | 0 | 3.4 | 0 | 0 | 0 | 1627.5
2021-02-25 | 1:00 | 1589.3 | 549.9 | 824.8 | 147.4 | 0 | 63.8 | 0 | 0 | 3.4 | 0 | 0 | 0 | 1589.3
2021-02-25 | 2:00 | 1618 | 549.9 | 854.1 | 147.4 | 0 | 63.8 | 0 | 0 | 2.8 | 0 | 0 | 0 | 1618
2021-02-25 | 3:00 | 1622.6 | 549.9 | 858 | 147.4 | 0 | 63.8 | 0 | 0 | 3.5 | 0 | 0 | 0 | 1622.6
2021-02-25 | 4:00 | 1602.6 | 549.9 | 837.9 | 147.4 | 0 | 63.8 | 0 | 0 | 3.6 | 0 | 0 | 0 | 1602.6
2021-02-25 | 5:00 | 1620.4 | 549.9 | 855.9 | 147.4 | 0 | 63.8 | 0 | 0 | 3.4 | 0 | 0 | 0 | 1620.4
2021-02-25 | 6:00 | 1816.3 | 549.9 | 1063.4 | 112.4 | 0 | 63.8 | 23.2 | 0 | 3.6 | 0 | 0 | 0 | 1816.3
2021-02-25 | 7:00 | 1987.9 | 549.9 | 1192.8 | 83.7 | 0 | 63.8 | 94.8 | 0 | 2.9 | 0 | 0 | 0 | 1987.9
2021-02-25 | 8:00 | 2141.5 | 549.9 | 1214.5 | 74 | 0 | 63.8 | 236.5 | 0 | 2.8 | 0 | 0 | 0 | 2141.5
2021-02-25 | 9:00 | 2190.6 | 549.9 | 1138.5 | 70.4 | 0 | 63.8 | 365.1 | 0 | 2.9 | 0 | 0 | 0 | 2190.6
2021-02-25 | 10:00 | 2139.4 | 549.9 | 990.6 | 70.4 | 0 | 63.8 | 461.6 | 0 | 3.1 | 0 | 0 | 0 | 2139.4
2021-02-25 | 11:00 | 2093.1 | 549.9 | 891.9 | 70.4 | 0 | 63.8 | 513.9 | 0 | 3.2 | 0 | 0 | 0 | 2093.1
2021-02-25 | 12:00 | 1956 | 549.9 | 765.3 | 70.4 | 0 | 63.8 | 503.3 | 0 | 3.3 | 0 | 0 | 0 | 1956
2021-02-25 | 13:00 | 1987 | 549.9 | 808.3 | 74 | 0 | 63.8 | 487.8 | 0 | 3.2 | 0 | 0 | 0 | 1987
2021-02-25 | 14:00 | 1942.3 | 549.9 | 842.8 | 83.7 | 0 | 63.8 | 399 | 0 | 3.1 | 0 | 0 | 0 | 1942.3
2021-02-25 | 15:00 | 1921.3 | 549.9 | 949.5 | 112.4 | 0 | 63.8 | 243.1 | 0 | 2.6 | 0 | 0 | 0 | 1921.3
2021-02-25 | 16:00 | 1954.5 | 549.9 | 1079.7 | 147.4 | 0 | 63.8 | 111.3 | 0 | 2.4 | 0 | 0 | 0 | 1954.5
2021-02-25 | 17:00 | 1983.5 | 549.9 | 1184.8 | 147.4 | 0 | 63.8 | 35.4 | 0 | 2.2 | 0 | 0 | 0 | 1983.5
2021-02-25 | 18:00 | 2005.9 | 549.9 | 1242.5 | 147.4 | 0 | 63.8 | 0 | 0 | 2.3 | 0 | 0 | 0 | 2005.9
2021-02-25 | 19:00 | 1955.2 | 549.9 | 1191.9 | 147.4 | 0 | 63.8 | 0 | 0 | 2.2 | 0 | 0 | 0 | 1955.2
2021-02-25 | 20:00 | 1875 | 549.9 | 1111.6 | 147.4 | 0 | 63.8 | 0 | 0 | 2.3 | 0 | 0 | 0 | 1875
2021-02-25 | 21:00 | 1808.3 | 549.9 | 1044.7 | 147.4 | 0 | 63.8 | 0 | 0 | 2.5 | 0 | 0 | 0 | 1808.3
2021-02-25 | 22:00 | 1713.8 | 549.9 | 950.3 | 147.4 | 0 | 63.8 | 0 | 0 | 2.4 | 0 | 0 | 0 | 1713.8
2021-02-25 | 23:00 | 1615.3 | 549.9 | 852 | 147.4 | 0 | 63.8 | 0 | 0 | 2.2 | 0 | 0 | 0 | 1615.3
2021-02-26 | 0:00 | 1510.6 | 549.9 | 747.1 | 147.4 | 0 | 63.8 | 0 | 0 | 2.4 | 0 | 0 | 0 | 1510.6
2021-02-26 | 1:00 | 1477.5 | 549.9 | 713.9 | 147.4 | 0 | 63.8 | 0 | 0 | 2.5 | 0 | 0 | 0 | 1477.5
2021-02-26 | 2:00 | 1508.7 | 549.9 | 744.9 | 147.4 | 0 | 63.8 | 0 | 0 | 2.7 | 0 | 0 | 0 | 1508.7
2021-02-26 | 3:00 | 1526.1 | 549.9 | 762.3 | 147.4 | 0 | 63.8 | 0 | 0 | 2.7 | 0 | 0 | 0 | 1526.1
2021-02-26 | 4:00 | 1521.1 | 549.9 | 757.3 | 147.4 | 0 | 63.8 | 0 | 0 | 2.7 | 0 | 0 | 0 | 1521.1
2021-02-26 | 5:00 | 1528 | 549.9 | 764.7 | 147.4 | 0 | 63.8 | 0 | 0 | 2.2 | 0 | 0 | 0 | 1528
2021-02-26 | 6:00 | 1665.3 | 549.9 | 914.8 | 112.4 | 0 | 63.8 | 22.1 | 0 | 2.3 | 0 | 0 | 0 | 1665.3
2021-02-26 | 7:00 | 1857.3 | 549.9 | 1106.2 | 83.7 | 0 | 63.8 | 50.7 | 0 | 3 | 0 | 0 | 0 | 1857.3
2021-02-26 | 8:00 | 2085.8 | 549.9 | 1322.5 | 74 | 0 | 63.8 | 71.8 | 0 | 3.8 | 0 | 0 | 0 | 2085.8
2021-02-26 | 9:00 | 2199.6 | 549.9 | 1427.5 | 70.4 | 0 | 63.8 | 83.8 | 0 | 4.2 | 0 | 0 | 0 | 2199.6
2021-02-26 | 10:00 | 2204.5 | 549.9 | 1415.6 | 70.4 | 0 | 63.8 | 100.3 | 0 | 4.5 | 0 | 0 | 0 | 2204.5
2021-02-26 | 11:00 | 2188.3 | 549.9 | 1391.5 | 70.4 | 0 | 63.8 | 108 | 0 | 4.7 | 0 | 0 | 0 | 2188.3
2021-02-26 | 12:00 | 2082.6 | 549.9 | 1291.4 | 70.4 | 0 | 63.8 | 103.1 | 0 | 4 | 0 | 0 | 0 | 2082.6
2021-02-26 | 13:00 | 2135.3 | 549.9 | 1347.4 | 74 | 0 | 63.8 | 96 | 0 | 4.2 | 0 | 0 | 0 | 2135.3
2021-02-26 | 14:00 | 2111 | 549.9 | 1324.9 | 83.7 | 0 | 63.8 | 84.4 | 0 | 4.3 | 0 | 0 | 0 | 2111
2021-02-26 | 15:00 | 2092.7 | 549.9 | 1293.3 | 112.4 | 0 | 63.8 | 69 | 0 | 4.3 | 0 | 0 | 0 | 2092.7
2021-02-26 | 16:00 | 2107.9 | 549.9 | 1285.2 | 147.4 | 0 | 63.8 | 56.5 | 0 | 5.1 | 0 | 0 | 0 | 2107.9
2021-02-26 | 17:00 | 2094.6 | 549.9 | 1298.7 | 147.4 | 0 | 63.8 | 30 | 0 | 4.8 | 0 | 0 | 0 | 2094.6
2021-02-26 | 18:00 | 2078.2 | 549.9 | 1312.5 | 147.4 | 0 | 63.8 | 0 | 0 | 4.6 | 0 | 0 | 0 | 2078.2
2021-02-26 | 19:00 | 2009 | 549.9 | 1243.8 | 147.4 | 0 | 63.8 | 0 | 0 | 4.1 | 0 | 0 | 0 | 2009
2021-02-26 | 20:00 | 1925.6 | 549.9 | 1160.2 | 147.4 | 0 | 63.8 | 0 | 0 | 4.3 | 0 | 0 | 0 | 1925.6
2021-02-26 | 21:00 | 1838.9 | 549.9 | 1072.7 | 147.4 | 0 | 63.8 | 0 | 0 | 5.1 | 0 | 0 | 0 | 1838.9
2021-02-26 | 22:00 | 1754.7 | 549.9 | 987.4 | 147.4 | 0 | 63.8 | 0 | 0 | 6.2 | 0 | 0 | 0 | 1754.7
2021-02-26 | 23:00 | 1660.7 | 549.9 | 893 | 147.4 | 0 | 63.8 | 0 | 0 | 6.6 | 0 | 0 | 0 | 1660.7
2021-02-27 | 0:00 | 1547 | 549.9 | 779.6 | 147.4 | 0 | 63.8 | 0 | 0 | 6.3 | 0 | 0 | 0 | 1547
2021-02-27 | 1:00 | 1506.6 | 549.9 | 739.2 | 147.4 | 0 | 63.8 | 0 | 0 | 6.3 | 0 | 0 | 0 | 1506.6
2021-02-27 | 2:00 | 1530.2 | 549.9 | 762.3 | 147.4 | 0 | 63.8 | 0 | 0 | 6.8 | 0 | 0 | 0 | 1530.2
2021-02-27 | 3:00 | 1545.6 | 549.9 | 777.6 | 147.4 | 0 | 63.8 | 0 | 0 | 6.9 | 0 | 0 | 0 | 1545.6
2021-02-27 | 4:00 | 1523.3 | 549.9 | 755.4 | 147.4 | 0 | 63.8 | 0 | 0 | 6.8 | 0 | 0 | 0 | 1523.3
2021-02-27 | 5:00 | 1487.1 | 549.9 | 718.9 | 147.4 | 0 | 63.8 | 0 | 0 | 7.1 | 0 | 0 | 0 | 1487.1
2021-02-27 | 6:00 | 1561.6 | 549.9 | 804.8 | 112.4 | 0 | 63.8 | 23.4 | 0 | 7.3 | 0 | 0 | 0 | 1561.6
2021-02-27 | 7:00 | 1672.6 | 549.9 | 886.5 | 83.7 | 0 | 63.8 | 81.9 | 0 | 6.8 | 0 | 0 | 0 | 1672.6
2021-02-27 | 8:00 | 1827.1 | 549.9 | 949.5 | 74 | 0 | 63.8 | 182.4 | 0 | 7.5 | 0 | 0 | 0 | 1827.1
2021-02-27 | 9:00 | 1865.7 | 549.9 | 868.9 | 70.4 | 0 | 63.8 | 304.9 | 0 | 7.8 | 0 | 0 | 0 | 1865.7
2021-02-27 | 10:00 | 1825.5 | 549.9 | 724.6 | 70.4 | 0 | 63.8 | 408.9 | 0 | 7.9 | 0 | 0 | 0 | 1825.5
2021-02-27 | 11:00 | 1792.7 | 549.9 | 623.3 | 70.4 | 0 | 63.8 | 477.9 | 0 | 7.4 | 0 | 0 | 0 | 1792.7
2021-02-27 | 12:00 | 1732.4 | 549.9 | 542.7 | 70.4 | 0 | 63.8 | 498.9 | 0 | 6.7 | 0 | 0 | 0 | 1732.4
2021-02-27 | 13:00 | 1713.4 | 549.9 | 539.6 | 74 | 0 | 63.8 | 480.1 | 0 | 6 | 0 | 0 | 0 | 1713.4
2021-02-27 | 14:00 | 1680.1 | 549.9 | 560.6 | 83.7 | 0 | 63.8 | 416.2 | 0 | 5.9 | 0 | 0 | 0 | 1680.1
2021-02-27 | 15:00 | 1661.7 | 549.9 | 620.4 | 112.4 | 0 | 63.8 | 310 | 0 | 5.2 | 0 | 0 | 0 | 1661.7
2021-02-27 | 16:00 | 1717.5 | 549.9 | 775.2 | 147.4 | 0 | 63.8 | 176.5 | 0 | 4.7 | 0 | 0 | 0 | 1717.5
2021-02-27 | 17:00 | 1800.3 | 549.9 | 982.7 | 147.4 | 0 | 63.8 | 51.8 | 0 | 4.7 | 0 | 0 | 0 | 1800.3
2021-02-27 | 18:00 | 1873.5 | 549.9 | 1108.5 | 147.4 | 0 | 63.8 | 0 | 0 | 3.9 | 0 | 0 | 0 | 1873.5
2021-02-27 | 19:00 | 1870.6 | 549.9 | 1105.7 | 147.4 | 0 | 63.8 | 0 | 0 | 3.8 | 0 | 0 | 0 | 1870.6
2021-02-27 | 20:00 | 1825.7 | 549.9 | 1060.9 | 147.4 | 0 | 63.8 | 0 | 0 | 3.7 | 0 | 0 | 0 | 1825.7
2021-02-27 | 21:00 | 1764.3 | 549.9 | 999.8 | 147.4 | 0 | 63.8 | 0 | 0 | 3.4 | 0 | 0 | 0 | 1764.3
2021-02-27 | 22:00 | 1690.8 | 549.9 | 927 | 147.4 | 0 | 63.8 | 0 | 0 | 2.7 | 0 | 0 | 0 | 1690.8
2021-02-27 | 23:00 | 1628.4 | 549.9 | 864.5 | 147.4 | 0 | 63.8 | 0 | 0 | 2.8 | 0 | 0 | 0 | 1628.4
2021-02-28 | 0:00 | 1550.4 | 549.9 | 786.1 | 147.4 | 0 | 63.8 | 0 | 0 | 3.2 | 0 | 0 | 0 | 1550.4
2021-02-28 | 1:00 | 1501.3 | 549.9 | 737.4 | 147.4 | 0 | 63.8 | 0 | 0 | 2.8 | 0 | 0 | 0 | 1501.3
2021-02-28 | 2:00 | 1524 | 549.9 | 760.2 | 147.4 | 0 | 63.8 | 0 | 0 | 2.7 | 0 | 0 | 0 | 1524
2021-02-28 | 3:00 | 1517.3 | 549.9 | 753.4 | 147.4 | 0 | 63.8 | 0 | 0 | 2.8 | 0 | 0 | 0 | 1517.3
2021-02-28 | 4:00 | 1474.3 | 549.9 | 710.2 | 147.4 | 0 | 63.8 | 0 | 0 | 3 | 0 | 0 | 0 | 1474.3
2021-02-28 | 5:00 | 1425 | 549.9 | 661 | 147.4 | 0 | 63.8 | 0 | 0 | 2.9 | 0 | 0 | 0 | 1425
2021-02-28 | 6:00 | 1455.8 | 549.9 | 702.4 | 112.4 | 0 | 63.8 | 24.4 | 0 | 2.9 | 0 | 0 | 0 | 1455.8
2021-02-28 | 7:00 | 1544.5 | 549.9 | 761.6 | 83.7 | 0 | 63.8 | 82.6 | 0 | 2.9 | 0 | 0 | 0 | 1544.5
2021-02-28 | 8:00 | 1639.8 | 549.9 | 788.9 | 74 | 0 | 63.8 | 160.2 | 0 | 3 | 0 | 0 | 0 | 1639.8
2021-02-28 | 9:00 | 1690.2 | 549.9 | 779.4 | 70.4 | 0 | 63.8 | 224 | 0 | 2.7 | 0 | 0 | 0 | 1690.2
2021-02-28 | 10:00 | 1640 | 549.9 | 671.3 | 70.4 | 0 | 63.8 | 281.8 | 0 | 2.8 | 0 | 0 | 0 | 1640
2021-02-28 | 11:00 | 1594.5 | 549.9 | 593.2 | 70.4 | 0 | 63.8 | 314.5 | 0 | 2.7 | 0 | 0 | 0 | 1594.5
2021-02-28 | 12:00 | 1567.5 | 549.9 | 561.4 | 70.4 | 0 | 63.8 | 319.2 | 0 | 2.8 | 0 | 0 | 0 | 1567.5
2021-02-28 | 13:00 | 1528 | 549.9 | 552.5 | 74 | 0 | 63.8 | 284.7 | 0 | 3.1 | 0 | 0 | 0 | 1528
2021-02-28 | 14:00 | 1523.6 | 549.9 | 562 | 83.7 | 0 | 63.8 | 261.5 | 0 | 2.7 | 0 | 0 | 0 | 1523.6
2021-02-28 | 15:00 | 1512.5 | 549.9 | 586.2 | 112.4 | 0 | 63.8 | 196.8 | 0 | 3.4 | 0 | 0 | 0 | 1512.5
2021-02-28 | 16:00 | 1542.5 | 549.9 | 669 | 147.4 | 0 | 63.8 | 109.5 | 0 | 2.9 | 0 | 0 | 0 | 1542.5
2021-02-28 | 17:00 | 1639.6 | 549.9 | 834.1 | 147.4 | 0 | 63.8 | 41.7 | 0 | 2.7 | 0 | 0 | 0 | 1639.6
2021-02-28 | 18:00 | 1733.4 | 549.9 | 969.7 | 147.4 | 0 | 63.8 | 0 | 0 | 2.6 | 0 | 0 | 0 | 1733.4
2021-02-28 | 19:00 | 1730.9 | 549.9 | 967.3 | 147.4 | 0 | 63.8 | 0 | 0 | 2.5 | 0 | 0 | 0 | 1730.9
2021-02-28 | 20:00 | 1685.2 | 549.9 | 921.6 | 147.4 | 0 | 63.8 | 0 | 0 | 2.5 | 0 | 0 | 0 | 1685.2
2021-02-28 | 21:00 | 1617.4 | 549.9 | 854 | 147.4 | 0 | 63.8 | 0 | 0 | 2.3 | 0 | 0 | 0 | 1617.4
2021-02-28 | 22:00 | 1519.2 | 549.9 | 755.7 | 147.4 | 0 | 63.8 | 0 | 0 | 2.4 | 0 | 0 | 0 | 1519.2
2021-02-28 | 23:00 | 1434.4 | 549.9 | 670.5 | 147.4 | 0 | 63.8 | 0 | 0 | 2.8 | 0 | 0 | 0 | 1434.4
2021-03-01 | 0:00 | 1353.9 | 549.9 | 557.7 | 181.3 | 0 | 63.8 | 0 | 0 | 1.2 | 0 | 0 | 0 | 1353.9
2021-03-01 | 1:00 | 1342.4 | 549.9 | 546.2 | 181.3 | 0 | 63.8 | 0 | 0 | 1.2 | 0 | 0 | 0 | 1342.4
2021-03-01 | 2:00 | 1384.4 | 549.9 | 588.3 | 181.3 | 0 | 63.8 | 0 | 0 | 1.1 | 0 | 0 | 0 | 1384.4
2021-03-01 | 3:00 | 1410.1 | 549.9 | 613.8 | 181.3 | 0 | 63.8 | 0 | 0 | 1.3 | 0 | 0 | 0 | 1410.1
2021-03-01 | 4:00 | 1416.8 | 549.9 | 619.8 | 181.3 | 0 | 63.8 | 0 | 0 | 2 | 0 | 0 | 0 | 1416.8
2021-03-01 | 5:00 | 1439.7 | 549.9 | 643.1 | 181.3 | 0 | 63.8 | 0 | 0 | 1.6 | 0 | 0 | 0 | 1439.7
2021-03-01 | 6:00 | 1575.9 | 549.9 | 792.3 | 146.1 | 0 | 63.8 | 22.2 | 0 | 1.6 | 0 | 0 | 0 | 1575.9
2021-03-01 | 7:00 | 1715.9 | 549.9 | 905.8 | 105.9 | 0 | 63.8 | 88.7 | 0 | 1.8 | 0 | 0 | 0 | 1715.9
2021-03-01 | 8:00 | 1872.6 | 549.9 | 947 | 91.3 | 0 | 63.8 | 219.3 | 0 | 1.3 | 0 | 0 | 0 | 1872.6
2021-03-01 | 9:00 | 1920.3 | 549.9 | 880.2 | 88.4 | 0 | 63.8 | 336.5 | 0 | 1.5 | 0 | 0 | 0 | 1920.3
2021-03-01 | 10:00 | 1882 | 549.9 | 756.3 | 88.4 | 0 | 63.8 | 421.3 | 0 | 2.3 | 0 | 0 | 0 | 1882
2021-03-01 | 11:00 | 1852.5 | 549.9 | 703.9 | 88.4 | 0 | 63.8 | 443.5 | 0 | 3 | 0 | 0 | 0 | 1852.5
2021-03-01 | 12:00 | 1723 | 549.9 | 614.3 | 88.4 | 0 | 63.8 | 403 | 0 | 3.6 | 0 | 0 | 0 | 1723
2021-03-01 | 13:00 | 1755.1 | 549.9 | 675.2 | 91.3 | 0 | 63.8 | 370.9 | 0 | 4 | 0 | 0 | 0 | 1755.1
2021-03-01 | 14:00 | 1737.1 | 549.9 | 665.8 | 105.9 | 0 | 63.8 | 348.1 | 0 | 3.6 | 0 | 0 | 0 | 1737.1
2021-03-01 | 15:00 | 1731.2 | 549.9 | 697.2 | 146.1 | 0 | 63.8 | 270.5 | 0 | 3.7 | 0 | 0 | 0 | 1731.2
2021-03-01 | 16:00 | 1745.6 | 549.9 | 792.6 | 181.3 | 0 | 63.8 | 153.9 | 0 | 4.1 | 0 | 0 | 0 | 1745.6
2021-03-01 | 17:00 | 1742.4 | 549.9 | 896.7 | 181.3 | 0 | 63.8 | 46.2 | 0 | 4.5 | 0 | 0 | 0 | 1742.4
2021-03-01 | 18:00 | 1763.1 | 549.9 | 963 | 181.3 | 0 | 63.8 | 0 | 0 | 5.1 | 0 | 0 | 0 | 1763.1
2021-03-01 | 19:00 | 1711.6 | 549.9 | 911.5 | 181.3 | 0 | 63.8 | 0 | 0 | 5.1 | 0 | 0 | 0 | 1711.6
2021-03-01 | 20:00 | 1642 | 549.9 | 841.7 | 181.3 | 0 | 63.8 | 0 | 0 | 5.3 | 0 | 0 | 0 | 1642
2021-03-01 | 21:00 | 1576.6 | 549.9 | 776 | 181.3 | 0 | 63.8 | 0 | 0 | 5.6 | 0 | 0 | 0 | 1576.6
2021-03-01 | 22:00 | 1502.8 | 549.9 | 702.7 | 181.3 | 0 | 63.8 | 0 | 0 | 5.1 | 0 | 0 | 0 | 1502.8
2021-03-01 | 23:00 | 1432.4 | 549.9 | 632.4 | 181.3 | 0 | 63.8 | 0 | 0 | 5 | 0 | 0 | 0 | 1432.4
2021-03-02 | 0:00 | 1347.7 | 549.9 | 548.2 | 181.3 | 0 | 63.8 | 0 | 0 | 4.5 | 0 | 0 | 0 | 1347.7
2021-03-02 | 1:00 | 1326.8 | 549.9 | 528.4 | 181.3 | 0 | 63.8 | 0 | 0 | 3.4 | 0 | 0 | 0 | 1326.8
2021-03-02 | 2:00 | 1373.7 | 549.9 | 575.3 | 181.3 | 0 | 63.8 | 0 | 0 | 3.4 | 0 | 0 | 0 | 1373.7
2021-03-02 | 3:00 | 1400.7 | 549.9 | 602.1 | 181.3 | 0 | 63.8 | 0 | 0 | 3.6 | 0 | 0 | 0 | 1400.7
2021-03-02 | 4:00 | 1389.1 | 549.9 | 589.8 | 181.3 | 0 | 63.8 | 0 | 0 | 4.3 | 0 | 0 | 0 | 1389.1
2021-03-02 | 5:00 | 1363.4 | 549.9 | 563.9 | 181.3 | 0 | 63.8 | 0 | 0 | 4.5 | 0 | 0 | 0 | 1363.4
2021-03-02 | 6:00 | 1440.6 | 549.9 | 655.4 | 146.1 | 0 | 63.8 | 20.7 | 0 | 4.7 | 0 | 0 | 0 | 1440.6
2021-03-02 | 7:00 | 1582.7 | 549.9 | 807.5 | 105.9 | 0 | 63.8 | 50.9 | 0 | 4.7 | 0 | 0 | 0 | 1582.7
2021-03-02 | 8:00 | 1785.6 | 549.9 | 1008.1 | 91.3 | 0 | 63.8 | 67.7 | 0 | 4.8 | 0 | 0 | 0 | 1785.6
2021-03-02 | 9:00 | 1914.6 | 549.9 | 1143.7 | 88.4 | 0 | 63.8 | 63.6 | 0 | 5.2 | 0 | 0 | 0 | 1914.6
2021-03-02 | 10:00 | 1998 | 549.9 | 1232.4 | 88.4 | 0 | 63.8 | 58.1 | 0 | 5.4 | 0 | 0 | 0 | 1998
2021-03-02 | 11:00 | 2041.1 | 549.9 | 1271.7 | 88.4 | 0 | 63.8 | 61.2 | 0 | 6.1 | 0 | 0 | 0 | 2041.1
2021-03-02 | 12:00 | 1990.9 | 549.9 | 1215.1 | 88.4 | 0 | 63.8 | 67.6 | 0 | 6.1 | 0 | 0 | 0 | 1990.9
2021-03-02 | 13:00 | 2064.4 | 549.9 | 1266.2 | 91.3 | 0 | 63.8 | 86.6 | 0 | 6.6 | 0 | 0 | 0 | 2064.4
2021-03-02 | 14:00 | 2037.8 | 549.9 | 1199.5 | 105.9 | 0 | 63.8 | 113.4 | 0 | 5.3 | 0 | 0 | 0 | 2037.8
2021-03-02 | 15:00 | 2009.1 | 549.9 | 1108.8 | 146.1 | 0 | 63.8 | 136.4 | 0 | 4.1 | 0 | 0 | 0 | 2009.1
2021-03-02 | 16:00 | 2032.8 | 549.9 | 1131.5 | 181.3 | 0 | 63.8 | 102.1 | 0 | 4.2 | 0 | 0 | 0 | 2032.8
2021-03-02 | 17:00 | 2036.7 | 549.9 | 1196.7 | 181.3 | 0 | 63.8 | 38.8 | 0 | 6.2 | 0 | 0 | 0 | 2036.7
2021-03-02 | 18:00 | 2049.7 | 549.9 | 1248.4 | 181.3 | 0 | 63.8 | 0 | 0 | 6.3 | 0 | 0 | 0 | 2049.7
2021-03-02 | 19:00 | 1996.4 | 549.9 | 1195.5 | 181.3 | 0 | 63.8 | 0 | 0 | 5.9 | 0 | 0 | 0 | 1996.4
2021-03-02 | 20:00 | 1928.8 | 549.9 | 1127.8 | 181.3 | 0 | 63.8 | 0 | 0 | 6 | 0 | 0 | 0 | 1928.8
2021-03-02 | 21:00 | 1841.8 | 549.9 | 1040.8 | 181.3 | 0 | 63.8 | 0 | 0 | 6 | 0 | 0 | 0 | 1841.8
2021-03-02 | 22:00 | 1747.6 | 549.9 | 946.9 | 181.3 | 0 | 63.8 | 0 | 0 | 5.7 | 0 | 0 | 0 | 1747.6
2021-03-02 | 23:00 | 1662.3 | 549.9 | 861.4 | 181.3 | 0 | 63.8 | 0 | 0 | 5.9 | 0 | 0 | 0 | 1662.3
2021-03-03 | 0:00 | 1563.2 | 549.9 | 762.9 | 181.3 | 0 | 63.8 | 0 | 0 | 5.3 | 0 | 0 | 0 | 1563.2
2021-03-03 | 1:00 | 1531.7 | 549.9 | 731.6 | 181.3 | 0 | 63.8 | 0 | 0 | 5.1 | 0 | 0 | 0 | 1531.7
2021-03-03 | 2:00 | 1554 | 549.9 | 754.7 | 181.3 | 0 | 63.8 | 0 | 0 | 4.3 | 0 | 0 | 0 | 1554
2021-03-03 | 3:00 | 1558.3 | 549.9 | 759.4 | 181.3 | 0 | 63.8 | 0 | 0 | 3.9 | 0 | 0 | 0 | 1558.3
2021-03-03 | 4:00 | 1539 | 549.9 | 740.7 | 181.3 | 0 | 63.8 | 0 | 0 | 3.3 | 0 | 0 | 0 | 1539
2021-03-03 | 5:00 | 1544.4 | 549.9 | 746 | 181.3 | 0 | 63.8 | 0 | 0 | 3.4 | 0 | 0 | 0 | 1544.4
2021-03-03 | 6:00 | 1720.5 | 549.9 | 934.3 | 146.1 | 0 | 63.8 | 22.2 | 0 | 4.2 | 0 | 0 | 0 | 1720.5
2021-03-03 | 7:00 | 1900.8 | 549.9 | 1100.4 | 105.9 | 0 | 63.8 | 76.5 | 0 | 4.3 | 0 | 0 | 0 | 1900.8
2021-03-03 | 8:00 | 2082.9 | 549.9 | 1194 | 91.3 | 0 | 63.8 | 180.5 | 0 | 3.4 | 0 | 0 | 0 | 2082.9
2021-03-03 | 9:00 | 2148.4 | 549.9 | 1139.8 | 88.4 | 0 | 63.8 | 303.4 | 0 | 3.1 | 0 | 0 | 0 | 2148.4
2021-03-03 | 10:00 | 2112.4 | 549.9 | 997.7 | 88.4 | 0 | 63.8 | 409.4 | 0 | 3.2 | 0 | 0 | 0 | 2112.4
2021-03-03 | 11:00 | 2063.6 | 549.9 | 876.5 | 88.4 | 0 | 63.8 | 482.3 | 0 | 2.7 | 0 | 0 | 0 | 2063.6
2021-03-03 | 12:00 | 1937.8 | 549.9 | 732.2 | 88.4 | 0 | 63.8 | 500.9 | 0 | 2.6 | 0 | 0 | 0 | 1937.8
2021-03-03 | 13:00 | 1968.5 | 549.9 | 781.1 | 91.3 | 0 | 63.8 | 480.3 | 0 | 2.1 | 0 | 0 | 0 | 1968.5
2021-03-03 | 14:00 | 1925.8 | 549.9 | 791.8 | 105.9 | 0 | 63.8 | 412.6 | 0 | 1.8 | 0 | 0 | 0 | 1925.8
2021-03-03 | 15:00 | 1923.7 | 549.9 | 860.8 | 146.1 | 0 | 63.8 | 301.5 | 0 | 1.6 | 0 | 0 | 0 | 1923.7
2021-03-03 | 16:00 | 1968.4 | 549.9 | 1021.8 | 181.3 | 0 | 63.8 | 150.4 | 0 | 1.2 | 0 | 0 | 0 | 1968.4
2021-03-03 | 17:00 | 1985.3 | 549.9 | 1149.3 | 181.3 | 0 | 63.8 | 40.4 | 0 | 0.6 | 0 | 0 | 0 | 1985.3
2021-03-03 | 18:00 | 2035.4 | 549.9 | 1240.2 | 181.3 | 0 | 63.8 | 0 | 0 | 0.2 | 0 | 0 | 0 | 2035.4
2021-03-03 | 19:00 | 2001.7 | 549.9 | 1206.7 | 181.3 | 0 | 63.8 | 0 | 0 | 0 | 0 | 0 | 0 | 2001.7
2021-03-03 | 20:00 | 1942.1 | 549.9 | 1147.1 | 181.3 | 0 | 63.8 | 0 | 0 | 0 | 0 | 0 | 0 | 1942.1
2021-03-03 | 21:00 | 1873.7 | 549.9 | 1078.4 | 181.3 | 0 | 63.8 | 0 | 0 | 0.3 | 0 | 0 | 0 | 1873.7
2021-03-03 | 22:00 | 1774.5 | 549.9 | 978.6 | 181.3 | 0 | 63.8 | 0 | 0 | 0.9 | 0 | 0 | 0 | 1774.5
2021-03-03 | 23:00 | 1679 | 549.9 | 882.8 | 181.3 | 0 | 63.8 | 0 | 0 | 1.2 | 0 | 0 | 0 | 1679
2021-03-04 | 0:00 | 1583.1 | 549.9 | 787.2 | 181.3 | 0 | 63.8 | 0 | 0 | 0.9 | 0 | 0 | 0 | 1583.1
2021-03-04 | 1:00 | 1549.3 | 549.9 | 753.5 | 181.3 | 0 | 63.8 | 0 | 0 | 0.8 | 0 | 0 | 0 | 1549.3
2021-03-04 | 2:00 | 1572.4 | 549.9 | 776.9 | 181.3 | 0 | 63.8 | 0 | 0 | 0.5 | 0 | 0 | 0 | 1572.4
2021-03-04 | 3:00 | 1584.3 | 549.9 | 788.9 | 181.3 | 0 | 63.8 | 0 | 0 | 0.4 | 0 | 0 | 0 | 1584.3
2021-03-04 | 4:00 | 1564.2 | 549.9 | 768.7 | 181.3 | 0 | 63.8 | 0 | 0 | 0.5 | 0 | 0 | 0 | 1564.2
2021-03-04 | 5:00 | 1583.5 | 549.9 | 788 | 181.3 | 0 | 63.8 | 0 | 0 | 0.5 | 0 | 0 | 0 | 1583.5
2021-03-04 | 6:00 | 1737.1 | 549.9 | 952.4 | 146.1 | 0 | 63.8 | 24 | 0 | 0.9 | 0 | 0 | 0 | 1737.1
2021-03-04 | 7:00 | 1889.9 | 549.9 | 1074.5 | 105.9 | 0 | 63.8 | 94.8 | 0 | 1 | 0 | 0 | 0 | 1889.9
2021-03-04 | 8:00 | 2019 | 549.9 | 1091.4 | 91.3 | 0 | 63.8 | 221.7 | 0 | 0.9 | 0 | 0 | 0 | 2019
2021-03-04 | 9:00 | 2052.1 | 549.9 | 1012.4 | 88.4 | 0 | 63.8 | 336.5 | 0 | 1.1 | 0 | 0 | 0 | 2052.1
2021-03-04 | 10:00 | 1991.9 | 549.9 | 862.1 | 88.4 | 0 | 63.8 | 426.6 | 0 | 1.1 | 0 | 0 | 0 | 1991.9
2021-03-04 | 11:00 | 1950.2 | 549.9 | 798.7 | 88.4 | 0 | 63.8 | 448 | 0 | 1.4 | 0 | 0 | 0 | 1950.2
2021-03-04 | 12:00 | 1826.8 | 549.9 | 737.2 | 88.4 | 0 | 63.8 | 386.3 | 0 | 1.2 | 0 | 0 | 0 | 1826.8
2021-03-04 | 13:00 | 1893.2 | 549.9 | 885 | 91.3 | 0 | 63.8 | 301.9 | 0 | 1.3 | 0 | 0 | 0 | 1893.2
2021-03-04 | 14:00 | 1876 | 549.9 | 926.6 | 105.9 | 0 | 63.8 | 228.2 | 0 | 1.6 | 0 | 0 | 0 | 1876
2021-03-04 | 15:00 | 1862.7 | 549.9 | 941.5 | 146.1 | 0 | 63.8 | 159.6 | 0 | 1.8 | 0 | 0 | 0 | 1862.7
2021-03-04 | 16:00 | 1879.9 | 549.9 | 996.5 | 181.3 | 0 | 63.8 | 86.7 | 0 | 1.7 | 0 | 0 | 0 | 1879.9
2021-03-04 | 17:00 | 1883 | 549.9 | 1049.9 | 181.3 | 0 | 63.8 | 36.5 | 0 | 1.6 | 0 | 0 | 0 | 1883
2021-03-04 | 18:00 | 1901.2 | 549.9 | 1104.7 | 181.3 | 0 | 63.8 | 0 | 0 | 1.5 | 0 | 0 | 0 | 1901.2
2021-03-04 | 19:00 | 1853.6 | 549.9 | 1057.2 | 181.3 | 0 | 63.8 | 0 | 0 | 1.4 | 0 | 0 | 0 | 1853.6
2021-03-04 | 20:00 | 1784.8 | 549.9 | 988.5 | 181.3 | 0 | 63.8 | 0 | 0 | 1.3 | 0 | 0 | 0 | 1784.8
2021-03-04 | 21:00 | 1708.8 | 549.9 | 912.5 | 181.3 | 0 | 63.8 | 0 | 0 | 1.3 | 0 | 0 | 0 | 1708.8
2021-03-04 | 22:00 | 1615.3 | 549.9 | 818.8 | 181.3 | 0 | 63.8 | 0 | 0 | 1.5 | 0 | 0 | 0 | 1615.3
2021-03-04 | 23:00 | 1530.2 | 549.9 | 733.5 | 181.3 | 0 | 63.8 | 0 | 0 | 1.7 | 0 | 0 | 0 | 1530.2
2021-03-05 | 0:00 | 1429.9 | 549.9 | 633.6 | 181.3 | 0 | 63.8 | 0 | 0 | 1.3 | 0 | 0 | 0 | 1429.9
2021-03-05 | 1:00 | 1402.8 | 549.9 | 606.6 | 181.3 | 0 | 63.8 | 0 | 0 | 1.2 | 0 | 0 | 0 | 1402.8
2021-03-05 | 2:00 | 1439.6 | 549.9 | 643.2 | 181.3 | 0 | 63.8 | 0 | 0 | 1.4 | 0 | 0 | 0 | 1439.6
2021-03-05 | 3:00 | 1465.3 | 549.9 | 668.6 | 181.3 | 0 | 63.8 | 0 | 0 | 1.7 | 0 | 0 | 0 | 1465.3
2021-03-05 | 4:00 | 1456.7 | 549.9 | 659.3 | 181.3 | 0 | 63.8 | 0 | 0 | 2.4 | 0 | 0 | 0 | 1456.7
2021-03-05 | 5:00 | 1447.9 | 549.9 | 649.6 | 181.3 | 0 | 63.8 | 0 | 0 | 3.3 | 0 | 0 | 0 | 1447.9
2021-03-05 | 6:00 | 1550 | 549.9 | 764.9 | 146.1 | 0 | 63.8 | 21.8 | 0 | 3.5 | 0 | 0 | 0 | 1550
2021-03-05 | 7:00 | 1709.2 | 549.9 | 926.2 | 105.9 | 0 | 63.8 | 60.8 | 0 | 2.6 | 0 | 0 | 0 | 1709.2
2021-03-05 | 8:00 | 1894.1 | 549.9 | 1081.8 | 91.3 | 0 | 63.8 | 105.1 | 0 | 2.2 | 0 | 0 | 0 | 1894.1
2021-03-05 | 9:00 | 2007.5 | 549.9 | 1197 | 88.4 | 0 | 63.8 | 105.6 | 0 | 2.8 | 0 | 0 | 0 | 2007.5
2021-03-05 | 10:00 | 2014.8 | 549.9 | 1169.1 | 88.4 | 0 | 63.8 | 141.2 | 0 | 2.4 | 0 | 0 | 0 | 2014.8
2021-03-05 | 11:00 | 1978.5 | 549.9 | 1157.3 | 88.4 | 0 | 63.8 | 117.3 | 0 | 1.8 | 0 | 0 | 0 | 1978.5
2021-03-05 | 12:00 | 1869 | 549.9 | 1041.8 | 88.4 | 0 | 63.8 | 123.2 | 0 | 1.9 | 0 | 0 | 0 | 1869
2021-03-05 | 13:00 | 1926.3 | 549.9 | 1070.6 | 91.3 | 0 | 63.8 | 149.3 | 0 | 1.4 | 0 | 0 | 0 | 1926.3
2021-03-05 | 14:00 | 1907.2 | 549.9 | 1052.3 | 105.9 | 0 | 63.8 | 134.3 | 0 | 1 | 0 | 0 | 0 | 1907.2
2021-03-05 | 15:00 | 1904.8 | 549.9 | 1024.6 | 146.1 | 0 | 63.8 | 119.7 | 0 | 0.7 | 0 | 0 | 0 | 1904.8
2021-03-05 | 16:00 | 1916.9 | 549.9 | 1043.5 | 181.3 | 0 | 63.8 | 77.6 | 0 | 0.8 | 0 | 0 | 0 | 1916.9
2021-03-05 | 17:00 | 1892.6 | 549.9 | 1062.4 | 181.3 | 0 | 63.8 | 34.5 | 0 | 0.7 | 0 | 0 | 0 | 1892.6
2021-03-05 | 18:00 | 1872.4 | 549.9 | 1077.1 | 181.3 | 0 | 63.8 | 0 | 0 | 0.3 | 0 | 0 | 0 | 1872.4
2021-03-05 | 19:00 | 1805.5 | 549.9 | 1010.2 | 181.3 | 0 | 63.8 | 0 | 0 | 0.3 | 0 | 0 | 0 | 1805.5
2021-03-05 | 20:00 | 1738.6 | 549.9 | 942.9 | 181.3 | 0 | 63.8 | 0 | 0 | 0.7 | 0 | 0 | 0 | 1738.6
2021-03-05 | 21:00 | 1669.8 | 549.9 | 873.6 | 181.3 | 0 | 63.8 | 0 | 0 | 1.2 | 0 | 0 | 0 | 1669.8
2021-03-05 | 22:00 | 1590.7 | 549.9 | 795.2 | 181.3 | 0 | 63.8 | 0 | 0 | 0.5 | 0 | 0 | 0 | 1590.7
2021-03-05 | 23:00 | 1510.6 | 549.9 | 715.5 | 181.3 | 0 | 63.8 | 0 | 0 | 0.1 | 0 | 0 | 0 | 1510.6
2021-03-06 | 0:00 | 1413.9 | 549.9 | 618.5 | 181.3 | 0 | 63.8 | 0 | 0 | 0.4 | 0 | 0 | 0 | 1413.9
2021-03-06 | 1:00 | 1387.1 | 549.9 | 591.6 | 181.3 | 0 | 63.8 | 0 | 0 | 0.5 | 0 | 0 | 0 | 1387.1
2021-03-06 | 2:00 | 1423.4 | 549.9 | 628.2 | 181.3 | 0 | 63.8 | 0 | 0 | 0.2 | 0 | 0 | 0 | 1423.4
2021-03-06 | 3:00 | 1443.1 | 549.9 | 647.8 | 181.3 | 0 | 63.8 | 0 | 0 | 0.3 | 0 | 0 | 0 | 1443.1
2021-03-06 | 4:00 | 1419.7 | 549.9 | 624.4 | 181.3 | 0 | 63.8 | 0 | 0 | 0.3 | 0 | 0 | 0 | 1419.7
2021-03-06 | 5:00 | 1353.8 | 549.9 | 558.1 | 181.3 | 0 | 63.8 | 0 | 0 | 0.7 | 0 | 0 | 0 | 1353.8
2021-03-06 | 6:00 | 1380.6 | 549.9 | 595.7 | 146.1 | 0 | 63.8 | 24.4 | 0 | 0.7 | 0 | 0 | 0 | 1380.6
2021-03-06 | 7:00 | 1464.8 | 549.9 | 670.6 | 105.9 | 0 | 63.8 | 73.2 | 0 | 1.4 | 0 | 0 | 0 | 1464.8
2021-03-06 | 8:00 | 1583.8 | 549.9 | 749.9 | 91.3 | 0 | 63.8 | 127.2 | 0 | 1.7 | 0 | 0 | 0 | 1583.8
2021-03-06 | 9:00 | 1628 | 549.9 | 750.5 | 88.4 | 0 | 63.8 | 172.7 | 0 | 2.7 | 0 | 0 | 0 | 1628
2021-03-06 | 10:00 | 1610.4 | 549.9 | 664.2 | 88.4 | 0 | 63.8 | 240.6 | 0 | 3.5 | 0 | 0 | 0 | 1610.4
2021-03-06 | 11:00 | 1587.5 | 549.9 | 632.8 | 88.4 | 0 | 63.8 | 248.8 | 0 | 3.8 | 0 | 0 | 0 | 1587.5
2021-03-06 | 12:00 | 1531.3 | 549.9 | 571.6 | 88.4 | 0 | 63.8 | 252 | 0 | 5.6 | 0 | 0 | 0 | 1531.3
2021-03-06 | 13:00 | 1564.2 | 549.9 | 616.8 | 91.3 | 0 | 63.8 | 236.2 | 0 | 6.2 | 0 | 0 | 0 | 1564.2
2021-03-06 | 14:00 | 1562.5 | 549.9 | 650.3 | 105.9 | 0 | 63.8 | 186.7 | 0 | 5.9 | 0 | 0 | 0 | 1562.5
2021-03-06 | 15:00 | 1591.3 | 549.9 | 704.4 | 146.1 | 0 | 63.8 | 121.7 | 0 | 5.4 | 0 | 0 | 0 | 1591.3
2021-03-06 | 16:00 | 1642.5 | 549.9 | 774.7 | 181.3 | 0 | 63.8 | 68.3 | 0 | 4.5 | 0 | 0 | 0 | 1642.5
2021-03-06 | 17:00 | 1708.6 | 549.9 | 878.8 | 181.3 | 0 | 63.8 | 29.9 | 0 | 4.9 | 0 | 0 | 0 | 1708.6
2021-03-06 | 18:00 | 1722.7 | 549.9 | 922.6 | 181.3 | 0 | 63.8 | 0 | 0 | 5.1 | 0 | 0 | 0 | 1722.7
2021-03-06 | 19:00 | 1703.6 | 549.9 | 903.6 | 181.3 | 0 | 63.8 | 0 | 0 | 5 | 0 | 0 | 0 | 1703.6
2021-03-06 | 20:00 | 1653 | 549.9 | 853.2 | 181.3 | 0 | 63.8 | 0 | 0 | 4.8 | 0 | 0 | 0 | 1653
2021-03-06 | 21:00 | 1592.3 | 549.9 | 792.2 | 181.3 | 0 | 63.8 | 0 | 0 | 5.1 | 0 | 0 | 0 | 1592.3
2021-03-06 | 22:00 | 1519 | 549.9 | 718.8 | 181.3 | 0 | 63.8 | 0 | 0 | 5.2 | 0 | 0 | 0 | 1519
2021-03-06 | 23:00 | 1465.5 | 549.9 | 665.5 | 181.3 | 0 | 63.8 | 0 | 0 | 5 | 0 | 0 | 0 | 1465.5
2021-03-07 | 0:00 | 1383.8 | 549.9 | 583.9 | 181.3 | 0 | 63.8 | 0 | 0 | 4.9 | 0 | 0 | 0 | 1383.8
2021-03-07 | 1:00 | 1357.1 | 549.9 | 557.3 | 181.3 | 0 | 63.8 | 0 | 0 | 4.8 | 0 | 0 | 0 | 1357.1
2021-03-07 | 2:00 | 1396.2 | 549.9 | 596.4 | 181.3 | 0 | 63.8 | 0 | 0 | 4.8 | 0 | 0 | 0 | 1396.2
2021-03-07 | 3:00 | 1420.8 | 549.9 | 620.8 | 181.3 | 0 | 63.8 | 0 | 0 | 5 | 0 | 0 | 0 | 1420.8
2021-03-07 | 4:00 | 1398.9 | 549.9 | 599.4 | 181.3 | 0 | 63.8 | 0 | 0 | 4.5 | 0 | 0 | 0 | 1398.9
2021-03-07 | 5:00 | 1355.6 | 549.9 | 556.6 | 181.3 | 0 | 63.8 | 0 | 0 | 4 | 0 | 0 | 0 | 1355.6
2021-03-07 | 6:00 | 1377.7 | 549.9 | 588.6 | 146.1 | 0 | 63.8 | 26 | 0 | 3.3 | 0 | 0 | 0 | 1377.7
2021-03-07 | 7:00 | 1433.9 | 549.9 | 611.7 | 105.9 | 0 | 63.8 | 99.9 | 0 | 2.7 | 0 | 0 | 0 | 1433.9
2021-03-07 | 8:00 | 1512.3 | 549.9 | 579.8 | 91.3 | 0 | 63.8 | 225.1 | 0 | 2.4 | 0 | 0 | 0 | 1512.3
2021-03-07 | 9:00 | 1546.4 | 549.9 | 505 | 88.4 | 0 | 63.8 | 337.6 | 0 | 1.7 | 0 | 0 | 0 | 1546.4
2021-03-07 | 10:00 | 1540.4 | 549.9 | 414 | 88.4 | 0 | 63.8 | 422.6 | 0 | 1.7 | 0 | 0 | 0 | 1540.4
2021-03-07 | 11:00 | 1527.4 | 549.9 | 385 | 88.4 | 0 | 63.8 | 439.1 | 0 | 1.2 | 0 | 0 | 0 | 1527.4
2021-03-07 | 12:00 | 1519.3 | 549.9 | 404.8 | 88.4 | 0 | 63.8 | 411.4 | 0 | 1 | 0 | 0 | 0 | 1519.3
2021-03-07 | 13:00 | 1521 | 549.9 | 496.1 | 91.3 | 0 | 63.8 | 319.4 | 0 | 0.5 | 0 | 0 | 0 | 1521
2021-03-07 | 14:00 | 1516.1 | 549.9 | 587.4 | 105.9 | 0 | 63.8 | 208.7 | 0 | 0.4 | 0 | 0 | 0 | 1516.1
2021-03-07 | 15:00 | 1534.3 | 549.9 | 634 | 146.1 | 0 | 63.8 | 140.3 | 0 | 0.2 | 0 | 0 | 0 | 1534.3
2021-03-07 | 16:00 | 1580.5 | 549.9 | 703.9 | 181.3 | 0 | 63.8 | 81.5 | 0 | 0.1 | 0 | 0 | 0 | 1580.5
2021-03-07 | 17:00 | 1675.6 | 549.9 | 846.1 | 181.3 | 0 | 63.8 | 34.5 | 0 | 0 | 0 | 0 | 0 | 1675.6
2021-03-07 | 18:00 | 1740.3 | 549.9 | 945.3 | 181.3 | 0 | 63.8 | 0 | 0 | 0 | 0 | 0 | 0 | 1740.3
2021-03-07 | 19:00 | 1732.6 | 549.9 | 937.5 | 181.3 | 0 | 63.8 | 0 | 0 | 0.1 | 0 | 0 | 0 | 1732.6
2021-03-07 | 20:00 | 1693.2 | 549.9 | 898.2 | 181.3 | 0 | 63.8 | 0 | 0 | 0 | 0 | 0 | 0 | 1693.2
2021-03-07 | 21:00 | 1615.8 | 549.9 | 820.8 | 181.3 | 0 | 63.8 | 0 | 0 | 0 | 0 | 0 | 0 | 1615.8
2021-03-07 | 22:00 | 1512.2 | 549.9 | 716.8 | 181.3 | 0 | 63.8 | 0 | 0 | 0.4 | 0 | 0 | 0 | 1512.2
2021-03-07 | 23:00 | 1435.9 | 549.9 | 640 | 181.3 | 0 | 63.8 | 0 | 0 | 0.9 | 0 | 0 | 0 | 1435.9
2021-03-08 | 0:00 | 1352.1 | 549.9 | 556.5 | 181.3 | 0 | 63.8 | 0 | 0 | 0.6 | 0 | 0 | 0 | 1352.1
2021-03-08 | 1:00 | 1327.8 | 549.9 | 532.5 | 181.3 | 0 | 63.8 | 0 | 0 | 0.3 | 0 | 0 | 0 | 1327.8
2021-03-08 | 2:00 | 1375.1 | 549.9 | 579.6 | 181.3 | 0 | 63.8 | 0 | 0 | 0.5 | 0 | 0 | 0 | 1375.1
2021-03-08 | 3:00 | 1401 | 549.9 | 605.3 | 181.3 | 0 | 63.8 | 0 | 0 | 0.7 | 0 | 0 | 0 | 1401
2021-03-08 | 4:00 | 1410.5 | 549.9 | 614.6 | 181.3 | 0 | 63.8 | 0 | 0 | 0.9 | 0 | 0 | 0 | 1410.5
2021-03-08 | 5:00 | 1426.4 | 549.9 | 630.3 | 181.3 | 0 | 63.8 | 0 | 0 | 1.1 | 0 | 0 | 0 | 1426.4
2021-03-08 | 6:00 | 1564.7 | 549.9 | 780 | 146.1 | 0 | 63.8 | 23.6 | 0 | 1.3 | 0 | 0 | 0 | 1564.7
2021-03-08 | 7:00 | 1759.5 | 549.9 | 974.1 | 105.9 | 0 | 63.8 | 64.2 | 0 | 1.6 | 0 | 0 | 0 | 1759.5
2021-03-08 | 8:00 | 1979.5 | 549.9 | 1149 | 91.3 | 0 | 63.8 | 123.3 | 0 | 2.2 | 0 | 0 | 0 | 1979.5
2021-03-08 | 9:00 | 2076.6 | 549.9 | 1185.7 | 88.4 | 0 | 63.8 | 186.7 | 0 | 2.1 | 0 | 0 | 0 | 2076.6
2021-03-08 | 10:00 | 2058.3 | 549.9 | 1092.8 | 88.4 | 0 | 63.8 | 261.6 | 0 | 1.8 | 0 | 0 | 0 | 2058.3
2021-03-08 | 11:00 | 2003.6 | 549.9 | 1015 | 88.4 | 0 | 63.8 | 284.4 | 0 | 2.1 | 0 | 0 | 0 | 2003.6
2021-03-08 | 12:00 | 1883.3 | 549.9 | 867.7 | 88.4 | 0 | 63.8 | 311 | 0 | 2.5 | 0 | 0 | 0 | 1883.3
2021-03-08 | 13:00 | 1939.5 | 549.9 | 901.8 | 91.3 | 0 | 63.8 | 330.2 | 0 | 2.5 | 0 | 0 | 0 | 1939.5
2021-03-08 | 14:00 | 1915.7 | 549.9 | 891.1 | 105.9 | 0 | 63.8 | 302.7 | 0 | 2.3 | 0 | 0 | 0 | 1915.7
2021-03-08 | 15:00 | 1907.5 | 549.9 | 894.1 | 146.1 | 0 | 63.8 | 251.7 | 0 | 1.9 | 0 | 0 | 0 | 1907.5
2021-03-08 | 16:00 | 1929.9 | 549.9 | 972.8 | 181.3 | 0 | 63.8 | 159.2 | 0 | 2.9 | 0 | 0 | 0 | 1929.9
2021-03-08 | 17:00 | 1938.6 | 549.9 | 1085.8 | 181.3 | 0 | 63.8 | 54.4 | 0 | 3.4 | 0 | 0 | 0 | 1938.6
2021-03-08 | 18:00 | 1985.1 | 549.9 | 1186.5 | 181.3 | 0 | 63.8 | 0 | 0 | 3.6 | 0 | 0 | 0 | 1985.1
2021-03-08 | 19:00 | 1951.7 | 549.9 | 1153.5 | 181.3 | 0 | 63.8 | 0 | 0 | 3.2 | 0 | 0 | 0 | 1951.7
2021-03-08 | 20:00 | 1894.6 | 549.9 | 1096.9 | 181.3 | 0 | 63.8 | 0 | 0 | 2.7 | 0 | 0 | 0 | 1894.6
2021-03-08 | 21:00 | 1820.8 | 549.9 | 1022.8 | 181.3 | 0 | 63.8 | 0 | 0 | 3 | 0 | 0 | 0 | 1820.8
2021-03-08 | 22:00 | 1724.4 | 549.9 | 927.3 | 181.3 | 0 | 63.8 | 0 | 0 | 2.1 | 0 | 0 | 0 | 1724.4
2021-03-08 | 23:00 | 1629.1 | 549.9 | 832.9 | 181.3 | 0 | 63.8 | 0 | 0 | 1.2 | 0 | 0 | 0 | 1629.1
2021-03-09 | 0:00 | 1538.5 | 549.9 | 742.6 | 181.3 | 0 | 63.8 | 0 | 0 | 0.9 | 0 | 0 | 0 | 1538.5
2021-03-09 | 1:00 | 1517.7 | 549.9 | 721.9 | 181.3 | 0 | 63.8 | 0 | 0 | 0.8 | 0 | 0 | 0 | 1517.7
2021-03-09 | 2:00 | 1549.1 | 549.9 | 753.5 | 181.3 | 0 | 63.8 | 0 | 0 | 0.6 | 0 | 0 | 0 | 1549.1
2021-03-09 | 3:00 | 1567 | 549.9 | 771.6 | 181.3 | 0 | 63.8 | 0 | 0 | 0.4 | 0 | 0 | 0 | 1567
2021-03-09 | 4:00 | 1562.5 | 549.9 | 767.2 | 181.3 | 0 | 63.8 | 0 | 0 | 0.3 | 0 | 0 | 0 | 1562.5
2021-03-09 | 5:00 | 1579.3 | 549.9 | 784 | 181.3 | 0 | 63.8 | 0 | 0 | 0.3 | 0 | 0 | 0 | 1579.3
2021-03-09 | 6:00 | 1742.4 | 549.9 | 956 | 146.1 | 0 | 63.8 | 26.4 | 0 | 0.2 | 0 | 0 | 0 | 1742.4
2021-03-09 | 7:00 | 1884.6 | 549.9 | 1084.3 | 105.9 | 0 | 63.8 | 80.5 | 0 | 0.2 | 0 | 0 | 0 | 1884.6
2021-03-09 | 8:00 | 2085 | 549.9 | 1233.6 | 91.3 | 0 | 63.8 | 146.1 | 0 | 0.3 | 0 | 0 | 0 | 2085
2021-03-09 | 9:00 | 2164.8 | 549.9 | 1208.5 | 88.4 | 0 | 63.8 | 253.5 | 0 | 0.7 | 0 | 0 | 0 | 2164.8
2021-03-09 | 10:00 | 2074 | 549.9 | 985.1 | 88.4 | 0 | 63.8 | 385.8 | 0 | 1 | 0 | 0 | 0 | 2074
2021-03-09 | 11:00 | 2010.7 | 549.9 | 846.5 | 88.4 | 0 | 63.8 | 461.2 | 0 | 0.9 | 0 | 0 | 0 | 2010.7
2021-03-09 | 12:00 | 1878.5 | 549.9 | 723.8 | 88.4 | 0 | 63.8 | 451.7 | 0 | 0.9 | 0 | 0 | 0 | 1878.5
2021-03-09 | 13:00 | 1931.4 | 549.9 | 828.1 | 91.3 | 0 | 63.8 | 397.5 | 0 | 0.8 | 0 | 0 | 0 | 1931.4
2021-03-09 | 14:00 | 1899.4 | 549.9 | 893.4 | 105.9 | 0 | 63.8 | 285.7 | 0 | 0.7 | 0 | 0 | 0 | 1899.4
2021-03-09 | 15:00 | 1872.8 | 549.9 | 938.3 | 146.1 | 0 | 63.8 | 174.2 | 0 | 0.5 | 0 | 0 | 0 | 1872.8
2021-03-09 | 16:00 | 1886.3 | 549.9 | 989.5 | 181.3 | 0 | 63.8 | 101.5 | 0 | 0.3 | 0 | 0 | 0 | 1886.3
2021-03-09 | 17:00 | 1894.9 | 549.9 | 1059.2 | 181.3 | 0 | 63.8 | 40.5 | 0 | 0.2 | 0 | 0 | 0 | 1894.9
2021-03-09 | 18:00 | 1918.9 | 549.9 | 1123.5 | 181.3 | 0 | 63.8 | 0 | 0 | 0.4 | 0 | 0 | 0 | 1918.9
2021-03-09 | 19:00 | 1882.7 | 549.9 | 1087.2 | 181.3 | 0 | 63.8 | 0 | 0 | 0.5 | 0 | 0 | 0 | 1882.7
2021-03-09 | 20:00 | 1817 | 549.9 | 1021.9 | 181.3 | 0 | 63.8 | 0 | 0 | 0.1 | 0 | 0 | 0 | 1817
2021-03-09 | 21:00 | 1741.1 | 549.9 | 946 | 181.3 | 0 | 63.8 | 0 | 0 | 0.1 | 0 | 0 | 0 | 1741.1
2021-03-09 | 22:00 | 1647.6 | 549.9 | 852.6 | 181.3 | 0 | 63.8 | 0 | 0 | 0 | 0 | 0 | 0 | 1647.6
2021-03-09 | 23:00 | 1557.5 | 549.9 | 762.5 | 181.3 | 0 | 63.8 | 0 | 0 | 0 | 0 | 0 | 0 | 1557.5
2021-03-10 | 0:00 | 1449.8 | 549.9 | 654.8 | 181.3 | 0 | 63.8 | 0 | 0 | 0 | 0 | 0 | 0 | 1449.8
2021-03-10 | 1:00 | 1424.5 | 549.9 | 629.5 | 181.3 | 0 | 63.8 | 0 | 0 | 0 | 0 | 0 | 0 | 1424.5
2021-03-10 | 2:00 | 1465.1 | 549.9 | 670 | 181.3 | 0 | 63.8 | 0 | 0 | 0.1 | 0 | 0 | 0 | 1465.1
2021-03-10 | 3:00 | 1493.3 | 549.9 | 697.8 | 181.3 | 0 | 63.8 | 0 | 0 | 0.5 | 0 | 0 | 0 | 1493.3
2021-03-10 | 4:00 | 1493.5 | 549.9 | 697.6 | 181.3 | 0 | 63.8 | 0 | 0 | 0.9 | 0 | 0 | 0 | 1493.5
2021-03-10 | 5:00 | 1502.2 | 549.9 | 706 | 181.3 | 0 | 63.8 | 0 | 0 | 1.2 | 0 | 0 | 0 | 1502.2
2021-03-10 | 6:00 | 1626.3 | 549.9 | 834.3 | 146.1 | 0 | 63.8 | 30.2 | 0 | 2 | 0 | 0 | 0 | 1626.3
2021-03-10 | 7:00 | 1747.5 | 549.9 | 906.1 | 105.9 | 0 | 63.8 | 120.3 | 0 | 1.5 | 0 | 0 | 0 | 1747.5
2021-03-10 | 8:00 | 1894.2 | 549.9 | 944.8 | 91.3 | 0 | 63.8 | 242.6 | 0 | 1.8 | 0 | 0 | 0 | 1894.2
2021-03-10 | 9:00 | 1968.5 | 549.9 | 934.7 | 88.4 | 0 | 63.8 | 329 | 0 | 2.7 | 0 | 0 | 0 | 1968.5
2021-03-10 | 10:00 | 1932.8 | 549.9 | 822 | 88.4 | 0 | 63.8 | 405.6 | 0 | 3.1 | 0 | 0 | 0 | 1932.8
2021-03-10 | 11:00 | 1894.5 | 549.9 | 730.8 | 88.4 | 0 | 63.8 | 458.6 | 0 | 3 | 0 | 0 | 0 | 1894.5
2021-03-10 | 12:00 | 1777.7 | 549.9 | 593.5 | 88.4 | 0 | 63.8 | 479.2 | 0 | 2.9 | 0 | 0 | 0 | 1777.7
2021-03-10 | 13:00 | 1831 | 549.9 | 646.3 | 91.3 | 0 | 63.8 | 476.4 | 0 | 3.3 | 0 | 0 | 0 | 1831
2021-03-10 | 14:00 | 1805.2 | 549.9 | 656.4 | 105.9 | 0 | 63.8 | 425.9 | 0 | 3.3 | 0 | 0 | 0 | 1805.2
2021-03-10 | 15:00 | 1786.7 | 549.9 | 699.2 | 146.1 | 0 | 63.8 | 324 | 0 | 3.7 | 0 | 0 | 0 | 1786.7
2021-03-10 | 16:00 | 1814.6 | 549.9 | 826 | 181.3 | 0 | 63.8 | 190.2 | 0 | 3.4 | 0 | 0 | 0 | 1814.6
2021-03-10 | 17:00 | 1831 | 549.9 | 969.7 | 181.3 | 0 | 63.8 | 62.9 | 0 | 3.4 | 0 | 0 | 0 | 1831
2021-03-10 | 18:00 | 1904.4 | 549.9 | 1087.1 | 181.3 | 0 | 63.8 | 18.7 | 0 | 3.6 | 0 | 0 | 0 | 1904.4
2021-03-10 | 19:00 | 1876.6 | 549.9 | 1078.4 | 181.3 | 0 | 63.8 | 0 | 0 | 3.2 | 0 | 0 | 0 | 1876.6
2021-03-10 | 20:00 | 1825.5 | 549.9 | 1027.6 | 181.3 | 0 | 63.8 | 0 | 0 | 2.9 | 0 | 0 | 0 | 1825.5
2021-03-10 | 21:00 | 1765.1 | 549.9 | 967.2 | 181.3 | 0 | 63.8 | 0 | 0 | 2.9 | 0 | 0 | 0 | 1765.1
2021-03-10 | 22:00 | 1699.3 | 549.9 | 901.5 | 181.3 | 0 | 63.8 | 0 | 0 | 2.8 | 0 | 0 | 0 | 1699.3
2021-03-10 | 23:00 | 1614.7 | 549.9 | 817.8 | 181.3 | 0 | 63.8 | 0 | 0 | 1.9 | 0 | 0 | 0 | 1614.7
2021-03-11 | 0:00 | 1524.6 | 549.9 | 727.8 | 181.3 | 0 | 63.8 | 0 | 0 | 1.8 | 0 | 0 | 0 | 1524.6
2021-03-11 | 1:00 | 1501.5 | 549.9 | 704.8 | 181.3 | 0 | 63.8 | 0 | 0 | 1.7 | 0 | 0 | 0 | 1501.5
2021-03-11 | 2:00 | 1542.1 | 549.9 | 744.5 | 181.3 | 0 | 63.8 | 0 | 0 | 2.6 | 0 | 0 | 0 | 1542.1
2021-03-11 | 3:00 | 1562.4 | 549.9 | 764.8 | 181.3 | 0 | 63.8 | 0 | 0 | 2.6 | 0 | 0 | 0 | 1562.4
2021-03-11 | 4:00 | 1556.9 | 549.9 | 759.6 | 181.3 | 0 | 63.8 | 0 | 0 | 2.3 | 0 | 0 | 0 | 1556.9
2021-03-11 | 5:00 | 1575 | 549.9 | 778.8 | 181.3 | 0 | 63.8 | 0 | 0 | 1.2 | 0 | 0 | 0 | 1575
2021-03-11 | 6:00 | 1728 | 549.9 | 937.7 | 146.1 | 0 | 63.8 | 29.8 | 0 | 0.7 | 0 | 0 | 0 | 1728
2021-03-11 | 7:00 | 1848.2 | 549.9 | 1003 | 105.9 | 0 | 63.8 | 124.8 | 0 | 0.8 | 0 | 0 | 0 | 1848.2
2021-03-11 | 8:00 | 1978.5 | 549.9 | 1004.2 | 91.3 | 0 | 63.8 | 268.5 | 0 | 0.8 | 0 | 0 | 0 | 1978.5
2021-03-11 | 9:00 | 2030.6 | 549.9 | 936.1 | 88.4 | 0 | 63.8 | 391.5 | 0 | 0.9 | 0 | 0 | 0 | 2030.6
2021-03-11 | 10:00 | 1993.1 | 549.9 | 827.2 | 88.4 | 0 | 63.8 | 462.9 | 0 | 0.9 | 0 | 0 | 0 | 1993.1
2021-03-11 | 11:00 | 1953.7 | 549.9 | 751.8 | 88.4 | 0 | 63.8 | 498.7 | 0 | 1.1 | 0 | 0 | 0 | 1953.7
2021-03-11 | 12:00 | 1825.5 | 549.9 | 602.2 | 88.4 | 0 | 63.8 | 520.1 | 0 | 1.1 | 0 | 0 | 0 | 1825.5
2021-03-11 | 13:00 | 1862.6 | 549.9 | 651.8 | 91.3 | 0 | 63.8 | 504.7 | 0 | 1.1 | 0 | 0 | 0 | 1862.6
2021-03-11 | 14:00 | 1823.6 | 549.9 | 669.2 | 105.9 | 0 | 63.8 | 433.9 | 0 | 0.9 | 0 | 0 | 0 | 1823.6
2021-03-11 | 15:00 | 1806.9 | 549.9 | 732.9 | 146.1 | 0 | 63.8 | 313.6 | 0 | 0.6 | 0 | 0 | 0 | 1806.9
2021-03-11 | 16:00 | 1829.7 | 549.9 | 877.2 | 181.3 | 0 | 63.8 | 157.3 | 0 | 0.2 | 0 | 0 | 0 | 1829.7
2021-03-11 | 17:00 | 1827.4 | 549.9 | 986.3 | 181.3 | 0 | 63.8 | 46.1 | 0 | 0 | 0 | 0 | 0 | 1827.4
2021-03-11 | 18:00 | 1862.3 | 549.9 | 1067.2 | 181.3 | 0 | 63.8 | 0 | 0 | 0.1 | 0 | 0 | 0 | 1862.3
2021-03-11 | 19:00 | 1822 | 549.9 | 1026.9 | 181.3 | 0 | 63.8 | 0 | 0 | 0.1 | 0 | 0 | 0 | 1822
2021-03-11 | 20:00 | 1759.3 | 549.9 | 963.9 | 181.3 | 0 | 63.8 | 0 | 0 | 0.4 | 0 | 0 | 0 | 1759.3
2021-03-11 | 21:00 | 1699.8 | 549.9 | 904.2 | 181.3 | 0 | 63.8 | 0 | 0 | 0.6 | 0 | 0 | 0 | 1699.8
2021-03-11 | 22:00 | 1618.8 | 549.9 | 822.9 | 181.3 | 0 | 63.8 | 0 | 0 | 0.9 | 0 | 0 | 0 | 1618.8
2021-03-11 | 23:00 | 1540 | 549.9 | 743.6 | 181.3 | 0 | 63.8 | 0 | 0 | 1.4 | 0 | 0 | 0 | 1540
2021-03-12 | 0:00 | 1442.4 | 549.9 | 645.7 | 181.3 | 0 | 63.8 | 0 | 0 | 1.7 | 0 | 0 | 0 | 1442.4
2021-03-12 | 1:00 | 1422.1 | 549.9 | 625.4 | 181.3 | 0 | 63.8 | 0 | 0 | 1.7 | 0 | 0 | 0 | 1422.1
2021-03-12 | 2:00 | 1455.6 | 549.9 | 658.9 | 181.3 | 0 | 63.8 | 0 | 0 | 1.7 | 0 | 0 | 0 | 1455.6
2021-03-12 | 3:00 | 1487.9 | 549.9 | 691.7 | 181.3 | 0 | 63.8 | 0 | 0 | 1.2 | 0 | 0 | 0 | 1487.9
2021-03-12 | 4:00 | 1484.3 | 549.9 | 688.2 | 181.3 | 0 | 63.8 | 0 | 0 | 1.1 | 0 | 0 | 0 | 1484.3
2021-03-12 | 5:00 | 1483.2 | 549.9 | 687.3 | 181.3 | 0 | 63.8 | 0 | 0 | 0.9 | 0 | 0 | 0 | 1483.2
2021-03-12 | 6:00 | 1595.8 | 549.9 | 813.8 | 146.1 | 0 | 63.8 | 21.6 | 0 | 0.6 | 0 | 0 | 0 | 1595.8
2021-03-12 | 7:00 | 1741.7 | 549.9 | 965.4 | 105.9 | 0 | 63.8 | 56.4 | 0 | 0.3 | 0 | 0 | 0 | 1741.7
2021-03-12 | 8:00 | 1919.7 | 549.9 | 1122.9 | 91.3 | 0 | 63.8 | 91.5 | 0 | 0.3 | 0 | 0 | 0 | 1919.7
2021-03-12 | 9:00 | 2002.9 | 549.9 | 1188.6 | 88.4 | 0 | 63.8 | 111.1 | 0 | 1.1 | 0 | 0 | 0 | 2002.9
2021-03-12 | 10:00 | 1977.8 | 549.9 | 1131.1 | 88.4 | 0 | 63.8 | 143.6 | 0 | 1 | 0 | 0 | 0 | 1977.8
2021-03-12 | 11:00 | 1916.1 | 549.9 | 1028.5 | 88.4 | 0 | 63.8 | 184.7 | 0 | 0.8 | 0 | 0 | 0 | 1916.1
2021-03-12 | 12:00 | 1827.1 | 549.9 | 979.9 | 88.4 | 0 | 63.8 | 144.3 | 0 | 0.8 | 0 | 0 | 0 | 1827.1
2021-03-12 | 13:00 | 1916.5 | 549.9 | 1130.9 | 91.3 | 0 | 63.8 | 79.3 | 0 | 1.3 | 0 | 0 | 0 | 1916.5
2021-03-12 | 14:00 | 1926.5 | 549.9 | 1144.5 | 105.9 | 0 | 63.8 | 60.2 | 0 | 2.2 | 0 | 0 | 0 | 1926.5
2021-03-12 | 15:00 | 1920.9 | 549.9 | 1105.4 | 146.1 | 0 | 63.8 | 52.5 | 0 | 3.2 | 0 | 0 | 0 | 1920.9
2021-03-12 | 16:00 | 1932.9 | 549.9 | 1087.8 | 181.3 | 0 | 63.8 | 46.6 | 0 | 3.5 | 0 | 0 | 0 | 1932.9
2021-03-12 | 17:00 | 1912.8 | 549.9 | 1083.2 | 181.3 | 0 | 63.8 | 30.9 | 0 | 3.7 | 0 | 0 | 0 | 1912.8
2021-03-12 | 18:00 | 1894.9 | 549.9 | 1077.2 | 181.3 | 0 | 63.8 | 18.7 | 0 | 4 | 0 | 0 | 0 | 1894.9
2021-03-12 | 19:00 | 1808.9 | 549.9 | 1010.3 | 181.3 | 0 | 63.8 | 0 | 0 | 3.6 | 0 | 0 | 0 | 1808.9
2021-03-12 | 20:00 | 1734.1 | 549.9 | 935.5 | 181.3 | 0 | 63.8 | 0 | 0 | 3.6 | 0 | 0 | 0 | 1734.1
2021-03-12 | 21:00 | 1668.7 | 549.9 | 870 | 181.3 | 0 | 63.8 | 0 | 0 | 3.7 | 0 | 0 | 0 | 1668.7
2021-03-12 | 22:00 | 1579.5 | 549.9 | 780.3 | 181.3 | 0 | 63.8 | 0 | 0 | 4.2 | 0 | 0 | 0 | 1579.5
2021-03-12 | 23:00 | 1514.1 | 549.9 | 714.4 | 181.3 | 0 | 63.8 | 0 | 0 | 4.7 | 0 | 0 | 0 | 1514.1
2021-03-13 | 0:00 | 1414.3 | 549.9 | 615.6 | 181.3 | 0 | 63.8 | 0 | 0 | 3.7 | 0 | 0 | 0 | 1414.3
2021-03-13 | 1:00 | 1385.8 | 549.9 | 588.6 | 181.3 | 0 | 63.8 | 0 | 0 | 2.2 | 0 | 0 | 0 | 1385.8
2021-03-13 | 2:00 | 1431.1 | 549.9 | 633.5 | 181.3 | 0 | 63.8 | 0 | 0 | 2.6 | 0 | 0 | 0 | 1431.1
2021-03-13 | 3:00 | 1445.2 | 549.9 | 648.3 | 181.3 | 0 | 63.8 | 0 | 0 | 1.9 | 0 | 0 | 0 | 1445.2
2021-03-13 | 4:00 | 1419.5 | 549.9 | 622.7 | 181.3 | 0 | 63.8 | 0 | 0 | 1.8 | 0 | 0 | 0 | 1419.5
2021-03-13 | 5:00 | 1363 | 549.9 | 566.3 | 181.3 | 0 | 63.8 | 0 | 0 | 1.7 | 0 | 0 | 0 | 1363
2021-03-13 | 6:00 | 1377.1 | 549.9 | 586.1 | 146.1 | 0 | 63.8 | 30.1 | 0 | 1.1 | 0 | 0 | 0 | 1377.1
2021-03-13 | 7:00 | 1475.8 | 549.9 | 681.1 | 105.9 | 0 | 63.8 | 73.5 | 0 | 1.6 | 0 | 0 | 0 | 1475.8
2021-03-13 | 8:00 | 1609.8 | 549.9 | 796.7 | 91.3 | 0 | 63.8 | 105 | 0 | 3.1 | 0 | 0 | 0 | 1609.8
2021-03-13 | 9:00 | 1670.5 | 549.9 | 814 | 88.4 | 0 | 63.8 | 150 | 0 | 4.4 | 0 | 0 | 0 | 1670.5
2021-03-13 | 10:00 | 1666.5 | 549.9 | 764.5 | 88.4 | 0 | 63.8 | 194.2 | 0 | 5.7 | 0 | 0 | 0 | 1666.5
2021-03-13 | 11:00 | 1648.4 | 549.9 | 742.8 | 88.4 | 0 | 63.8 | 197.5 | 0 | 6 | 0 | 0 | 0 | 1648.4
2021-03-13 | 12:00 | 1600.5 | 549.9 | 724.6 | 88.4 | 0 | 63.8 | 167.3 | 0 | 6.5 | 0 | 0 | 0 | 1600.5
2021-03-13 | 13:00 | 1618.1 | 549.9 | 716.5 | 91.3 | 0 | 63.8 | 189.5 | 0 | 7.1 | 0 | 0 | 0 | 1618.1
2021-03-13 | 14:00 | 1577.1 | 549.9 | 664.4 | 105.9 | 0 | 63.8 | 186.3 | 0 | 6.8 | 0 | 0 | 0 | 1577.1
2021-03-13 | 15:00 | 1600.6 | 549.9 | 674.7 | 146.1 | 0 | 63.8 | 159.4 | 0 | 6.7 | 0 | 0 | 0 | 1600.6
2021-03-13 | 16:00 | 1639.5 | 549.9 | 750.1 | 181.3 | 0 | 63.8 | 87.6 | 0 | 6.8 | 0 | 0 | 0 | 1639.5
2021-03-13 | 17:00 | 1689.1 | 549.9 | 847.8 | 181.3 | 0 | 63.8 | 40.6 | 0 | 5.7 | 0 | 0 | 0 | 1689.1
2021-03-13 | 18:00 | 1735.2 | 549.9 | 915.2 | 181.3 | 0 | 63.8 | 18.7 | 0 | 6.3 | 0 | 0 | 0 | 1735.2
2021-03-13 | 19:00 | 1690.6 | 549.9 | 890.2 | 181.3 | 0 | 63.8 | 0 | 0 | 5.4 | 0 | 0 | 0 | 1690.6
2021-03-13 | 20:00 | 1645.3 | 549.9 | 845.8 | 181.3 | 0 | 63.8 | 0 | 0 | 4.5 | 0 | 0 | 0 | 1645.3
2021-03-13 | 21:00 | 1569.5 | 549.9 | 770.6 | 181.3 | 0 | 63.8 | 0 | 0 | 3.9 | 0 | 0 | 0 | 1569.5
2021-03-13 | 22:00 | 1487.9 | 549.9 | 688.5 | 181.3 | 0 | 63.8 | 0 | 0 | 4.4 | 0 | 0 | 0 | 1487.9
2021-03-13 | 23:00 | 1428.3 | 549.9 | 628.9 | 181.3 | 0 | 63.8 | 0 | 0 | 4.4 | 0 | 0 | 0 | 1428.3
2021-03-14 | 0:00 | 1341.1 | 549.9 | 541.7 | 181.3 | 0 | 63.8 | 0 | 0 | 4.4 | 0 | 0 | 0 | 1341.1
2021-03-14 | 1:00 | 1321.6 | 549.9 | 521.9 | 181.3 | 0 | 63.8 | 0 | 0 | 4.7 | 0 | 0 | 0 | 1321.6
2021-03-14 | 2:00 | 1361.6 | 549.9 | 561.7 | 181.3 | 0 | 63.8 | 0 | 0 | 4.9 | 0 | 0 | 0 | 1361.6
2021-03-14 | 3:00 | 1391.1 | 549.9 | 591.3 | 181.3 | 0 | 63.8 | 0 | 0 | 4.8 | 0 | 0 | 0 | 1391.1
2021-03-14 | 4:00 | 1375.8 | 549.9 | 576.4 | 181.3 | 0 | 63.8 | 0 | 0 | 4.4 | 0 | 0 | 0 | 1375.8
2021-03-14 | 5:00 | 1334.2 | 549.9 | 535 | 181.3 | 0 | 63.8 | 0 | 0 | 4.2 | 0 | 0 | 0 | 1334.2
2021-03-14 | 6:00 | 1339.5 | 549.9 | 542 | 146.1 | 0 | 63.8 | 34 | 0 | 3.7 | 0 | 0 | 0 | 1339.5
2021-03-14 | 7:00 | 1394.3 | 549.9 | 536.1 | 105.9 | 0 | 63.8 | 134.3 | 0 | 4.3 | 0 | 0 | 0 | 1394.3
2021-03-14 | 8:00 | 1464 | 549.9 | 484.5 | 91.3 | 0 | 63.8 | 269.9 | 0 | 4.6 | 0 | 0 | 0 | 1464
2021-03-14 | 9:00 | 1496.2 | 549.9 | 401.1 | 88.4 | 0 | 63.8 | 388.6 | 0 | 4.4 | 0 | 0 | 0 | 1496.2
2021-03-14 | 10:00 | 1476.5 | 549.9 | 298.7 | 88.4 | 0 | 63.8 | 480.6 | 0 | 3.8 | 0 | -8.7 | 0 | 1476.5
2021-03-14 | 11:00 | 1467.4 | 549.9 | 298.6 | 88.4 | 0 | 63.8 | 525.9 | 0 | 3.4 | 0 | -62.6 | 0 | 1467.4
2021-03-14 | 12:00 | 1450.5 | 549.9 | 298.2 | 88.4 | 0 | 63.8 | 529.9 | 0 | 3.2 | 0 | -82.9 | 0 | 1450.5
2021-03-14 | 13:00 | 1419.9 | 549.9 | 297.6 | 91.3 | 0 | 63.8 | 503.8 | 0 | 3.4 | 0 | -89.9 | 0 | 1419.9
2021-03-14 | 14:00 | 1378.3 | 549.9 | 296.8 | 105.9 | 0 | 63.8 | 434.2 | 0 | 3.4 | 0 | -75.7 | 0 | 1378.3
2021-03-14 | 15:00 | 1387.4 | 549.9 | 296.9 | 146.1 | 0 | 63.8 | 329.7 | 0 | 3.1 | 0 | -2.1 | 0 | 1387.4
2021-03-14 | 16:00 | 1415.9 | 549.9 | 297.3 | 181.3 | 0 | 63.8 | 196.5 | 0 | 3.2 | 0 | 123.9 | 0 | 1415.9
2021-03-14 | 17:00 | 1524 | 549.9 | 513.2 | 181.3 | 0 | 63.8 | 68.1 | 0 | 3.1 | 0 | 144.6 | 0 | 1524
2021-03-14 | 18:00 | 1625.9 | 549.9 | 808.8 | 181.3 | 0 | 63.8 | 18.8 | 0 | 3.3 | 0 | 0 | 0 | 1625.9
2021-03-14 | 19:00 | 1629.2 | 549.9 | 831.1 | 181.3 | 0 | 63.8 | 0 | 0 | 3.1 | 0 | 0 | 0 | 1629.2
2021-03-14 | 20:00 | 1609 | 549.9 | 811.5 | 181.3 | 0 | 63.8 | 0 | 0 | 2.5 | 0 | 0 | 0 | 1609
2021-03-14 | 21:00 | 1551.3 | 549.9 | 755.1 | 181.3 | 0 | 63.8 | 0 | 0 | 1.2 | 0 | 0 | 0 | 1551.3
2021-03-14 | 22:00 | 1460.5 | 549.9 | 664.7 | 181.3 | 0 | 63.8 | 0 | 0 | 0.8 | 0 | 0 | 0 | 1460.5
2021-03-14 | 23:00 | 1391.5 | 549.9 | 595.9 | 181.3 | 0 | 63.8 | 0 | 0 | 0.6 | 0 | 0 | 0 | 1391.5
2021-03-15 | 0:00 | 1316.2 | 549.9 | 520.5 | 181.3 | 0 | 63.8 | 0 | 0 | 0.7 | 0 | 0 | 0 | 1316.2
2021-03-15 | 1:00 | 1308.3 | 549.9 | 512.3 | 181.3 | 0 | 63.8 | 0 | 0 | 1 | 0 | 0 | 0 | 1308.3
2021-03-15 | 2:00 | 1358.6 | 549.9 | 562.7 | 181.3 | 0 | 63.8 | 0 | 0 | 0.9 | 0 | 0 | 0 | 1358.6
2021-03-15 | 3:00 | 1391.5 | 549.9 | 595.7 | 181.3 | 0 | 63.8 | 0 | 0 | 0.8 | 0 | 0 | 0 | 1391.5
2021-03-15 | 4:00 | 1390.8 | 549.9 | 595.3 | 181.3 | 0 | 63.8 | 0 | 0 | 0.5 | 0 | 0 | 0 | 1390.8
2021-03-15 | 5:00 | 1411.7 | 549.9 | 616.3 | 181.3 | 0 | 63.8 | 0 | 0 | 0.4 | 0 | 0 | 0 | 1411.7
2021-03-15 | 6:00 | 1554.2 | 549.9 | 759.3 | 146.1 | 0 | 63.8 | 34.3 | 0 | 0.8 | 0 | 0 | 0 | 1554.2
2021-03-15 | 7:00 | 1709.6 | 549.9 | 861.8 | 105.9 | 0 | 63.8 | 127.4 | 0 | 0.8 | 0 | 0 | 0 | 1709.6
2021-03-15 | 8:00 | 1877.7 | 549.9 | 906.6 | 91.3 | 0 | 63.8 | 265.2 | 0 | 0.9 | 0 | 0 | 0 | 1877.7
2021-03-15 | 9:00 | 1941.7 | 549.9 | 844.6 | 88.4 | 0 | 63.8 | 393.7 | 0 | 1.3 | 0 | 0 | 0 | 1941.7
2021-03-15 | 10:00 | 1914.8 | 549.9 | 726.1 | 88.4 | 0 | 63.8 | 484.9 | 0 | 1.7 | 0 | 0 | 0 | 1914.8
2021-03-15 | 11:00 | 1880.7 | 549.9 | 644.7 | 88.4 | 0 | 63.8 | 531.8 | 0 | 2.1 | 0 | 0 | 0 | 1880.7
2021-03-15 | 12:00 | 1763.9 | 549.9 | 513.3 | 88.4 | 0 | 63.8 | 546.6 | 0 | 1.9 | 0 | 0 | 0 | 1763.9
2021-03-15 | 13:00 | 1806.5 | 549.9 | 583.7 | 91.3 | 0 | 63.8 | 515.9 | 0 | 1.9 | 0 | 0 | 0 | 1806.5
2021-03-15 | 14:00 | 1784.8 | 549.9 | 619.3 | 105.9 | 0 | 63.8 | 444.4 | 0 | 1.5 | 0 | 0 | 0 | 1784.8
2021-03-15 | 15:00 | 1776.2 | 549.9 | 690.8 | 146.1 | 0 | 63.8 | 324.6 | 0 | 1 | 0 | 0 | 0 | 1776.2
2021-03-15 | 16:00 | 1781.7 | 549.9 | 806.1 | 181.3 | 0 | 63.8 | 180.1 | 0 | 0.5 | 0 | 0 | 0 | 1781.7
2021-03-15 | 17:00 | 1762.1 | 549.9 | 905.4 | 181.3 | 0 | 63.8 | 61.6 | 0 | 0.1 | 0 | 0 | 0 | 1762.1
2021-03-15 | 18:00 | 1817.6 | 549.9 | 1003.8 | 181.3 | 0 | 63.8 | 18.8 | 0 | 0 | 0 | 0 | 0 | 1817.6
2021-03-15 | 19:00 | 1768.6 | 549.9 | 973.6 | 181.3 | 0 | 63.8 | 0 | 0 | 0 | 0 | 0 | 0 | 1768.6
2021-03-15 | 20:00 | 1710.6 | 549.9 | 915.5 | 181.3 | 0 | 63.8 | 0 | 0 | 0.1 | 0 | 0 | 0 | 1710.6
2021-03-15 | 21:00 | 1648.8 | 549.9 | 853.6 | 181.3 | 0 | 63.8 | 0 | 0 | 0.2 | 0 | 0 | 0 | 1648.8
2021-03-15 | 22:00 | 1573 | 549.9 | 777.6 | 181.3 | 0 | 63.8 | 0 | 0 | 0.4 | 0 | 0 | 0 | 1573
2021-03-15 | 23:00 | 1498.7 | 549.9 | 703 | 181.3 | 0 | 63.8 | 0 | 0 | 0.7 | 0 | 0 | 0 | 1498.7
2021-03-16 | 0:00 | 1404.3 | 549.9 | 608.8 | 181.3 | 0 | 63.8 | 0 | 0 | 0.5 | 0 | 0 | 0 | 1404.3
2021-03-16 | 1:00 | 1386.2 | 549.9 | 590.6 | 181.3 | 0 | 63.8 | 0 | 0 | 0.6 | 0 | 0 | 0 | 1386.2
2021-03-16 | 2:00 | 1433 | 549.9 | 637.5 | 181.3 | 0 | 63.8 | 0 | 0 | 0.5 | 0 | 0 | 0 | 1433
2021-03-16 | 3:00 | 1469.4 | 549.9 | 674.2 | 181.3 | 0 | 63.8 | 0 | 0 | 0.2 | 0 | 0 | 0 | 1469.4
2021-03-16 | 4:00 | 1471 | 549.9 | 675.6 | 181.3 | 0 | 63.8 | 0 | 0 | 0.4 | 0 | 0 | 0 | 1471
2021-03-16 | 5:00 | 1467 | 549.9 | 670.8 | 181.3 | 0 | 63.8 | 0 | 0 | 1.2 | 0 | 0 | 0 | 1467
2021-03-16 | 6:00 | 1565.7 | 549.9 | 777 | 146.1 | 0 | 63.8 | 27.4 | 0 | 1.5 | 0 | 0 | 0 | 1565.7
2021-03-16 | 7:00 | 1707.5 | 549.9 | 913.6 | 105.9 | 0 | 63.8 | 73.3 | 0 | 1 | 0 | 0 | 0 | 1707.5
2021-03-16 | 8:00 | 1892.3 | 549.9 | 1057.4 | 91.3 | 0 | 63.8 | 128.3 | 0 | 1.6 | 0 | 0 | 0 | 1892.3
2021-03-16 | 9:00 | 1959.1 | 549.9 | 1051.3 | 88.4 | 0 | 63.8 | 203.9 | 0 | 1.8 | 0 | 0 | 0 | 1959.1
2021-03-16 | 10:00 | 1929.1 | 549.9 | 989.2 | 88.4 | 0 | 63.8 | 235.9 | 0 | 1.9 | 0 | 0 | 0 | 1929.1
2021-03-16 | 11:00 | 1899.2 | 549.9 | 988.9 | 88.4 | 0 | 63.8 | 206.6 | 0 | 1.6 | 0 | 0 | 0 | 1899.2
2021-03-16 | 12:00 | 1802.4 | 549.9 | 947.4 | 88.4 | 0 | 63.8 | 151.6 | 0 | 1.3 | 0 | 0 | 0 | 1802.4
2021-03-16 | 13:00 | 1865.4 | 549.9 | 1031.8 | 91.3 | 0 | 63.8 | 127.3 | 0 | 1.3 | 0 | 0 | 0 | 1865.4
2021-03-16 | 14:00 | 1857.9 | 549.9 | 1026.9 | 105.9 | 0 | 63.8 | 110.1 | 0 | 1.3 | 0 | 0 | 0 | 1857.9
2021-03-16 | 15:00 | 1856.6 | 549.9 | 1000.7 | 146.1 | 0 | 63.8 | 95.1 | 0 | 1 | 0 | 0 | 0 | 1856.6
2021-03-16 | 16:00 | 1869.4 | 549.9 | 1008.3 | 181.3 | 0 | 63.8 | 65 | 0 | 1.1 | 0 | 0 | 0 | 1869.4
2021-03-16 | 17:00 | 1845.5 | 549.9 | 1014 | 181.3 | 0 | 63.8 | 35.5 | 0 | 1 | 0 | 0 | 0 | 1845.5
2021-03-16 | 18:00 | 1833.4 | 549.9 | 1019 | 181.3 | 0 | 63.8 | 18.8 | 0 | 0.6 | 0 | 0 | 0 | 1833.4
2021-03-16 | 19:00 | 1752.1 | 549.9 | 956.7 | 181.3 | 0 | 63.8 | 0 | 0 | 0.4 | 0 | 0 | 0 | 1752.1
2021-03-16 | 20:00 | 1677.5 | 549.9 | 882.2 | 181.3 | 0 | 63.8 | 0 | 0 | 0.3 | 0 | 0 | 0 | 1677.5
2021-03-16 | 21:00 | 1604.3 | 549.9 | 809.3 | 181.3 | 0 | 63.8 | 0 | 0 | 0 | 0 | 0 | 0 | 1604.3
2021-03-16 | 22:00 | 1514.4 | 549.9 | 719.4 | 181.3 | 0 | 63.8 | 0 | 0 | 0 | 0 | 0 | 0 | 1514.4
2021-03-16 | 23:00 | 1439.1 | 549.9 | 644.1 | 181.3 | 0 | 63.8 | 0 | 0 | 0 | 0 | 0 | 0 | 1439.1
2021-03-17 | 0:00 | 1339 | 549.9 | 543.4 | 181.3 | 0 | 63.8 | 0 | 0 | 0.6 | 0 | 0 | 0 | 1339
2021-03-17 | 1:00 | 1320.5 | 549.9 | 524.3 | 181.3 | 0 | 63.8 | 0 | 0 | 1.2 | 0 | 0 | 0 | 1320.5
2021-03-17 | 2:00 | 1366.8 | 549.9 | 570.9 | 181.3 | 0 | 63.8 | 0 | 0 | 0.9 | 0 | 0 | 0 | 1366.8
2021-03-17 | 3:00 | 1403.4 | 549.9 | 607 | 181.3 | 0 | 63.8 | 0 | 0 | 1.4 | 0 | 0 | 0 | 1403.4
2021-03-17 | 4:00 | 1404.1 | 549.9 | 607.4 | 181.3 | 0 | 63.8 | 0 | 0 | 1.7 | 0 | 0 | 0 | 1404.1
2021-03-17 | 5:00 | 1394.6 | 549.9 | 597.8 | 181.3 | 0 | 63.8 | 0 | 0 | 1.8 | 0 | 0 | 0 | 1394.6
2021-03-17 | 6:00 | 1480.1 | 549.9 | 681.3 | 146.1 | 0 | 63.8 | 37.1 | 0 | 1.9 | 0 | 0 | 0 | 1480.1
2021-03-17 | 7:00 | 1582.4 | 549.9 | 716.2 | 105.9 | 0 | 63.8 | 144.7 | 0 | 1.9 | 0 | 0 | 0 | 1582.4
2021-03-17 | 8:00 | 1741.3 | 549.9 | 750.4 | 91.3 | 0 | 63.8 | 283.4 | 0 | 2.5 | 0 | 0 | 0 | 1741.3
2021-03-17 | 9:00 | 1820.6 | 549.9 | 710 | 88.4 | 0 | 63.8 | 405.6 | 0 | 2.9 | 0 | 0 | 0 | 1820.6
2021-03-17 | 10:00 | 1816.4 | 549.9 | 619.1 | 88.4 | 0 | 63.8 | 493.2 | 0 | 2 | 0 | 0 | 0 | 1816.4
2021-03-17 | 11:00 | 1805.4 | 549.9 | 561.6 | 88.4 | 0 | 63.8 | 539.5 | 0 | 2.2 | 0 | 0 | 0 | 1805.4
2021-03-17 | 12:00 | 1700 | 549.9 | 462.1 | 88.4 | 0 | 63.8 | 533.2 | 0 | 2.6 | 0 | 0 | 0 | 1700
2021-03-17 | 13:00 | 1761 | 549.9 | 590.2 | 91.3 | 0 | 63.8 | 463.2 | 0 | 2.6 | 0 | 0 | 0 | 1761
2021-03-17 | 14:00 | 1732.9 | 549.9 | 637 | 105.9 | 0 | 63.8 | 373.7 | 0 | 2.6 | 0 | 0 | 0 | 1732.9
2021-03-17 | 15:00 | 1728 | 549.9 | 661.7 | 146.1 | 0 | 63.8 | 304.1 | 0 | 2.4 | 0 | 0 | 0 | 1728
2021-03-17 | 16:00 | 1753.9 | 549.9 | 768.5 | 181.3 | 0 | 63.8 | 187 | 0 | 3.4 | 0 | 0 | 0 | 1753.9
2021-03-17 | 17:00 | 1755.1 | 549.9 | 888 | 181.3 | 0 | 63.8 | 68.5 | 0 | 3.6 | 0 | 0 | 0 | 1755.1
2021-03-17 | 18:00 | 1815.2 | 549.9 | 997.3 | 181.3 | 0 | 63.8 | 18.9 | 0 | 4 | 0 | 0 | 0 | 1815.2
2021-03-17 | 19:00 | 1782.6 | 549.9 | 983.9 | 181.3 | 0 | 63.8 | 0 | 0 | 3.7 | 0 | 0 | 0 | 1782.6
2021-03-17 | 20:00 | 1735.6 | 549.9 | 938.2 | 181.3 | 0 | 63.8 | 0 | 0 | 2.4 | 0 | 0 | 0 | 1735.6
2021-03-17 | 21:00 | 1680.1 | 549.9 | 882.5 | 181.3 | 0 | 63.8 | 0 | 0 | 2.6 | 0 | 0 | 0 | 1680.1
2021-03-17 | 22:00 | 1600.9 | 549.9 | 803.4 | 181.3 | 0 | 63.8 | 0 | 0 | 2.5 | 0 | 0 | 0 | 1600.9
2021-03-17 | 23:00 | 1517.9 | 549.9 | 720.6 | 181.3 | 0 | 63.8 | 0 | 0 | 2.3 | 0 | 0 | 0 | 1517.9
2021-03-18 | 0:00 | 1426 | 549.9 | 629.3 | 181.3 | 0 | 63.8 | 0 | 0 | 1.7 | 0 | 0 | 0 | 1426
2021-03-18 | 1:00 | 1403.6 | 549.9 | 606.9 | 181.3 | 0 | 63.8 | 0 | 0 | 1.7 | 0 | 0 | 0 | 1403.6
2021-03-18 | 2:00 | 1451.7 | 549.9 | 655 | 181.3 | 0 | 63.8 | 0 | 0 | 1.7 | 0 | 0 | 0 | 1451.7
2021-03-18 | 3:00 | 1492.2 | 549.9 | 694.6 | 181.3 | 0 | 63.8 | 0 | 0 | 2.6 | 0 | 0 | 0 | 1492.2
2021-03-18 | 4:00 | 1491.5 | 549.9 | 693.7 | 181.3 | 0 | 63.8 | 0 | 0 | 2.8 | 0 | 0 | 0 | 1491.5
2021-03-18 | 5:00 | 1499.8 | 549.9 | 701.8 | 181.3 | 0 | 63.8 | 0 | 0 | 3 | 0 | 0 | 0 | 1499.8
2021-03-18 | 6:00 | 1615.5 | 549.9 | 815.9 | 146.1 | 0 | 63.8 | 37.6 | 0 | 2.2 | 0 | 0 | 0 | 1615.5
2021-03-18 | 7:00 | 1714.3 | 549.9 | 845.2 | 105.9 | 0 | 63.8 | 148.1 | 0 | 1.4 | 0 | 0 | 0 | 1714.3
2021-03-18 | 8:00 | 1854 | 549.9 | 854.3 | 91.3 | 0 | 63.8 | 293.5 | 0 | 1.2 | 0 | 0 | 0 | 1854
2021-03-18 | 9:00 | 1920.7 | 549.9 | 800.9 | 88.4 | 0 | 63.8 | 416.6 | 0 | 1.1 | 0 | 0 | 0 | 1920.7
2021-03-18 | 10:00 | 1902.9 | 549.9 | 694.9 | 88.4 | 0 | 63.8 | 504.8 | 0 | 1.1 | 0 | 0 | 0 | 1902.9
2021-03-18 | 11:00 | 1878.5 | 549.9 | 623.3 | 88.4 | 0 | 63.8 | 551.9 | 0 | 1.2 | 0 | 0 | 0 | 1878.5
2021-03-18 | 12:00 | 1760.5 | 549.9 | 500.5 | 88.4 | 0 | 63.8 | 556.7 | 0 | 1.2 | 0 | 0 | 0 | 1760.5
2021-03-18 | 13:00 | 1799.5 | 549.9 | 568.7 | 91.3 | 0 | 63.8 | 524.7 | 0 | 1.1 | 0 | 0 | 0 | 1799.5
2021-03-18 | 14:00 | 1761.1 | 549.9 | 589.5 | 105.9 | 0 | 63.8 | 451.1 | 0 | 0.9 | 0 | 0 | 0 | 1761.1
2021-03-18 | 15:00 | 1738.8 | 549.9 | 637.4 | 146.1 | 0 | 63.8 | 340.9 | 0 | 0.7 | 0 | 0 | 0 | 1738.8
2021-03-18 | 16:00 | 1750.8 | 549.9 | 749.4 | 181.3 | 0 | 63.8 | 206 | 0 | 0.4 | 0 | 0 | 0 | 1750.8
2021-03-18 | 17:00 | 1734.7 | 549.9 | 865.3 | 181.3 | 0 | 63.8 | 74.3 | 0 | 0.1 | 0 | 0 | 0 | 1734.7
2021-03-18 | 18:00 | 1776.8 | 549.9 | 962.9 | 181.3 | 0 | 63.8 | 18.9 | 0 | 0 | 0 | 0 | 0 | 1776.8
2021-03-18 | 19:00 | 1737.6 | 549.9 | 942.5 | 181.3 | 0 | 63.8 | 0 | 0 | 0.1 | 0 | 0 | 0 | 1737.6
2021-03-18 | 20:00 | 1691.2 | 549.9 | 896.2 | 181.3 | 0 | 63.8 | 0 | 0 | 0 | 0 | 0 | 0 | 1691.2
2021-03-18 | 21:00 | 1638.2 | 549.9 | 843.2 | 181.3 | 0 | 63.8 | 0 | 0 | 0 | 0 | 0 | 0 | 1638.2
2021-03-18 | 22:00 | 1559.4 | 549.9 | 764.2 | 181.3 | 0 | 63.8 | 0 | 0 | 0.2 | 0 | 0 | 0 | 1559.4
2021-03-18 | 23:00 | 1486.8 | 549.9 | 691.6 | 181.3 | 0 | 63.8 | 0 | 0 | 0.2 | 0 | 0 | 0 | 1486.8
2021-03-19 | 0:00 | 1395.9 | 549.9 | 600.8 | 181.3 | 0 | 63.8 | 0 | 0 | 0.1 | 0 | 0 | 0 | 1395.9
2021-03-19 | 1:00 | 1376.5 | 549.9 | 581.2 | 181.3 | 0 | 63.8 | 0 | 0 | 0.3 | 0 | 0 | 0 | 1376.5
2021-03-19 | 2:00 | 1424.7 | 549.9 | 629.2 | 181.3 | 0 | 63.8 | 0 | 0 | 0.5 | 0 | 0 | 0 | 1424.7
2021-03-19 | 3:00 | 1461.5 | 549.9 | 665.9 | 181.3 | 0 | 63.8 | 0 | 0 | 0.6 | 0 | 0 | 0 | 1461.5
2021-03-19 | 4:00 | 1467.4 | 549.9 | 671.7 | 181.3 | 0 | 63.8 | 0 | 0 | 0.7 | 0 | 0 | 0 | 1467.4
2021-03-19 | 5:00 | 1469.1 | 549.9 | 673.6 | 181.3 | 0 | 63.8 | 0 | 0 | 0.5 | 0 | 0 | 0 | 1469.1
2021-03-19 | 6:00 | 1560.8 | 549.9 | 761.4 | 146.1 | 0 | 63.8 | 38.9 | 0 | 0.7 | 0 | 0 | 0 | 1560.8
2021-03-19 | 7:00 | 1653.2 | 549.9 | 784.3 | 105.9 | 0 | 63.8 | 148.7 | 0 | 0.6 | 0 | 0 | 0 | 1653.2
2021-03-19 | 8:00 | 1785.4 | 549.9 | 788.3 | 91.3 | 0 | 63.8 | 291.2 | 0 | 0.9 | 0 | 0 | 0 | 1785.4
2021-03-19 | 9:00 | 1842.5 | 549.9 | 722.2 | 88.4 | 0 | 63.8 | 417.1 | 0 | 1.1 | 0 | 0 | 0 | 1842.5
2021-03-19 | 10:00 | 1826.4 | 549.9 | 616.5 | 88.4 | 0 | 63.8 | 506.5 | 0 | 1.3 | 0 | 0 | 0 | 1826.4
2021-03-19 | 11:00 | 1804.3 | 549.9 | 552.3 | 88.4 | 0 | 63.8 | 548.6 | 0 | 1.3 | 0 | 0 | 0 | 1804.3
2021-03-19 | 12:00 | 1703.1 | 549.9 | 443.9 | 88.4 | 0 | 63.8 | 555.9 | 0 | 1.2 | 0 | 0 | 0 | 1703.1
2021-03-19 | 13:00 | 1741.7 | 549.9 | 509.5 | 91.3 | 0 | 63.8 | 526.1 | 0 | 1.1 | 0 | 0 | 0 | 1741.7
2021-03-19 | 14:00 | 1710.7 | 549.9 | 538.9 | 105.9 | 0 | 63.8 | 451.3 | 0 | 0.9 | 0 | 0 | 0 | 1710.7
2021-03-19 | 15:00 | 1687 | 549.9 | 585.9 | 146.1 | 0 | 63.8 | 340.5 | 0 | 0.8 | 0 | 0 | 0 | 1687
2021-03-19 | 16:00 | 1698.4 | 549.9 | 701 | 181.3 | 0 | 63.8 | 202 | 0 | 0.4 | 0 | 0 | 0 | 1698.4
2021-03-19 | 17:00 | 1664.4 | 549.9 | 803.1 | 181.3 | 0 | 63.8 | 66.1 | 0 | 0.2 | 0 | 0 | 0 | 1664.4
2021-03-19 | 18:00 | 1702.8 | 549.9 | 888.5 | 181.3 | 0 | 63.8 | 19.1 | 0 | 0.2 | 0 | 0 | 0 | 1702.8
2021-03-19 | 19:00 | 1665.2 | 549.9 | 869.8 | 181.3 | 0 | 63.8 | 0 | 0 | 0.4 | 0 | 0 | 0 | 1665.2
2021-03-19 | 20:00 | 1621.3 | 549.9 | 825.6 | 181.3 | 0 | 63.8 | 0 | 0 | 0.7 | 0 | 0 | 0 | 1621.3
2021-03-19 | 21:00 | 1570.1 | 549.9 | 774.1 | 181.3 | 0 | 63.8 | 0 | 0 | 1 | 0 | 0 | 0 | 1570.1
2021-03-19 | 22:00 | 1501.5 | 549.9 | 705.6 | 181.3 | 0 | 63.8 | 0 | 0 | 0.9 | 0 | 0 | 0 | 1501.5
2021-03-19 | 23:00 | 1447.9 | 549.9 | 652.2 | 181.3 | 0 | 63.8 | 0 | 0 | 0.7 | 0 | 0 | 0 | 1447.9
2021-03-20 | 0:00 | 1364.9 | 549.9 | 569.4 | 181.3 | 0 | 63.8 | 0 | 0 | 0.5 | 0 | 0 | 0 | 1364.9
2021-03-20 | 1:00 | 1339.8 | 549.9 | 544.4 | 181.3 | 0 | 63.8 | 0 | 0 | 0.4 | 0 | 0 | 0 | 1339.8
2021-03-20 | 2:00 | 1382.4 | 549.9 | 586.8 | 181.3 | 0 | 63.8 | 0 | 0 | 0.6 | 0 | 0 | 0 | 1382.4
2021-03-20 | 3:00 | 1415.4 | 549.9 | 618.7 | 181.3 | 0 | 63.8 | 0 | 0 | 1.7 | 0 | 0 | 0 | 1415.4
2021-03-20 | 4:00 | 1397.4 | 549.9 | 599.8 | 181.3 | 0 | 63.8 | 0 | 0 | 2.6 | 0 | 0 | 0 | 1397.4
2021-03-20 | 5:00 | 1358.2 | 549.9 | 559.9 | 181.3 | 0 | 63.8 | 0 | 0 | 3.3 | 0 | 0 | 0 | 1358.2
2021-03-20 | 6:00 | 1357.3 | 549.9 | 554.5 | 146.1 | 0 | 63.8 | 40 | 0 | 3 | 0 | 0 | 0 | 1357.3
2021-03-20 | 7:00 | 1380.1 | 549.9 | 519 | 105.9 | 0 | 63.8 | 139.7 | 0 | 1.8 | 0 | 0 | 0 | 1380.1
2021-03-20 | 8:00 | 1454.4 | 549.9 | 486.9 | 91.3 | 0 | 63.8 | 260.8 | 0 | 1.7 | 0 | 0 | 0 | 1454.4
2021-03-20 | 9:00 | 1475.8 | 549.9 | 426 | 88.4 | 0 | 63.8 | 346.1 | 0 | 1.6 | 0 | 0 | 0 | 1475.8
2021-03-20 | 10:00 | 1469.8 | 549.9 | 370.2 | 88.4 | 0 | 63.8 | 395.7 | 0 | 1.8 | 0 | 0 | 0 | 1469.8
2021-03-20 | 11:00 | 1469.9 | 549.9 | 406.5 | 88.4 | 0 | 63.8 | 358.2 | 0 | 3.1 | 0 | 0 | 0 | 1469.9
2021-03-20 | 12:00 | 1432.2 | 549.9 | 472.6 | 88.4 | 0 | 63.8 | 254.1 | 0 | 3.4 | 0 | 0 | 0 | 1432.2
2021-03-20 | 13:00 | 1424.5 | 549.9 | 514.2 | 91.3 | 0 | 63.8 | 201 | 0 | 4.3 | 0 | 0 | 0 | 1424.5
2021-03-20 | 14:00 | 1409.5 | 549.9 | 533.5 | 105.9 | 0 | 63.8 | 151.8 | 0 | 4.6 | 0 | 0 | 0 | 1409.5
2021-03-20 | 15:00 | 1432.4 | 549.9 | 542.3 | 146.1 | 0 | 63.8 | 125.5 | 0 | 4.8 | 0 | 0 | 0 | 1432.4
2021-03-20 | 16:00 | 1459.2 | 549.9 | 587.8 | 181.3 | 0 | 63.8 | 71.3 | 0 | 5.1 | 0 | 0 | 0 | 1459.2
2021-03-20 | 17:00 | 1505.7 | 549.9 | 673.7 | 181.3 | 0 | 63.8 | 32.7 | 0 | 4.3 | 0 | 0 | 0 | 1505.7
2021-03-20 | 18:00 | 1553.6 | 549.9 | 735.8 | 181.3 | 0 | 63.8 | 18.8 | 0 | 4 | 0 | 0 | 0 | 1553.6
2021-03-20 | 19:00 | 1521.7 | 549.9 | 722.4 | 181.3 | 0 | 63.8 | 0 | 0 | 4.3 | 0 | 0 | 0 | 1521.7
2021-03-20 | 20:00 | 1477 | 549.9 | 677.7 | 181.3 | 0 | 63.8 | 0 | 0 | 4.3 | 0 | 0 | 0 | 1477
2021-03-20 | 21:00 | 1411.3 | 549.9 | 612 | 181.3 | 0 | 63.8 | 0 | 0 | 4.3 | 0 | 0 | 0 | 1411.3
2021-03-20 | 22:00 | 1336.6 | 549.9 | 537.4 | 181.3 | 0 | 63.8 | 0 | 0 | 4.2 | 0 | 0 | 0 | 1336.6
2021-03-20 | 23:00 | 1285.1 | 549.9 | 485.8 | 181.3 | 0 | 63.8 | 0 | 0 | 4.3 | 0 | 0 | 0 | 1285.1
2021-03-21 | 0:00 | 1204.2 | 549.9 | 404.9 | 181.3 | 0 | 63.8 | 0 | 0 | 4.3 | 0 | 0 | 0 | 1204.2
2021-03-21 | 1:00 | 1178.5 | 549.9 | 378.9 | 181.3 | 0 | 63.8 | 0 | 0 | 4.6 | 0 | 0 | 0 | 1178.5
2021-03-21 | 2:00 | 1238 | 549.9 | 438.5 | 181.3 | 0 | 63.8 | 0 | 0 | 4.5 | 0 | 0 | 0 | 1238
2021-03-21 | 3:00 | 1277.6 | 549.9 | 478.3 | 181.3 | 0 | 63.8 | 0 | 0 | 4.3 | 0 | 0 | 0 | 1277.6
2021-03-21 | 4:00 | 1257.6 | 549.9 | 459 | 181.3 | 0 | 63.8 | 0 | 0 | 3.6 | 0 | 0 | 0 | 1257.6
2021-03-21 | 5:00 | 1183.3 | 549.9 | 383.9 | 181.3 | 0 | 63.8 | 0 | 0 | 4.4 | 0 | 0 | 0 | 1183.3
2021-03-21 | 6:00 | 1177.8 | 549.9 | 375.5 | 146.1 | 0 | 63.8 | 36.9 | 0 | 5.6 | 0 | 0 | 0 | 1177.8
2021-03-21 | 7:00 | 1260.4 | 549.9 | 452.2 | 105.9 | 0 | 63.8 | 82.8 | 0 | 5.8 | 0 | 0 | 0 | 1260.4
2021-03-21 | 8:00 | 1370.9 | 549.9 | 546.3 | 91.3 | 0 | 63.8 | 114.7 | 0 | 4.9 | 0 | 0 | 0 | 1370.9
2021-03-21 | 9:00 | 1439.8 | 549.9 | 627.5 | 88.4 | 0 | 63.8 | 107.3 | 0 | 2.9 | 0 | 0 | 0 | 1439.8
2021-03-21 | 10:00 | 1449.5 | 549.9 | 641.5 | 88.4 | 0 | 63.8 | 103.4 | 0 | 2.5 | 0 | 0 | 0 | 1449.5
2021-03-21 | 11:00 | 1460.4 | 549.9 | 665.6 | 88.4 | 0 | 63.8 | 89.8 | 0 | 2.9 | 0 | 0 | 0 | 1460.4
2021-03-21 | 12:00 | 1472.3 | 549.9 | 700.3 | 88.4 | 0 | 63.8 | 66.3 | 0 | 3.6 | 0 | 0 | 0 | 1472.3
2021-03-21 | 13:00 | 1457.9 | 549.9 | 673.2 | 91.3 | 0 | 63.8 | 75 | 0 | 4.7 | 0 | 0 | 0 | 1457.9
2021-03-21 | 14:00 | 1453.9 | 549.9 | 658.3 | 105.9 | 0 | 63.8 | 71.2 | 0 | 4.8 | 0 | 0 | 0 | 1453.9
2021-03-21 | 15:00 | 1475.4 | 549.9 | 637.9 | 146.1 | 0 | 63.8 | 73.1 | 0 | 4.6 | 0 | 0 | 0 | 1475.4
2021-03-21 | 16:00 | 1504.1 | 549.9 | 645.4 | 181.3 | 0 | 63.8 | 58.6 | 0 | 5.1 | 0 | 0 | 0 | 1504.1
2021-03-21 | 17:00 | 1562.2 | 549.9 | 725.8 | 181.3 | 0 | 63.8 | 36.7 | 0 | 4.7 | 0 | 0 | 0 | 1562.2
2021-03-21 | 18:00 | 1590.9 | 549.9 | 772.8 | 181.3 | 0 | 63.8 | 18.9 | 0 | 4.2 | 0 | 0 | 0 | 1590.9
2021-03-21 | 19:00 | 1550.1 | 549.9 | 751.7 | 181.3 | 0 | 63.8 | 0 | 0 | 3.4 | 0 | 0 | 0 | 1550.1
2021-03-21 | 20:00 | 1508.8 | 549.9 | 711.3 | 181.3 | 0 | 63.8 | 0 | 0 | 2.5 | 0 | 0 | 0 | 1508.8
2021-03-21 | 21:00 | 1432.6 | 549.9 | 634.6 | 181.3 | 0 | 63.8 | 0 | 0 | 3 | 0 | 0 | 0 | 1432.6
2021-03-21 | 22:00 | 1352.4 | 549.9 | 552.6 | 181.3 | 0 | 63.8 | 0 | 0 | 4.8 | 0 | 0 | 0 | 1352.4
2021-03-21 | 23:00 | 1293.3 | 549.9 | 493 | 181.3 | 0 | 63.8 | 0 | 0 | 5.3 | 0 | 0 | 0 | 1293.3
2021-03-22 | 0:00 | 1216.3 | 549.9 | 415.5 | 181.3 | 0 | 63.8 | 0 | 0 | 5.8 | 0 | 0 | 0 | 1216.3
2021-03-22 | 1:00 | 1196.3 | 549.9 | 395.4 | 181.3 | 0 | 63.8 | 0 | 0 | 5.9 | 0 | 0 | 0 | 1196.3
2021-03-22 | 2:00 | 1257.5 | 549.9 | 456.9 | 181.3 | 0 | 63.8 | 0 | 0 | 5.6 | 0 | 0 | 0 | 1257.5
2021-03-22 | 3:00 | 1304 | 549.9 | 503.9 | 181.3 | 0 | 63.8 | 0 | 0 | 5.1 | 0 | 0 | 0 | 1304
2021-03-22 | 4:00 | 1312.5 | 549.9 | 512.4 | 181.3 | 0 | 63.8 | 0 | 0 | 5.1 | 0 | 0 | 0 | 1312.5
2021-03-22 | 5:00 | 1319.7 | 549.9 | 520.2 | 181.3 | 0 | 63.8 | 0 | 0 | 4.5 | 0 | 0 | 0 | 1319.7
2021-03-22 | 6:00 | 1419.7 | 549.9 | 615.7 | 146.1 | 0 | 63.8 | 39.9 | 0 | 4.3 | 0 | 0 | 0 | 1419.7
2021-03-22 | 7:00 | 1558.4 | 549.9 | 709 | 105.9 | 0 | 63.8 | 126.4 | 0 | 3.4 | 0 | 0 | 0 | 1558.4
2021-03-22 | 8:00 | 1740.5 | 549.9 | 791.8 | 91.3 | 0 | 63.8 | 240.1 | 0 | 3.6 | 0 | 0 | 0 | 1740.5
2021-03-22 | 9:00 | 1854.1 | 549.9 | 842.7 | 88.4 | 0 | 63.8 | 305.5 | 0 | 3.8 | 0 | 0 | 0 | 1854.1
2021-03-22 | 10:00 | 1870.2 | 549.9 | 826.7 | 88.4 | 0 | 63.8 | 337.5 | 0 | 3.9 | 0 | 0 | 0 | 1870.2
2021-03-22 | 11:00 | 1865.1 | 549.9 | 787.4 | 88.4 | 0 | 63.8 | 372.2 | 0 | 3.4 | 0 | 0 | 0 | 1865.1
2021-03-22 | 12:00 | 1762.8 | 549.9 | 690.5 | 88.4 | 0 | 63.8 | 367.2 | 0 | 3 | 0 | 0 | 0 | 1762.8
2021-03-22 | 13:00 | 1817.9 | 549.9 | 769.2 | 91.3 | 0 | 63.8 | 340.9 | 0 | 2.8 | 0 | 0 | 0 | 1817.9
2021-03-22 | 14:00 | 1817.4 | 549.9 | 798.2 | 105.9 | 0 | 63.8 | 298 | 0 | 1.6 | 0 | 0 | 0 | 1817.4
2021-03-22 | 15:00 | 1841 | 549.9 | 871.2 | 146.1 | 0 | 63.8 | 207.1 | 0 | 2.9 | 0 | 0 | 0 | 1841
2021-03-22 | 16:00 | 1859.9 | 549.9 | 939 | 181.3 | 0 | 63.8 | 123 | 0 | 2.9 | 0 | 0 | 0 | 1859.9
2021-03-22 | 17:00 | 1871.5 | 549.9 | 1017.3 | 181.3 | 0 | 63.8 | 56.5 | 0 | 2.7 | 0 | 0 | 0 | 1871.5
2021-03-22 | 18:00 | 1895.9 | 549.9 | 1079 | 181.3 | 0 | 63.8 | 19.2 | 0 | 2.7 | 0 | 0 | 0 | 1895.9
2021-03-22 | 19:00 | 1837.6 | 549.9 | 1040.8 | 181.3 | 0 | 63.8 | 0 | 0 | 1.8 | 0 | 0 | 0 | 1837.6
2021-03-22 | 20:00 | 1771.4 | 549.9 | 971.3 | 181.3 | 0 | 63.8 | 0 | 0 | 5.1 | 0 | 0 | 0 | 1771.4
2021-03-22 | 21:00 | 1701.5 | 549.9 | 901.6 | 181.3 | 0 | 63.8 | 0 | 0 | 4.9 | 0 | 0 | 0 | 1701.5
2021-03-22 | 22:00 | 1613.5 | 549.9 | 812.5 | 181.3 | 0 | 63.8 | 0 | 0 | 6 | 0 | 0 | 0 | 1613.5
2021-03-22 | 23:00 | 1523 | 549.9 | 722.3 | 181.3 | 0 | 63.8 | 0 | 0 | 5.7 | 0 | 0 | 0 | 1523
2021-03-23 | 0:00 | 1424.1 | 549.9 | 624.5 | 181.3 | 0 | 63.8 | 0 | 0 | 4.6 | 0 | 0 | 0 | 1424.1
2021-03-23 | 1:00 | 1400.9 | 549.9 | 603.1 | 181.3 | 0 | 63.8 | 0 | 0 | 2.8 | 0 | 0 | 0 | 1400.9
2021-03-23 | 2:00 | 1454 | 549.9 | 657.3 | 181.3 | 0 | 63.8 | 0 | 0 | 1.7 | 0 | 0 | 0 | 1454
2021-03-23 | 3:00 | 1493.7 | 549.9 | 697.3 | 181.3 | 0 | 63.8 | 0 | 0 | 1.4 | 0 | 0 | 0 | 1493.7
2021-03-23 | 4:00 | 1496.5 | 549.9 | 699.8 | 181.3 | 0 | 63.8 | 0 | 0 | 1.7 | 0 | 0 | 0 | 1496.5
2021-03-23 | 5:00 | 1508.5 | 549.9 | 712.1 | 181.3 | 0 | 63.8 | 0 | 0 | 1.4 | 0 | 0 | 0 | 1508.5
2021-03-23 | 6:00 | 1628 | 549.9 | 819.4 | 146.1 | 0 | 63.8 | 48.1 | 0 | 0.7 | 0 | 0 | 0 | 1628
2021-03-23 | 7:00 | 1729.8 | 549.9 | 841.2 | 105.9 | 0 | 63.8 | 168.7 | 0 | 0.3 | 0 | 0 | 0 | 1729.8
2021-03-23 | 8:00 | 1863.9 | 549.9 | 851.8 | 91.3 | 0 | 63.8 | 306.5 | 0 | 0.6 | 0 | 0 | 0 | 1863.9
2021-03-23 | 9:00 | 1933.9 | 549.9 | 801.2 | 88.4 | 0 | 63.8 | 429.7 | 0 | 0.9 | 0 | 0 | 0 | 1933.9
2021-03-23 | 10:00 | 1919.9 | 549.9 | 697.8 | 88.4 | 0 | 63.8 | 518.9 | 0 | 1.1 | 0 | 0 | 0 | 1919.9
2021-03-23 | 11:00 | 1905.7 | 549.9 | 637.1 | 88.4 | 0 | 63.8 | 565.2 | 0 | 1.3 | 0 | 0 | 0 | 1905.7
2021-03-23 | 12:00 | 1798.1 | 549.9 | 525.3 | 88.4 | 0 | 63.8 | 569 | 0 | 1.7 | 0 | 0 | 0 | 1798.1
2021-03-23 | 13:00 | 1837.9 | 549.9 | 594.9 | 91.3 | 0 | 63.8 | 536.6 | 0 | 1.4 | 0 | 0 | 0 | 1837.9
2021-03-23 | 14:00 | 1797 | 549.9 | 614.3 | 105.9 | 0 | 63.8 | 462 | 0 | 1.1 | 0 | 0 | 0 | 1797
2021-03-23 | 15:00 | 1768.5 | 549.9 | 656.5 | 146.1 | 0 | 63.8 | 351.2 | 0 | 1 | 0 | 0 | 0 | 1768.5
2021-03-23 | 16:00 | 1784.1 | 549.9 | 772.6 | 181.3 | 0 | 63.8 | 215.9 | 0 | 0.6 | 0 | 0 | 0 | 1784.1
2021-03-23 | 17:00 | 1771.2 | 549.9 | 893.3 | 181.3 | 0 | 63.8 | 82.5 | 0 | 0.4 | 0 | 0 | 0 | 1771.2
2021-03-23 | 18:00 | 1813.6 | 549.9 | 998.4 | 181.3 | 0 | 63.8 | 19.4 | 0 | 0.8 | 0 | 0 | 0 | 1813.6
2021-03-23 | 19:00 | 1779.9 | 549.9 | 984 | 181.3 | 0 | 63.8 | 0 | 0 | 0.9 | 0 | 0 | 0 | 1779.9
2021-03-23 | 20:00 | 1727.3 | 549.9 | 931.4 | 181.3 | 0 | 63.8 | 0 | 0 | 0.9 | 0 | 0 | 0 | 1727.3
2021-03-23 | 21:00 | 1671.9 | 549.9 | 876.3 | 181.3 | 0 | 63.8 | 0 | 0 | 0.6 | 0 | 0 | 0 | 1671.9
2021-03-23 | 22:00 | 1585.9 | 549.9 | 790.2 | 181.3 | 0 | 63.8 | 0 | 0 | 0.7 | 0 | 0 | 0 | 1585.9
2021-03-23 | 23:00 | 1497.3 | 549.9 | 700.6 | 181.3 | 0 | 63.8 | 0 | 0 | 1.7 | 0 | 0 | 0 | 1497.3
2021-03-24 | 0:00 | 1402.4 | 549.9 | 605.6 | 181.3 | 0 | 63.8 | 0 | 0 | 1.8 | 0 | 0 | 0 | 1402.4
2021-03-24 | 1:00 | 1378.9 | 549.9 | 582.2 | 181.3 | 0 | 63.8 | 0 | 0 | 1.7 | 0 | 0 | 0 | 1378.9
2021-03-24 | 2:00 | 1427.4 | 549.9 | 630.7 | 181.3 | 0 | 63.8 | 0 | 0 | 1.7 | 0 | 0 | 0 | 1427.4
2021-03-24 | 3:00 | 1467.8 | 549.9 | 671.1 | 181.3 | 0 | 63.8 | 0 | 0 | 1.7 | 0 | 0 | 0 | 1467.8
2021-03-24 | 4:00 | 1467.5 | 549.9 | 671.6 | 181.3 | 0 | 63.8 | 0 | 0 | 0.9 | 0 | 0 | 0 | 1467.5
2021-03-24 | 5:00 | 1474.9 | 549.9 | 679 | 181.3 | 0 | 63.8 | 0 | 0 | 0.9 | 0 | 0 | 0 | 1474.9
2021-03-24 | 6:00 | 1579.7 | 549.9 | 770.2 | 146.1 | 0 | 63.8 | 48.6 | 0 | 1.1 | 0 | 0 | 0 | 1579.7
2021-03-24 | 7:00 | 1681.3 | 549.9 | 787.5 | 105.9 | 0 | 63.8 | 173 | 0 | 1.2 | 0 | 0 | 0 | 1681.3
2021-03-24 | 8:00 | 1809 | 549.9 | 793 | 91.3 | 0 | 63.8 | 309.5 | 0 | 1.5 | 0 | 0 | 0 | 1809
2021-03-24 | 9:00 | 1866.7 | 549.9 | 740.5 | 88.4 | 0 | 63.8 | 422.4 | 0 | 1.7 | 0 | 0 | 0 | 1866.7
2021-03-24 | 10:00 | 1843.7 | 549.9 | 636.7 | 88.4 | 0 | 63.8 | 502.5 | 0 | 2.4 | 0 | 0 | 0 | 1843.7
2021-03-24 | 11:00 | 1823 | 549.9 | 577.4 | 88.4 | 0 | 63.8 | 540.3 | 0 | 3.2 | 0 | 0 | 0 | 1823
2021-03-24 | 12:00 | 1711.8 | 549.9 | 467 | 88.4 | 0 | 63.8 | 539 | 0 | 3.7 | 0 | 0 | 0 | 1711.8
2021-03-24 | 13:00 | 1760.3 | 549.9 | 536.9 | 91.3 | 0 | 63.8 | 513.9 | 0 | 4.5 | 0 | 0 | 0 | 1760.3
2021-03-24 | 14:00 | 1739.1 | 549.9 | 574.3 | 105.9 | 0 | 63.8 | 441.1 | 0 | 4.1 | 0 | 0 | 0 | 1739.1
2021-03-24 | 15:00 | 1710.8 | 549.9 | 626.6 | 146.1 | 0 | 63.8 | 320.1 | 0 | 4.3 | 0 | 0 | 0 | 1710.8
2021-03-24 | 16:00 | 1709.9 | 549.9 | 712.7 | 181.3 | 0 | 63.8 | 197.8 | 0 | 4.4 | 0 | 0 | 0 | 1709.9
2021-03-24 | 17:00 | 1688.4 | 549.9 | 815.3 | 181.3 | 0 | 63.8 | 75.1 | 0 | 3 | 0 | 0 | 0 | 1688.4
2021-03-24 | 18:00 | 1723 | 549.9 | 905.5 | 181.3 | 0 | 63.8 | 19.6 | 0 | 2.9 | 0 | 0 | 0 | 1723
2021-03-24 | 19:00 | 1679.8 | 549.9 | 882 | 181.3 | 0 | 63.8 | 0 | 0 | 2.8 | 0 | 0 | 0 | 1679.8
2021-03-24 | 20:00 | 1617.6 | 549.9 | 819.9 | 181.3 | 0 | 63.8 | 0 | 0 | 2.7 | 0 | 0 | 0 | 1617.6
2021-03-24 | 21:00 | 1556.7 | 549.9 | 758.1 | 181.3 | 0 | 63.8 | 0 | 0 | 3.6 | 0 | 0 | 0 | 1556.7
2021-03-24 | 22:00 | 1486.9 | 549.9 | 687 | 181.3 | 0 | 63.8 | 0 | 0 | 4.9 | 0 | 0 | 0 | 1486.9
2021-03-24 | 23:00 | 1417.2 | 549.9 | 618 | 181.3 | 0 | 63.8 | 0 | 0 | 4.2 | 0 | 0 | 0 | 1417.2
2021-03-25 | 0:00 | 1325.6 | 549.9 | 528.3 | 181.3 | 0 | 63.8 | 0 | 0 | 2.3 | 0 | 0 | 0 | 1325.6
2021-03-25 | 1:00 | 1307.7 | 549.9 | 510.9 | 181.3 | 0 | 63.8 | 0 | 0 | 1.8 | 0 | 0 | 0 | 1307.7
2021-03-25 | 2:00 | 1355.4 | 549.9 | 558.6 | 181.3 | 0 | 63.8 | 0 | 0 | 1.8 | 0 | 0 | 0 | 1355.4
2021-03-25 | 3:00 | 1398.4 | 549.9 | 601.9 | 181.3 | 0 | 63.8 | 0 | 0 | 1.5 | 0 | 0 | 0 | 1398.4
2021-03-25 | 4:00 | 1392.3 | 549.9 | 595.1 | 181.3 | 0 | 63.8 | 0 | 0 | 2.2 | 0 | 0 | 0 | 1392.3
2021-03-25 | 5:00 | 1391.2 | 549.9 | 574.7 | 181.3 | 0 | 63.8 | 18.7 | 0 | 2.8 | 0 | 0 | 0 | 1391.2
2021-03-25 | 6:00 | 1443.9 | 549.9 | 651.6 | 146.1 | 0 | 63.8 | 29.7 | 0 | 2.8 | 0 | 0 | 0 | 1443.9
2021-03-25 | 7:00 | 1571.9 | 549.9 | 785.5 | 105.9 | 0 | 63.8 | 64.5 | 0 | 2.3 | 0 | 0 | 0 | 1571.9
2021-03-25 | 8:00 | 1764.3 | 549.9 | 970.4 | 91.3 | 0 | 63.8 | 87.7 | 0 | 1.2 | 0 | 0 | 0 | 1764.3
2021-03-25 | 9:00 | 1868.8 | 549.9 | 1047.2 | 88.4 | 0 | 63.8 | 119 | 0 | 0.5 | 0 | 0 | 0 | 1868.8
2021-03-25 | 10:00 | 1876.1 | 549.9 | 1051.5 | 88.4 | 0 | 63.8 | 122.3 | 0 | 0.2 | 0 | 0 | 0 | 1876.1
2021-03-25 | 11:00 | 1870 | 549.9 | 1053.6 | 88.4 | 0 | 63.8 | 114 | 0 | 0.3 | 0 | 0 | 0 | 1870
2021-03-25 | 12:00 | 1774.7 | 549.9 | 931.2 | 88.4 | 0 | 63.8 | 140.8 | 0 | 0.6 | 0 | 0 | 0 | 1774.7
2021-03-25 | 13:00 | 1819.9 | 549.9 | 921.1 | 91.3 | 0 | 63.8 | 192.5 | 0 | 1.3 | 0 | 0 | 0 | 1819.9
2021-03-25 | 14:00 | 1776.7 | 549.9 | 832.6 | 105.9 | 0 | 63.8 | 223.2 | 0 | 1.3 | 0 | 0 | 0 | 1776.7
2021-03-25 | 15:00 | 1737.3 | 549.9 | 729.2 | 146.1 | 0 | 63.8 | 246.7 | 0 | 1.6 | 0 | 0 | 0 | 1737.3
2021-03-25 | 16:00 | 1742.1 | 549.9 | 760.9 | 181.3 | 0 | 63.8 | 184.3 | 0 | 1.9 | 0 | 0 | 0 | 1742.1
2021-03-25 | 17:00 | 1720.8 | 549.9 | 843.6 | 181.3 | 0 | 63.8 | 81.3 | 0 | 0.9 | 0 | 0 | 0 | 1720.8
2021-03-25 | 18:00 | 1743.4 | 549.9 | 927.8 | 181.3 | 0 | 63.8 | 19.7 | 0 | 0.9 | 0 | 0 | 0 | 1743.4
2021-03-25 | 19:00 | 1701.3 | 549.9 | 905.7 | 181.3 | 0 | 63.8 | 0 | 0 | 0.6 | 0 | 0 | 0 | 1701.3
2021-03-25 | 20:00 | 1640.1 | 549.9 | 844.5 | 181.3 | 0 | 63.8 | 0 | 0 | 0.6 | 0 | 0 | 0 | 1640.1
2021-03-25 | 21:00 | 1584.9 | 549.9 | 789.5 | 181.3 | 0 | 63.8 | 0 | 0 | 0.4 | 0 | 0 | 0 | 1584.9
2021-03-25 | 22:00 | 1514.4 | 549.9 | 719 | 181.3 | 0 | 63.8 | 0 | 0 | 0.4 | 0 | 0 | 0 | 1514.4
2021-03-25 | 23:00 | 1441.8 | 549.9 | 646.3 | 181.3 | 0 | 63.8 | 0 | 0 | 0.5 | 0 | 0 | 0 | 1441.8
2021-03-26 | 0:00 | 1350.9 | 549.9 | 555.2 | 181.3 | 0 | 63.8 | 0 | 0 | 0.7 | 0 | 0 | 0 | 1350.9
2021-03-26 | 1:00 | 1324.6 | 549.9 | 528.6 | 181.3 | 0 | 63.8 | 0 | 0 | 1 | 0 | 0 | 0 | 1324.6
2021-03-26 | 2:00 | 1378 | 549.9 | 581.5 | 181.3 | 0 | 63.8 | 0 | 0 | 1.5 | 0 | 0 | 0 | 1378
2021-03-26 | 3:00 | 1422.9 | 549.9 | 625.9 | 181.3 | 0 | 63.8 | 0 | 0 | 2 | 0 | 0 | 0 | 1422.9
2021-03-26 | 4:00 | 1422.9 | 549.9 | 626.8 | 181.3 | 0 | 63.8 | 0 | 0 | 1.1 | 0 | 0 | 0 | 1422.9
2021-03-26 | 5:00 | 1427.3 | 549.9 | 612.4 | 181.3 | 0 | 63.8 | 18.7 | 0 | 1.2 | 0 | 0 | 0 | 1427.3
2021-03-26 | 6:00 | 1493.1 | 549.9 | 677.1 | 146.1 | 0 | 63.8 | 54.4 | 0 | 1.8 | 0 | 0 | 0 | 1493.1
2021-03-26 | 7:00 | 1608.3 | 549.9 | 721.8 | 105.9 | 0 | 63.8 | 164.7 | 0 | 2.2 | 0 | 0 | 0 | 1608.3
2021-03-26 | 8:00 | 1746.3 | 549.9 | 736.4 | 91.3 | 0 | 63.8 | 301.7 | 0 | 3.2 | 0 | 0 | 0 | 1746.3
2021-03-26 | 9:00 | 1806.6 | 549.9 | 661.9 | 88.4 | 0 | 63.8 | 437.8 | 0 | 4.8 | 0 | 0 | 0 | 1806.6
2021-03-26 | 10:00 | 1799 | 549.9 | 562 | 88.4 | 0 | 63.8 | 527.8 | 0 | 7.1 | 0 | 0 | 0 | 1799
2021-03-26 | 11:00 | 1785.2 | 549.9 | 507.5 | 88.4 | 0 | 63.8 | 567.9 | 0 | 7.7 | 0 | 0 | 0 | 1785.2
2021-03-26 | 12:00 | 1680.4 | 549.9 | 404.7 | 88.4 | 0 | 63.8 | 566.2 | 0 | 7.4 | 0 | 0 | 0 | 1680.4
2021-03-26 | 13:00 | 1722.2 | 549.9 | 477.7 | 91.3 | 0 | 63.8 | 531.8 | 0 | 7.7 | 0 | 0 | 0 | 1722.2
2021-03-26 | 14:00 | 1695.8 | 549.9 | 512 | 105.9 | 0 | 63.8 | 456.9 | 0 | 7.3 | 0 | 0 | 0 | 1695.8
2021-03-26 | 15:00 | 1666 | 549.9 | 548.9 | 146.1 | 0 | 63.8 | 348.2 | 0 | 9.1 | 0 | 0 | 0 | 1666
2021-03-26 | 16:00 | 1671.7 | 549.9 | 649.8 | 181.3 | 0 | 63.8 | 219 | 0 | 7.9 | 0 | 0 | 0 | 1671.7
2021-03-26 | 17:00 | 1662.7 | 549.9 | 774 | 181.3 | 0 | 63.8 | 86.8 | 0 | 6.9 | 0 | 0 | 0 | 1662.7
2021-03-26 | 18:00 | 1688.9 | 549.9 | 868.2 | 181.3 | 0 | 63.8 | 20 | 0 | 5.7 | 0 | 0 | 0 | 1688.9
2021-03-26 | 19:00 | 1655.1 | 549.9 | 856 | 181.3 | 0 | 63.8 | 0 | 0 | 4.1 | 0 | 0 | 0 | 1655.1
2021-03-26 | 20:00 | 1603.4 | 549.9 | 805.9 | 181.3 | 0 | 63.8 | 0 | 0 | 2.5 | 0 | 0 | 0 | 1603.4
2021-03-26 | 21:00 | 1541.2 | 549.9 | 744.2 | 181.3 | 0 | 63.8 | 0 | 0 | 2 | 0 | 0 | 0 | 1541.2
2021-03-26 | 22:00 | 1486.8 | 549.9 | 690.5 | 181.3 | 0 | 63.8 | 0 | 0 | 1.3 | 0 | 0 | 0 | 1486.8
2021-03-26 | 23:00 | 1427.5 | 549.9 | 631.3 | 181.3 | 0 | 63.8 | 0 | 0 | 1.2 | 0 | 0 | 0 | 1427.5
2021-03-27 | 0:00 | 1335.5 | 549.9 | 539.8 | 181.3 | 0 | 63.8 | 0 | 0 | 0.7 | 0 | 0 | 0 | 1335.5
2021-03-27 | 1:00 | 1312.7 | 549.9 | 517.5 | 181.3 | 0 | 63.8 | 0 | 0 | 0.2 | 0 | 0 | 0 | 1312.7
2021-03-27 | 2:00 | 1365.4 | 549.9 | 570.4 | 181.3 | 0 | 63.8 | 0 | 0 | 0 | 0 | 0 | 0 | 1365.4
2021-03-27 | 3:00 | 1408.1 | 549.9 | 612.9 | 181.3 | 0 | 63.8 | 0 | 0 | 0.2 | 0 | 0 | 0 | 1408.1
2021-03-27 | 4:00 | 1399.4 | 549.9 | 604.3 | 181.3 | 0 | 63.8 | 0 | 0 | 0.1 | 0 | 0 | 0 | 1399.4
2021-03-27 | 5:00 | 1381.8 | 549.9 | 568 | 181.3 | 0 | 63.8 | 18.7 | 0 | 0.1 | 0 | 0 | 0 | 1381.8
2021-03-27 | 6:00 | 1376.1 | 549.9 | 562.4 | 146.1 | 0 | 63.8 | 53.6 | 0 | 0.3 | 0 | 0 | 0 | 1376.1
2021-03-27 | 7:00 | 1414.3 | 549.9 | 508.8 | 105.9 | 0 | 63.8 | 185.5 | 0 | 0.4 | 0 | 0 | 0 | 1414.3
2021-03-27 | 8:00 | 1478.2 | 549.9 | 451.5 | 91.3 | 0 | 63.8 | 321 | 0 | 0.7 | 0 | 0 | 0 | 1478.2
2021-03-27 | 9:00 | 1525.5 | 549.9 | 389.5 | 88.4 | 0 | 63.8 | 433 | 0 | 0.9 | 0 | 0 | 0 | 1525.5
2021-03-27 | 10:00 | 1504.6 | 549.9 | 308.4 | 88.4 | 0 | 63.8 | 493.1 | 0 | 1 | 0 | 0 | 0 | 1504.6
2021-03-27 | 11:00 | 1486.7 | 549.9 | 299 | 88.4 | 0 | 63.8 | 541.3 | 0 | 1.3 | 0 | -57 | 0 | 1486.7
2021-03-27 | 12:00 | 1443.9 | 549.9 | 298.1 | 88.4 | 0 | 63.8 | 554.5 | 0 | 1.5 | 0 | -112.3 | 0 | 1443.9
2021-03-27 | 13:00 | 1427.7 | 549.9 | 297.7 | 91.3 | 0 | 63.8 | 511.3 | 0 | 1.9 | 0 | -88.2 | 0 | 1427.7
2021-03-27 | 14:00 | 1409.8 | 549.9 | 297.3 | 105.9 | 0 | 63.8 | 416.9 | 0 | 2.9 | 0 | -26.9 | 0 | 1409.8
2021-03-27 | 15:00 | 1384.9 | 549.9 | 296.7 | 146.1 | 0 | 63.8 | 305.3 | 0 | 4.2 | 0 | 18.9 | 0 | 1384.9
2021-03-27 | 16:00 | 1405.9 | 549.9 | 297.2 | 181.3 | 0 | 63.8 | 192.1 | 0 | 4.2 | 0 | 117.4 | 0 | 1405.9
2021-03-27 | 17:00 | 1445 | 549.9 | 484.1 | 181.3 | 0 | 63.8 | 72.6 | 0 | 3.8 | 0 | 89.5 | 0 | 1445
2021-03-27 | 18:00 | 1501.8 | 549.9 | 682.5 | 181.3 | 0 | 63.8 | 19.7 | 0 | 4.6 | 0 | 0 | 0 | 1501.8
2021-03-27 | 19:00 | 1485.8 | 549.9 | 687 | 181.3 | 0 | 63.8 | 0 | 0 | 3.8 | 0 | 0 | 0 | 1485.8
2021-03-27 | 20:00 | 1445.7 | 549.9 | 647.6 | 181.3 | 0 | 63.8 | 0 | 0 | 3.1 | 0 | 0 | 0 | 1445.7
2021-03-27 | 21:00 | 1384.6 | 549.9 | 586.2 | 181.3 | 0 | 63.8 | 0 | 0 | 3.4 | 0 | 0 | 0 | 1384.6
2021-03-27 | 22:00 | 1330.2 | 549.9 | 531.8 | 181.3 | 0 | 63.8 | 0 | 0 | 3.4 | 0 | 0 | 0 | 1330.2
2021-03-27 | 23:00 | 1279.1 | 549.9 | 480.4 | 181.3 | 0 | 63.8 | 0 | 0 | 3.7 | 0 | 0 | 0 | 1279.1
2021-03-28 | 0:00 | 1198.5 | 549.9 | 399.5 | 181.3 | 0 | 63.8 | 0 | 0 | 4 | 0 | 0 | 0 | 1198.5
2021-03-28 | 1:00 | 1177.2 | 549.9 | 378.3 | 181.3 | 0 | 63.8 | 0 | 0 | 3.9 | 0 | 0 | 0 | 1177.2
2021-03-28 | 2:00 | 1229.7 | 549.9 | 430.4 | 181.3 | 0 | 63.8 | 0 | 0 | 4.3 | 0 | 0 | 0 | 1229.7
2021-03-28 | 3:00 | 1261.7 | 549.9 | 462.4 | 181.3 | 0 | 63.8 | 0 | 0 | 4.3 | 0 | 0 | 0 | 1261.7
2021-03-28 | 4:00 | 1245 | 549.9 | 446.1 | 181.3 | 0 | 63.8 | 0 | 0 | 3.9 | 0 | 0 | 0 | 1245
2021-03-28 | 5:00 | 1200.4 | 549.9 | 382.7 | 181.3 | 0 | 63.8 | 18.7 | 0 | 4 | 0 | 0 | 0 | 1200.4
2021-03-28 | 6:00 | 1167.1 | 549.9 | 375.4 | 146.1 | 0 | 63.8 | 27.6 | 0 | 4.3 | 0 | 0 | 0 | 1167.1
2021-03-28 | 7:00 | 1235.9 | 549.9 | 452.5 | 105.9 | 0 | 63.8 | 59 | 0 | 4.8 | 0 | 0 | 0 | 1235.9
2021-03-28 | 8:00 | 1330.5 | 549.9 | 550.1 | 91.3 | 0 | 63.8 | 70.9 | 0 | 4.5 | 0 | 0 | 0 | 1330.5
2021-03-28 | 9:00 | 1416.4 | 549.9 | 637.8 | 88.4 | 0 | 63.8 | 71.6 | 0 | 4.9 | 0 | 0 | 0 | 1416.4
2021-03-28 | 10:00 | 1430.9 | 549.9 | 647.1 | 88.4 | 0 | 63.8 | 76.5 | 0 | 5.2 | 0 | 0 | 0 | 1430.9
2021-03-28 | 11:00 | 1446.6 | 549.9 | 668.4 | 88.4 | 0 | 63.8 | 70.6 | 0 | 5.5 | 0 | 0 | 0 | 1446.6
2021-03-28 | 12:00 | 1438.4 | 549.9 | 661 | 88.4 | 0 | 63.8 | 70.2 | 0 | 5.1 | 0 | 0 | 0 | 1438.4
2021-03-28 | 13:00 | 1417.3 | 549.9 | 633.9 | 91.3 | 0 | 63.8 | 73.3 | 0 | 5.1 | 0 | 0 | 0 | 1417.3
2021-03-28 | 14:00 | 1409 | 549.9 | 617.5 | 105.9 | 0 | 63.8 | 66.8 | 0 | 5.1 | 0 | 0 | 0 | 1409
2021-03-28 | 15:00 | 1422.4 | 549.9 | 606.4 | 146.1 | 0 | 63.8 | 52.2 | 0 | 4 | 0 | 0 | 0 | 1422.4
2021-03-28 | 16:00 | 1451.5 | 549.9 | 611.9 | 181.3 | 0 | 63.8 | 39.6 | 0 | 5 | 0 | 0 | 0 | 1451.5
2021-03-28 | 17:00 | 1508.3 | 549.9 | 679.8 | 181.3 | 0 | 63.8 | 28.9 | 0 | 4.6 | 0 | 0 | 0 | 1508.3
2021-03-28 | 18:00 | 1548.4 | 549.9 | 729.9 | 181.3 | 0 | 63.8 | 18.9 | 0 | 4.6 | 0 | 0 | 0 | 1548.4
2021-03-28 | 19:00 | 1506.7 | 549.9 | 709.3 | 181.3 | 0 | 63.8 | 0 | 0 | 2.4 | 0 | 0 | 0 | 1506.7
2021-03-28 | 20:00 | 1457.7 | 549.9 | 660.1 | 181.3 | 0 | 63.8 | 0 | 0 | 2.6 | 0 | 0 | 0 | 1457.7
2021-03-28 | 21:00 | 1390.4 | 549.9 | 594.6 | 181.3 | 0 | 63.8 | 0 | 0 | 0.8 | 0 | 0 | 0 | 1390.4
2021-03-28 | 22:00 | 1302.7 | 549.9 | 506.5 | 181.3 | 0 | 63.8 | 0 | 0 | 1.2 | 0 | 0 | 0 | 1302.7
2021-03-28 | 23:00 | 1243.4 | 549.9 | 446.4 | 181.3 | 0 | 63.8 | 0 | 0 | 2 | 0 | 0 | 0 | 1243.4
2021-03-29 | 0:00 | 1166.9 | 549.9 | 370.2 | 181.3 | 0 | 63.8 | 0 | 0 | 1.7 | 0 | 0 | 0 | 1166.9
2021-03-29 | 1:00 | 1148.2 | 549.9 | 352 | 181.3 | 0 | 63.8 | 0 | 0 | 1.2 | 0 | 0 | 0 | 1148.2
2021-03-29 | 2:00 | 1209.5 | 549.9 | 413.6 | 181.3 | 0 | 63.8 | 0 | 0 | 0.9 | 0 | 0 | 0 | 1209.5
2021-03-29 | 3:00 | 1249.4 | 549.9 | 453 | 181.3 | 0 | 63.8 | 0 | 0 | 1.4 | 0 | 0 | 0 | 1249.4
2021-03-29 | 4:00 | 1248.1 | 549.9 | 451.7 | 181.3 | 0 | 63.8 | 0 | 0 | 1.4 | 0 | 0 | 0 | 1248.1
2021-03-29 | 5:00 | 1247.2 | 549.9 | 432.1 | 181.3 | 0 | 63.8 | 18.8 | 0 | 1.3 | 0 | 0 | 0 | 1247.2
2021-03-29 | 6:00 | 1297 | 549.9 | 475.4 | 146.1 | 0 | 63.8 | 60.3 | 0 | 1.5 | 0 | 0 | 0 | 1297
2021-03-29 | 7:00 | 1422.3 | 549.9 | 549.1 | 105.9 | 0 | 63.8 | 152.2 | 0 | 1.4 | 0 | 0 | 0 | 1422.3
2021-03-29 | 8:00 | 1607.6 | 549.9 | 649.3 | 91.3 | 0 | 63.8 | 252 | 0 | 1.3 | 0 | 0 | 0 | 1607.6
2021-03-29 | 9:00 | 1717 | 549.9 | 630.2 | 88.4 | 0 | 63.8 | 383.4 | 0 | 1.3 | 0 | 0 | 0 | 1717
2021-03-29 | 10:00 | 1748.9 | 549.9 | 539.7 | 88.4 | 0 | 63.8 | 505.9 | 0 | 1.2 | 0 | 0 | 0 | 1748.9
2021-03-29 | 11:00 | 1751.3 | 549.9 | 519.2 | 88.4 | 0 | 63.8 | 528.9 | 0 | 1.1 | 0 | 0 | 0 | 1751.3
2021-03-29 | 12:00 | 1652.2 | 549.9 | 378.7 | 88.4 | 0 | 63.8 | 570.3 | 0 | 1.1 | 0 | 0 | 0 | 1652.2
2021-03-29 | 13:00 | 1720.1 | 549.9 | 467.5 | 91.3 | 0 | 63.8 | 546.6 | 0 | 1 | 0 | 0 | 0 | 1720.1
2021-03-29 | 14:00 | 1708.9 | 549.9 | 520.6 | 105.9 | 0 | 63.8 | 467.7 | 0 | 1 | 0 | 0 | 0 | 1708.9
2021-03-29 | 15:00 | 1688 | 549.9 | 580.1 | 146.1 | 0 | 63.8 | 347.3 | 0 | 0.8 | 0 | 0 | 0 | 1688
2021-03-29 | 16:00 | 1671.6 | 549.9 | 667.8 | 181.3 | 0 | 63.8 | 208.3 | 0 | 0.5 | 0 | 0 | 0 | 1671.6
2021-03-29 | 17:00 | 1621.9 | 549.9 | 743.9 | 181.3 | 0 | 63.8 | 82.9 | 0 | 0.1 | 0 | 0 | 0 | 1621.9
2021-03-29 | 18:00 | 1634.4 | 549.9 | 818.9 | 181.3 | 0 | 63.8 | 20.5 | 0 | 0 | 0 | 0 | 0 | 1634.4
2021-03-29 | 19:00 | 1579.8 | 549.9 | 784.8 | 181.3 | 0 | 63.8 | 0 | 0 | 0 | 0 | 0 | 0 | 1579.8
2021-03-29 | 20:00 | 1513.9 | 549.9 | 718.9 | 181.3 | 0 | 63.8 | 0 | 0 | 0 | 0 | 0 | 0 | 1513.9
2021-03-29 | 21:00 | 1452.8 | 549.9 | 657.8 | 181.3 | 0 | 63.8 | 0 | 0 | 0 | 0 | 0 | 0 | 1452.8
2021-03-29 | 22:00 | 1387.6 | 549.9 | 592.6 | 181.3 | 0 | 63.8 | 0 | 0 | 0 | 0 | 0 | 0 | 1387.6
2021-03-29 | 23:00 | 1324.2 | 549.9 | 529.2 | 181.3 | 0 | 63.8 | 0 | 0 | 0 | 0 | 0 | 0 | 1324.2
2021-03-30 | 0:00 | 1243.5 | 549.9 | 448.5 | 181.3 | 0 | 63.8 | 0 | 0 | 0 | 0 | 0 | 0 | 1243.5
2021-03-30 | 1:00 | 1220.4 | 549.9 | 425.4 | 181.3 | 0 | 63.8 | 0 | 0 | 0 | 0 | 0 | 0 | 1220.4
2021-03-30 | 2:00 | 1280.8 | 549.9 | 485.8 | 181.3 | 0 | 63.8 | 0 | 0 | 0 | 0 | 0 | 0 | 1280.8
2021-03-30 | 3:00 | 1325.7 | 549.9 | 530.7 | 181.3 | 0 | 63.8 | 0 | 0 | 0 | 0 | 0 | 0 | 1325.7
2021-03-30 | 4:00 | 1324.5 | 549.9 | 529.5 | 181.3 | 0 | 63.8 | 0 | 0 | 0 | 0 | 0 | 0 | 1324.5
2021-03-30 | 5:00 | 1309.8 | 549.9 | 495.9 | 181.3 | 0 | 63.8 | 18.9 | 0 | 0 | 0 | 0 | 0 | 1309.8
2021-03-30 | 6:00 | 1346.7 | 549.9 | 524.7 | 146.1 | 0 | 63.8 | 62 | 0 | 0.2 | 0 | 0 | 0 | 1346.7
2021-03-30 | 7:00 | 1448 | 549.9 | 560 | 105.9 | 0 | 63.8 | 168.1 | 0 | 0.3 | 0 | 0 | 0 | 1448
2021-03-30 | 8:00 | 1623.7 | 549.9 | 618.3 | 91.3 | 0 | 63.8 | 299.8 | 0 | 0.6 | 0 | 0 | 0 | 1623.7
2021-03-30 | 9:00 | 1723.9 | 549.9 | 616 | 88.4 | 0 | 63.8 | 405 | 0 | 0.8 | 0 | 0 | 0 | 1723.9
2021-03-30 | 10:00 | 1747.7 | 549.9 | 547.3 | 88.4 | 0 | 63.8 | 497.4 | 0 | 0.9 | 0 | 0 | 0 | 1747.7
2021-03-30 | 11:00 | 1747.7 | 549.9 | 528.4 | 88.4 | 0 | 63.8 | 516.3 | 0 | 0.9 | 0 | 0 | 0 | 1747.7
2021-03-30 | 12:00 | 1632.9 | 549.9 | 500.7 | 88.4 | 0 | 63.8 | 429.3 | 0 | 0.8 | 0 | 0 | 0 | 1632.9
2021-03-30 | 13:00 | 1672.9 | 549.9 | 623 | 91.3 | 0 | 63.8 | 344.2 | 0 | 0.7 | 0 | 0 | 0 | 1672.9
2021-03-30 | 14:00 | 1665.9 | 549.9 | 699.6 | 105.9 | 0 | 63.8 | 246.3 | 0 | 0.4 | 0 | 0 | 0 | 1665.9
2021-03-30 | 15:00 | 1645.4 | 549.9 | 740.6 | 146.1 | 0 | 63.8 | 144.6 | 0 | 0.4 | 0 | 0 | 0 | 1645.4
2021-03-30 | 16:00 | 1647.5 | 549.9 | 776.4 | 181.3 | 0 | 63.8 | 75.8 | 0 | 0.3 | 0 | 0 | 0 | 1647.5
2021-03-30 | 17:00 | 1615.4 | 549.9 | 773.6 | 181.3 | 0 | 63.8 | 46.5 | 0 | 0.3 | 0 | 0 | 0 | 1615.4
2021-03-30 | 18:00 | 1629.1 | 549.9 | 813.3 | 181.3 | 0 | 63.8 | 20.3 | 0 | 0.5 | 0 | 0 | 0 | 1629.1
2021-03-30 | 19:00 | 1575.5 | 549.9 | 779.7 | 181.3 | 0 | 63.8 | 0 | 0 | 0.8 | 0 | 0 | 0 | 1575.5
2021-03-30 | 20:00 | 1513.7 | 549.9 | 716.3 | 181.3 | 0 | 63.8 | 0 | 0 | 2.4 | 0 | 0 | 0 | 1513.7
2021-03-30 | 21:00 | 1456.4 | 549.9 | 659.3 | 181.3 | 0 | 63.8 | 0 | 0 | 2.1 | 0 | 0 | 0 | 1456.4
2021-03-30 | 22:00 | 1384.2 | 549.9 | 587 | 181.3 | 0 | 63.8 | 0 | 0 | 2.2 | 0 | 0 | 0 | 1384.2
2021-03-30 | 23:00 | 1327.3 | 549.9 | 531.2 | 181.3 | 0 | 63.8 | 0 | 0 | 1.1 | 0 | 0 | 0 | 1327.3
2021-03-31 | 0:00 | 1237 | 549.9 | 441.4 | 181.3 | 0 | 63.8 | 0 | 0 | 0.6 | 0 | 0 | 0 | 1237
2021-03-31 | 1:00 | 1207.8 | 549.9 | 411.4 | 181.3 | 0 | 63.8 | 0 | 0 | 1.4 | 0 | 0 | 0 | 1207.8
2021-03-31 | 2:00 | 1269.3 | 549.9 | 473.1 | 181.3 | 0 | 63.8 | 0 | 0 | 1.2 | 0 | 0 | 0 | 1269.3
2021-03-31 | 3:00 | 1320.8 | 549.9 | 524 | 181.3 | 0 | 63.8 | 0 | 0 | 1.8 | 0 | 0 | 0 | 1320.8
2021-03-31 | 4:00 | 1322.4 | 549.9 | 525.5 | 181.3 | 0 | 63.8 | 0 | 0 | 1.9 | 0 | 0 | 0 | 1322.4
2021-03-31 | 5:00 | 1318 | 549.9 | 502.2 | 181.3 | 0 | 63.8 | 19.1 | 0 | 1.7 | 0 | 0 | 0 | 1318
2021-03-31 | 6:00 | 1348.7 | 549.9 | 518.9 | 146.1 | 0 | 63.8 | 68 | 0 | 2 | 0 | 0 | 0 | 1348.7
2021-03-31 | 7:00 | 1430.9 | 549.9 | 505.9 | 105.9 | 0 | 63.8 | 203.6 | 0 | 1.8 | 0 | 0 | 0 | 1430.9
2021-03-31 | 8:00 | 1583.4 | 549.9 | 533.5 | 91.3 | 0 | 63.8 | 341.6 | 0 | 3.3 | 0 | 0 | 0 | 1583.4
2021-03-31 | 9:00 | 1671.2 | 549.9 | 505.8 | 88.4 | 0 | 63.8 | 460.1 | 0 | 3.2 | 0 | 0 | 0 | 1671.2
2021-03-31 | 10:00 | 1683.8 | 549.9 | 434.9 | 88.4 | 0 | 63.8 | 544.3 | 0 | 2.5 | 0 | 0 | 0 | 1683.8
2021-03-31 | 11:00 | 1693.7 | 549.9 | 400.8 | 88.4 | 0 | 63.8 | 588.5 | 0 | 2.3 | 0 | 0 | 0 | 1693.7
2021-03-31 | 12:00 | 1609.8 | 549.9 | 315.6 | 88.4 | 0 | 63.8 | 590 | 0 | 2.1 | 0 | 0 | 0 | 1609.8
2021-03-31 | 13:00 | 1652.3 | 549.9 | 391.9 | 91.3 | 0 | 63.8 | 553.7 | 0 | 1.7 | 0 | 0 | 0 | 1652.3
2021-03-31 | 14:00 | 1630.3 | 549.9 | 431.4 | 105.9 | 0 | 63.8 | 477.5 | 0 | 1.8 | 0 | 0 | 0 | 1630.3
2021-03-31 | 15:00 | 1610.4 | 549.9 | 484.6 | 146.1 | 0 | 63.8 | 364.5 | 0 | 1.5 | 0 | 0 | 0 | 1610.4
2021-03-31 | 16:00 | 1621 | 549.9 | 597.3 | 181.3 | 0 | 63.8 | 227.4 | 0 | 1.3 | 0 | 0 | 0 | 1621
2021-03-31 | 17:00 | 1587.7 | 549.9 | 698.8 | 181.3 | 0 | 63.8 | 92.2 | 0 | 1.7 | 0 | 0 | 0 | 1587.7
2021-03-31 | 18:00 | 1604.6 | 549.9 | 786.7 | 181.3 | 0 | 63.8 | 21 | 0 | 1.9 | 0 | 0 | 0 | 1604.6
2021-03-31 | 19:00 | 1569.8 | 549.9 | 772.3 | 181.3 | 0 | 63.8 | 0 | 0 | 2.5 | 0 | 0 | 0 | 1569.8
2021-03-31 | 20:00 | 1513.9 | 549.9 | 714.8 | 181.3 | 0 | 63.8 | 0 | 0 | 4.1 | 0 | 0 | 0 | 1513.9
2021-03-31 | 21:00 | 1460.5 | 549.9 | 662.2 | 181.3 | 0 | 63.8 | 0 | 0 | 3.3 | 0 | 0 | 0 | 1460.5
2021-03-31 | 22:00 | 1394.5 | 549.9 | 597.2 | 181.3 | 0 | 63.8 | 0 | 0 | 2.3 | 0 | 0 | 0 | 1394.5
2021-03-31 | 23:00 | 1331.5 | 549.9 | 534.9 | 181.3 | 0 | 63.8 | 0 | 0 | 1.6 | 0 | 0 | 0 | 1331.5
合計（百万kWh） |  | 143811 | 48171.3 | 66527.8 | 13669.6 | 0 | 5588.9 | 9697 | -94.6 | 326.9 | -0.8 | -74.9 | 0 | 143811